474027 | 242.131 | 853 | 2 | Standard Efficiency | None | None | Electric, 100% Usage | None | 400%+ | 67 | None | 50 or more Unit | Multifamily with 5+ units, 4-7 stories | Multi-Family with 5+ Units | 750-999 | 0-1499 | 6 | Natural Gas | None | None | None | Natural Gas Fuel Boiler | None | 80000-99999 | 100% Incandescent | Occupied | <1940 | Natural Gas | No | 67.9925 | 0 | 0 | 0 | 0 | 0 | 0 | 117.8146 | 0 | 0 | 0 | 0 | 0 | 142.7256 | 0 | 1220.3479 | 16.412 | 1466.5276 | 0 | 0 | 0 | 346.9961 | 434.0383 | 258.1956 | 0 | 0 | 0 | 0 | 0 | 0 | 0 | 12954.3274 | 0 | 2396.4421 | 0 | 0 | 0 | 0 | 0 | 0 | 0 | 0 | 19421.5267 | 19421.5267 | 4070.7572 | 4070.7572 | 0 | 15350.7696 | 0 | 719.5644 | 0 | 3499.6529 | 0 | 1588.3136 | 0 | 3499.6529 | 0 | 1393.0021 | 0 | 3499.6529 | 0 | 1699.7163 | 0 | 3499.6529 | 0 | 4219.2173 | 5087.9665 | 4892.655 | 5199.3692
474099 | 242.131 | 1675 | 3 | Standard Efficiency, No usage | Electric, 120% Usage | Standard, 120% Usage | Electric, 120% Usage | None | 400%+ | None | 7 | Single-Family Attached | Single-Family Attached | Single-Family Attached | 1500-1999 | 1500-2499 | 3 | Electricity | 100% Conditioned | Heat Pump | None | Electricity ASHP | None | 200000+ | 100% CFL | Vacant | 1980s | Electricity | Yes | 0 | 0 | 0 | 385.9746 | 1727.654 | 0 | 0 | 161.7752 | 187.2724 | 1423.7393 | 0 | 0 | 349.3407 | 0 | 0 | 0 | 21.9803 | 0 | 0 | 0 | 0 | 0 | 400.042 | 0 | 0 | 0 | 0 | 0 | 0 | 0 | 0 | 0 | 0 | 0 | 0 | 0 | 0 | 0 | 0 | 0 | 0 | 0 | 4657.4854 | 4657.4854 | 4657.4854 | 4657.4854 | 0 | 0 | 0 | 872.792 | 0 | 0 | 0 | 1907.0008 | 0 | 0 | 0 | 1678.9536 | 0 | 0 | 0 | 1957.667 | 0 | 0 | 0 | 872.792 | 1907.0008 | 1678.9536 | 1957.667
474130 | 242.131 | 885 | 4 | Standard Efficiency | Electric, 100% Usage | EnergyStar, 100% Usage | Gas, 100% Usage | None | 100-150% | None | None | Single-Family Detached | Single-Family Detached | Single-Family Detached | 750-999 | 0-1499 | 1 | Electricity | 100% Conditioned | Heat Pump | None | Electricity ASHP | None | 20000-24999 | 100% CFL | Occupied | 1960s | Electricity | Yes | 67.9925 | 400.042 | 23.4457 | 548.629 | 1795.3534 | 0 | 0 | 244.4213 | 355.2021 | 4223.1541 | 0 | 0 | 2082.27 | 36.0477 | 0 | 399.1628 | 21.9803 | 2126.8168 | 0 | 0 | 0 | 27.8418 | 868.0765 | 0 | 0 | 0 | 0 | 0 | 0 | 0 | 0 | 0 | 0 | 0 | 0 | 0 | 813.5653 | 0 | 0 | 0 | 0 | 0 | 14033.7082 | 14033.7082 | 13220.1429 | 13220.1429 | 0 | 813.5653 | 0 | 2326.8663 | 0 | 185.4562 | 0 | 5236.8174 | 0 | 185.4562 | 0 | 4586.555 | 0 | 185.4562 | 0 | 5521.5264 | 0 | 185.4562 | 0 | 2512.3225 | 5422.2736 | 4772.0113 | 5706.9826
474148 | 242.131 | 866 | 2 | Standard Efficiency | Electric, 100% Usage | EnergyStar, 100% Usage | Gas, 100% Usage | 318 Rated kWh, 100% Usage | 400%+ | None | 6 | Single-Family Attached | Single-Family Attached | Single-Family Attached | 750-999 | 0-1499 | 2 | Natural Gas | 100% Conditioned | Central AC | None | Natural Gas Fuel Furnace | None | 70000-79999 | 100% LED | Occupied | 1950s | Natural Gas | Yes | 67.9925 | 289.8473 | 16.9981 | 351.6853 | 1362.7805 | 64.7687 | 0 | 208.6666 | 0 | 0 | 0 | 0 | 0 | 23.7388 | 0 | 300.984 | 16.412 | 1603.978 | 0 | 0 | 0 | 23.7388 | 480.0504 | 0 | 0 | 0 | 0 | 0 | 0 | 0 | 0 | 10481.6868 | 0 | 2795.6049 | 0 | 0 | 694.8715 | 0 | 0 | 0 | 0 | 0 | 18783.511 | 18783.511 | 4811.3478 | 4811.3478 | 0 | 13972.1633 | 0 | 912.3557 | 0 | 3185.3556 | 0 | 1986.4311 | 0 | 3185.3556 | 0 | 1756.5174 | 0 | 3185.3556 | 0 | 2030.7271 | 0 | 3185.3556 | 0 | 4097.7113 | 5171.7867 | 4941.873 | 5216.0827
474183 | 242.131 | 853 | 2 | None | Electric, 80% Usage | EnergyStar, 80% Usage | Gas, 80% Usage | 290 Rated kWh, 80% Usage | 0-100% | 323 | None | 50 or more Unit | Multifamily with 5+ units, 8+ stories | Multi-Family with 5+ Units | 750-999 | 0-1499 | 12 | Natural Gas | 100% Conditioned | Central AC | None | Natural Gas Fuel Furnace | None | <10000 | 100% Incandescent | Occupied | 1970s | Natural Gas | Yes | 0 | 231.8192 | 13.4813 | 314.4653 | 1487.3357 | 48.3567 | 319.7405 | 28.1348 | 0 | 0 | 0 | 0 | 0 | 142.7256 | 0 | 1220.3479 | 16.412 | 733.2638 | 0 | 0 | 0 | 19.0496 | 480.0504 | 0 | 0 | 0 | 0 | 0 | 0 | 0 | 0 | 4327.4874 | 0 | 740.0045 | 0 | 0 | 555.9558 | 0 | 0 | 0 | 0 | 0 | 10678.3375 | 10678.3375 | 5054.8898 | 5054.8898 | 0 | 5623.4477 | 0 | 851.4577 | 0 | 1282.0035 | 0 | 1861.8783 | 0 | 1282.0035 | 0 | 1647.0116 | 0 | 1282.0035 | 0 | 1967.1194 | 0 | 1282.0035 | 0 | 2133.4613 | 3143.8818 | 2929.0151 | 3249.123
474260 | 242.131 | 333 | 1 | Standard Efficiency | None | None | Electric, 100% Usage | 318 Rated kWh, 100% Usage | 0-100% | 4 | None | 3 or 4 Unit | Multifamily with 2-4 Units | Multi-Family with 2 - 4 Units | 0-499 | 0-1499 | 2 | Electricity | 100% Conditioned | Heat Pump | None | Electricity ASHP | None | <10000 | 100% Incandescent | Occupied | 1980s | Natural Gas | Yes | 67.9925 | 0 | 0 | 448.1057 | 1698.6399 | 64.7687 | 0 | 30.4794 | 34.5824 | 774.2938 | 0 | 0 | 0 | 116.6423 | 0 | 774.0007 | 16.412 | 972.4098 | 0 | 0 | 0 | 346.9961 | 480.0504 | 0 | 0 | 0 | 0 | 0 | 0 | 507.8922 | 0 | 0 | 0 | 2930.4176 | 0 | 0 | 0 | 0 | 0 | 0 | 0 | 0 | 9263.3904 | 9263.3904 | 5825.3737 | 5825.3737 | 0 | 3438.0167 | 0 | 998.8004 | 0 | 783.8122 | 0 | 2201.3577 | 0 | 783.8122 | 0 | 1941.4071 | 0 | 783.8122 | 0 | 2318.5188 | 0 | 783.8122 | 0 | 1782.6126 | 2985.1699 | 2725.2192 | 3102.331
474265 | 242.131 | 2152 | 2 | Standard Efficiency | Electric, 80% Usage | EnergyStar, 80% Usage | Electric, 80% Usage | 318 Rated kWh, 80% Usage | 400%+ | None | 5 | Single-Family Attached | Single-Family Attached | Single-Family Attached | 2000-2499 | 1500-2499 | 1 | Natural Gas | 100% Conditioned | Central AC | None | Natural Gas Fuel Furnace | None | 200000+ | 100% Incandescent | Occupied | <1940 | Natural Gas | Yes | 67.9925 | 296.0018 | 17.2912 | 1212.7281 | 5381.9571 | 70.9232 | 0 | 680.511 | 0 | 0 | 0 | 0 | 0 | 207.4943 | 0 | 2335.4834 | 16.412 | 966.2553 | 0 | 0 | 0 | 311.5345 | 434.0383 | 0 | 0 | 0 | 0 | 0 | 0 | 0 | 0 | 45696.5204 | 0 | 2454.7633 | 0 | 0 | 0 | 0 | 0 | 0 | 0 | 0 | 60149.9064 | 60149.9064 | 11998.6227 | 11998.6227 | 0 | 48150.9907 | 0 | 2008.9402 | 0 | 10977.4574 | 0 | 4242.5742 | 0 | 10977.4574 | 0 | 3781.0634 | 0 | 10977.4574 | 0 | 4508.7417 | 0 | 10977.4574 | 0 | 12986.3976 | 15220.0316 | 14758.5209 | 15486.1992
474553 | 242.131 | 3301 | 3 | Standard Efficiency | Propane, 100% Usage | EnergyStar, 100% Usage | Electric, 100% Usage | None | 400%+ | None | None | Single-Family Detached | Single-Family Detached | Single-Family Detached | 3000-3999 | 2500-3999 | 2 | Electricity | 60% Conditioned | Central AC | None | Electricity Baseboard | None | 200000+ | 100% Incandescent | Occupied | 1980s | Natural Gas | Yes | 67.9925 | 35.7547 | 23.4457 | 863.6804 | 3986.0596 | 0 | 0 | 0 | 0 | 18008.9242 | 0 | 0 | 0 | 264.9362 | 0 | 3321.6675 | 21.9803 | 2894.956 | 0 | 0 | 0 | 405.6104 | 914.0887 | 0 | 0 | 0 | 0 | 0 | 0 | 0 | 0 | 0 | 0 | 3108.0187 | 0 | 0 | 0 | 475.0682 | 0 | 0 | 0 | 0 | 34391.8901 | 34391.8901 | 30808.8032 | 30808.8032 | 0 | 3108.0187 | 475.0682 | 5490.9969 | 0 | 708.5811 | 130.7544 | 12582.4151 | 0 | 708.5811 | 130.7544 | 10972.1354 | 0 | 708.5811 | 130.7544 | 13238.2103 | 0 | 708.5811 | 130.7544 | 6330.3324 | 13421.7506 | 11811.4709 | 14077.5458
474624 | 242.131 | 1220 | 3 | Standard Efficiency | Electric, 120% Usage | EnergyStar, 120% Usage | Electric, 120% Usage | 318 Rated kWh, 120% Usage | 300-400% | None | None | Single-Family Detached | Single-Family Detached | Single-Family Detached | 1000-1499 | 0-1499 | 1 | Fuel Oil | 100% Conditioned | Central AC | None | Fuel Oil Fuel Furnace | None | 45000-49999 | 100% LED | Occupied | 1940s | Propane | Yes | 81.7668 | 330.8772 | 19.3427 | 2131.5059 | 9823.1561 | 72.6816 | 0 | 364.5804 | 0 | 0 | 0 | 0 | 0 | 26.9625 | 0 | 375.131 | 21.9803 | 3836.8864 | 0 | 0 | 0 | 407.3688 | 727.1093 | 0 | 0 | 14665.8625 | 0 | 0 | 0 | 0 | 0 | 0 | 0 | 0 | 0 | 0 | 0 | 0 | 0 | 0 | 3763.0325 | 0 | 36647.6581 | 36647.6581 | 18218.7631 | 18218.7631 | 14665.8625 | 0 | 3763.0325 | 3197.2442 | 4446.6531 | 0 | 1035.5273 | 6836.4154 | 4446.6531 | 0 | 1035.5273 | 6085.4764 | 4446.6531 | 0 | 1035.5273 | 7052.9518 | 4446.6531 | 0 | 1035.5273 | 8679.4247 | 12318.5958 | 11567.6569 | 12535.1322
474627 | 242.131 | 2631 | 1 | Standard Efficiency | Electric, 80% Usage | EnergyStar, 80% Usage | Electric, 80% Usage | 290 Rated kWh, 80% Usage | 400%+ | None | 12 | Single-Family Attached | Single-Family Attached | Single-Family Attached | 2500-2999 | 2500-3999 | 2 | Electricity | 100% Conditioned | Central AC | None | Electricity Electric Furnace | None | 100000-119999 | 100% Incandescent | Occupied | 1980s | Electricity | Yes | 81.7668 | 296.0018 | 17.2912 | 626.879 | 5523.5105 | 66.2341 | 0 | 596.3996 | 0 | 25614.7046 | 0 | 0 | 1100.7749 | 231.5261 | 0 | 2746.6621 | 16.412 | 1003.1823 | 0 | 0 | 0 | 311.5345 | 434.0383 | 0 | 0 | 0 | 0 | 0 | 0 | 0 | 0 | 0 | 0 | 0 | 0 | 0 | 0 | 0 | 0 | 0 | 0 | 0 | 38666.6247 | 38666.6247 | 38666.6247 | 38666.6247 | 0 | 0 | 0 | 6810.0041 | 0 | 0 | 0 | 15728.056 | 0 | 0 | 0 | 13682.7948 | 0 | 0 | 0 | 16621.2492 | 0 | 0 | 0 | 6810.0041 | 15728.056 | 13682.7948 | 16621.2492
474725 | 242.131 | 1220 | 3 | Standard Efficiency, No usage | Electric, 100% Usage | EnergyStar, 100% Usage | Electric, 100% Usage | None | 400%+ | None | None | Single-Family Detached | Single-Family Detached | Single-Family Detached | 1000-1499 | 0-1499 | 1 | Electricity | 100% Conditioned | Central AC | None | Electricity Electric Furnace | None | 120000-139999 | 100% LED | Vacant | 1980s | Electricity | Yes | 0 | 0 | 0 | 416.1609 | 2610.384 | 0 | 0 | 52.1667 | 0 | 3122.3792 | 0 | 0 | 344.9446 | 0 | 0 | 0 | 21.9803 | 0 | 0 | 0 | 0 | 0 | 480.0504 | 0 | 0 | 0 | 0 | 0 | 0 | 0 | 0 | 0 | 0 | 0 | 0 | 0 | 0 | 0 | 0 | 0 | 0 | 0 | 7048.0662 | 7048.0662 | 7048.0662 | 7048.0662 | 0 | 0 | 0 | 1347.158 | 0 | 0 | 0 | 3006.2288 | 0 | 0 | 0 | 2638.0565 | 0 | 0 | 0 | 3053.9059 | 0 | 0 | 0 | 1347.158 | 3006.2288 | 2638.0565 | 3053.9059
474749 | 242.131 | 1220 | 3 | Standard Efficiency | Electric, 100% Usage | EnergyStar, 100% Usage | Electric, 100% Usage | None | 400%+ | None | None | Single-Family Detached | Single-Family Detached | Single-Family Detached | 1000-1499 | 0-1499 | 2 | Fuel Oil | 60% Conditioned | Room AC | None | Fuel Oil Fuel Boiler | None | 120000-139999 | 100% Incandescent | Occupied | 1950s | Electricity | Yes | 67.9925 | 773.1215 | 45.1329 | 0 | 2579.3185 | 0 | 0 | 136.278 | 0 | 0 | 0 | 0 | 4173.6251 | 160.896 | 0 | 1535.3993 | 21.9803 | 3177.4765 | 0 | 0 | 0 | 603.1403 | 480.0504 | 0 | 0 | 10376.1812 | 0 | 0 | 0 | 1090.8105 | 0 | 0 | 0 | 0 | 0 | 0 | 0 | 0 | 0 | 0 | 0 | 0 | 25221.6963 | 25221.6963 | 13754.9976 | 13754.9976 | 10376.1812 | 1090.8105 | 0 | 2297.5089 | 3146.0241 | 248.6534 | 0 | 5094.2238 | 3146.0241 | 248.6534 | 0 | 4491.9416 | 3146.0241 | 248.6534 | 0 | 5417.8796 | 3146.0241 | 248.6534 | 0 | 5692.1864 | 8488.9014 | 7886.6192 | 8812.5572
474834 | 242.131 | 2663 | 4 | Standard Efficiency | Electric, 80% Usage | Standard, 80% Usage | Electric, 80% Usage | None | 0-100% | None | None | Mobile Home | Mobile Home | Mobile Home | 2500-2999 | 2500-3999 | 1 | Electricity | 40% Conditioned | Room AC | None | Electricity Baseboard | None | <10000 | 100% Incandescent | Occupied | 1990s | Electricity | Yes | 67.9925 | 2317.313 | 86.749 | 0 | 1551.5182 | 0 | 0 | 0 | 0 | 12329.4999 | 0 | 0 | 5422.694 | 233.2846 | 0 | 2774.2107 | 21.9803 | 2866.8212 | 0 | 0 | 0 | 798.9117 | 434.0383 | 0 | 0 | 0 | 0 | 0 | 0 | 0 | 0 | 0 | 0 | 0 | 0 | 0 | 0 | 0 | 0 | 0 | 0 | 0 | 28904.7204 | 28904.7204 | 28904.7204 | 28904.7204 | 0 | 0 | 0 | 4806.6308 | 0 | 0 | 0 | 11146.2578 | 0 | 0 | 0 | 9735.8386 | 0 | 0 | 0 | 11860.9379 | 0 | 0 | 0 | 4806.6308 | 11146.2578 | 9735.8386 | 11860.9379
475037 | 242.131 | 1220 | 3 | None | Electric, 120% Usage | EnergyStar, 120% Usage | Propane, 120% Usage | 290 Rated kWh, 120% Usage | 0-100% | None | None | Mobile Home | Mobile Home | Mobile Home | 1000-1499 | 0-1499 | 1 | Propane | 100% Conditioned | Central AC | None | Propane Fuel Wall/Floor Furnace | None | <10000 | 100% LED | Occupied | <1940 | Electricity | Yes | 0 | 781.6205 | 45.426 | 1723.844 | 5575.384 | 192.5477 | 319.7405 | 0 | 0 | 0 | 0 | 0 | 6707.8107 | 26.9625 | 0 | 375.131 | 21.9803 | 5941.4298 | 0 | 0 | 0 | 44.2537 | 434.0383 | 0 | 0 | 0 | 0 | 0 | 0 | 0 | 0 | 0 | 0 | 0 | 0 | 0 | 0 | 0 | 0 | 22814.4105 | 0 | 1297.1326 | 46301.7122 | 46301.7122 | 22190.1691 | 22190.1691 | 0 | 0 | 24111.5431 | 3637.8866 | 0 | 0 | 6635.1324 | 7964.1785 | 0 | 0 | 6635.1324 | 7046.1524 | 0 | 0 | 6635.1324 | 8492.3047 | 0 | 0 | 6635.1324 | 10273.019 | 14599.3109 | 13681.2848 | 15127.4371
475047 | 242.131 | 2663 | 3 | Standard Efficiency | Electric, 100% Usage | EnergyStar, 100% Usage | Electric, 100% Usage | None | 200-300% | None | None | Single-Family Detached | Single-Family Detached | Single-Family Detached | 2500-2999 | 2500-3999 | 2 | Electricity | 40% Conditioned | Room AC | None | Electricity Baseboard | None | 70000-79999 | 100% LED | Occupied | <1940 | Natural Gas | Yes | 67.9925 | 648.8593 | 37.8062 | 0 | 2390.8738 | 0 | 319.7405 | 0 | 0 | 24244.0112 | 0 | 0 | 0 | 38.9785 | 0 | 677.8734 | 21.9803 | 3321.6675 | 0 | 0 | 0 | 537.1993 | 434.0383 | 0 | 0 | 0 | 0 | 0 | 0 | 0 | 0 | 0 | 0 | 5904.7959 | 0 | 0 | 0 | 0 | 0 | 0 | 0 | 0 | 38645.8166 | 38645.8166 | 32741.0207 | 32741.0207 | 0 | 5904.7959 | 0 | 5649.4571 | 0 | 1346.1683 | 0 | 13414.0722 | 0 | 1346.1683 | 0 | 11636.8116 | 0 | 1346.1683 | 0 | 13980.3215 | 0 | 1346.1683 | 0 | 6995.6254 | 14760.2405 | 12982.9798 | 15326.4897
475065 | 242.131 | 1623 | 3 | Standard Efficiency | Electric, 100% Usage | Standard, 100% Usage | Electric, 100% Usage | 318 Rated kWh, 100% Usage | 400%+ | 2 | None | 2 Unit | Multifamily with 2-4 Units | Multi-Family with 2 - 4 Units | 1500-1999 | 1500-2499 | 2 | Natural Gas | 60% Conditioned | Room AC | None | Natural Gas Fuel Wall/Floor Furnace | None | 200000+ | 100% Incandescent | Occupied | <1940 | Natural Gas | Yes | 67.9925 | 705.129 | 26.3764 | 0 | 3640.5288 | 88.5075 | 0 | 0 | 0 | 0 | 0 | 0 | 0 | 181.1179 | 0 | 1881.2232 | 21.9803 | 1525.4349 | 0 | 0 | 0 | 389.4915 | 400.042 | 0 | 0 | 0 | 0 | 0 | 0 | 0 | 0 | 28080.3115 | 0 | 3197.4054 | 0 | 0 | 0 | 0 | 0 | 0 | 0 | 0 | 40205.5409 | 40205.5409 | 8928.1171 | 8928.1171 | 0 | 31277.7169 | 0 | 1561.5049 | 0 | 7130.6453 | 0 | 3382.4165 | 0 | 7130.6453 | 0 | 2997.4218 | 0 | 7130.6453 | 0 | 3533.4165 | 0 | 7130.6453 | 0 | 8692.1502 | 10513.0619 | 10128.0672 | 10664.0619
475087 | 242.131 | 333 | 1 | Standard Efficiency | Electric, 100% Usage | EnergyStar, 100% Usage | Electric, 100% Usage | 318 Rated kWh, 100% Usage | 100-150% | 3 | None | 3 or 4 Unit | Multifamily with 2-4 Units | Multi-Family with 2 - 4 Units | 0-499 | 0-1499 | 3 | Electricity | 100% Conditioned | Central AC | Heating and Cooling | Electricity Shared Heating | Fan Coil Heating and Cooling, Electricity | 15000-19999 | 100% Incandescent | Occupied | <1940 | Electricity | Yes | 67.9925 | 289.8473 | 16.9981 | 11.4298 | 963.6177 | 64.7687 | 0 | 189.9101 | 0 | 2884.4055 | 0 | 0 | 1364.2458 | 116.6423 | 0 | 774.0007 | 16.412 | 972.4098 | 0 | 0 | 0 | 346.9961 | 434.0383 | 0 | 0 | 0 | 0 | 0 | 0 | 0 | 0 | 0 | 0 | 0 | 0 | 0 | 0 | 0 | 0 | 0 | 0 | 0 | 8513.4215 | 8513.4215 | 8513.4215 | 8513.4215 | 0 | 0 | 0 | 1504.6271 | 0 | 0 | 0 | 3425.4933 | 0 | 0 | 0 | 2994.957 | 0 | 0 | 0 | 3604.3157 | 0 | 0 | 0 | 1504.6271 | 3425.4933 | 2994.957 | 3604.3157
475135 | 242.131 | 3301 | 4 | None | Electric, 100% Usage | EnergyStar, 100% Usage | Gas, 100% Usage | 318 Rated kWh, 100% Usage | 400%+ | None | None | Single-Family Detached | Single-Family Detached | Single-Family Detached | 3000-3999 | 2500-3999 | 2 | Natural Gas | 100% Conditioned | Central AC | None | Natural Gas Fuel Furnace | None | 160000-179999 | 100% LED | Occupied | 1990s | Natural Gas | Yes | 0 | 648.8593 | 37.8062 | 736.7807 | 3390.8323 | 171.7396 | 319.7405 | 262.5917 | 0 | 0 | 0 | 0 | 0 | 44.2537 | 16.7051 | 811.5138 | 21.9803 | 3524.4727 | 0 | 0 | 0 | 36.927 | 400.042 | 0 | 0 | 0 | 0 | 0 | 0 | 0 | 0 | 24009.5543 | 0 | 6119.0309 | 0 | 0 | 1080.8461 | 0 | 0 | 0 | 0 | 0 | 41633.6762 | 41633.6762 | 10424.2449 | 10424.2449 | 0 | 31209.4313 | 0 | 1815.5334 | 0 | 7115.1347 | 0 | 3913.0507 | 0 | 7115.1347 | 0 | 3634.0428 | 0 | 7115.1347 | 0 | 4303.3447 | 0 | 7115.1347 | 0 | 8930.6681 | 11028.1854 | 10749.1776 | 11418.4794
475322 | 242.131 | 3301 | 4 | None | Electric, 120% Usage | EnergyStar, 120% Usage | Gas, 120% Usage | None | 400%+ | None | None | Single-Family Detached | Single-Family Detached | Single-Family Detached | 3000-3999 | 2500-3999 | 2 | Natural Gas | 100% Conditioned | Central AC | None | Natural Gas Fuel Furnace | None | 200000+ | 100% CFL | Occupied | 2000s | Natural Gas | Yes | 0 | 629.5167 | 36.6339 | 793.6365 | 2770.1078 | 0 | 0 | 106.6779 | 0 | 0 | 0 | 0 | 0 | 66.2341 | 24.911 | 1062.6757 | 21.9803 | 6419.4287 | 0 | 0 | 0 | 38.6854 | 434.0383 | 0 | 0 | 0 | 0 | 0 | 0 | 0 | 0 | 11633.4561 | 0 | 7636.8459 | 0 | 0 | 1136.5296 | 0 | 0 | 0 | 0 | 0 | 32811.9439 | 32811.9439 | 12404.8192 | 12404.8192 | 0 | 20407.1247 | 0 | 2102.7594 | 0 | 4652.3985 | 0 | 4584.2399 | 0 | 4652.3985 | 0 | 4056.0724 | 0 | 4652.3985 | 0 | 4839.3153 | 0 | 4652.3985 | 0 | 6755.1579 | 9236.6384 | 8708.4709 | 9491.7138
475373 | 242.131 | 617 | 1 | None | None | None | Electric, 100% Usage | 318 Rated kWh, 100% Usage | 300-400% | None | 20 | Single-Family Attached | Single-Family Attached | Single-Family Attached | 500-749 | 0-1499 | 1 | Electricity | 100% Conditioned | Heat Pump | None | Electricity ASHP | None | 45000-49999 | 100% Incandescent | Occupied | 1970s | Natural Gas | Yes | 0 | 0 | 0 | 649.7386 | 2747.2482 | 64.7687 | 0 | 546.2845 | 2649.0694 | 5331.2558 | 0 | 0 | 0 | 130.7097 | 0 | 1017.8358 | 16.412 | 1565.8787 | 0 | 0 | 0 | 346.9961 | 434.0383 | 0 | 0 | 0 | 0 | 0 | 0 | 0 | 0 | 0 | 0 | 2718.5272 | 0 | 0 | 0 | 0 | 0 | 0 | 0 | 0 | 18218.7631 | 18218.7631 | 15500.2358 | 15500.2358 | 0 | 2718.5272 | 0 | 2789.2969 | 0 | 619.7773 | 0 | 6351.9266 | 0 | 619.7773 | 0 | 5542.4411 | 0 | 619.7773 | 0 | 6628.5766 | 0 | 619.7773 | 0 | 3409.0742 | 6971.7038 | 6162.2184 | 7248.3539
475381 | 242.131 | 866 | 2 | Standard Efficiency | Electric, 100% Usage | EnergyStar, 100% Usage | Electric, 100% Usage | None | 400%+ | None | 8 | Single-Family Attached | Single-Family Attached | Single-Family Attached | 750-999 | 0-1499 | 2 | Electricity | 100% Conditioned | Heat Pump | None | Electricity ASHP | None | 50000-59999 | 100% Incandescent | Occupied | 1950s | Electricity | Yes | 67.9925 | 289.8473 | 16.9981 | 345.8239 | 1507.2645 | 0 | 0 | 280.469 | 498.2208 | 2943.3128 | 0 | 0 | 1222.6925 | 143.3118 | 0 | 1231.4846 | 16.412 | 1603.978 | 0 | 0 | 0 | 346.9961 | 434.0383 | 258.7818 | 0 | 0 | 0 | 0 | 0 | 0 | 0 | 0 | 0 | 0 | 0 | 0 | 0 | 0 | 0 | 0 | 0 | 0 | 11207.6239 | 11207.6239 | 11207.6239 | 11207.6239 | 0 | 0 | 0 | 1951.0595 | 0 | 0 | 0 | 4408.7092 | 0 | 0 | 0 | 3860.2552 | 0 | 0 | 0 | 4645.523 | 0 | 0 | 0 | 1951.0595 | 4408.7092 | 3860.2552 | 4645.523
475421 | 242.131 | 1138 | 2 | Standard Efficiency | Electric, 120% Usage | Standard, 120% Usage | Electric, 120% Usage | 290 Rated kWh, 120% Usage | 400%+ | 16 | None | 10 to 19 Unit | Multifamily with 5+ units, 8+ stories | Multi-Family with 5+ Units | 1000-1499 | 0-1499 | 8 | Natural Gas | 100% Conditioned | Central AC | None | Natural Gas Fuel Furnace | None | 80000-99999 | 100% CFL | Occupied | 1960s | Natural Gas | Yes | 67.9925 | 846.3893 | 31.6517 | 987.6495 | 3189.4925 | 99.3511 | 0 | 58.0281 | 0 | 0 | 0 | 0 | 0 | 39.2715 | 0 | 468.6206 | 16.412 | 3552.9006 | 0 | 0 | 0 | 467.1553 | 434.0383 | 0 | 0 | 0 | 0 | 0 | 0 | 0 | 0 | 9898.4754 | 0 | 5925.0178 | 0 | 0 | 0 | 0 | 0 | 0 | 0 | 0 | 26082.446 | 26082.446 | 10258.9528 | 10258.9528 | 0 | 15823.4932 | 0 | 1708.5124 | 0 | 3607.4142 | 0 | 3708.2904 | 0 | 3607.4142 | 0 | 3288.146 | 0 | 3607.4142 | 0 | 3926.5083 | 0 | 3607.4142 | 0 | 5315.9266 | 7315.7047 | 6895.5602 | 7533.9225
475424 | 242.131 | 2176 | 3 | None | Electric, 100% Usage | EnergyStar, 100% Usage | Electric, 100% Usage | None | 400%+ | None | None | Single-Family Detached | Single-Family Detached | Single-Family Detached | 2000-2499 | 1500-2499 | 1 | Electricity | 100% Conditioned | Heat Pump | None | Electricity ASHP | None | 100000-119999 | 100% Incandescent | Occupied | 1970s | Electricity | Yes | 0 | 648.8593 | 37.8062 | 1438.3928 | 5791.0843 | 0 | 319.7405 | 390.9568 | 3008.9607 | 8260.2081 | 0 | 0 | 3663.0953 | 208.6666 | 99.9372 | 2355.9983 | 21.9803 | 3166.6329 | 0 | 0 | 0 | 537.1993 | 434.0383 | 0 | 0 | 0 | 0 | 0 | 0 | 0 | 0 | 0 | 0 | 0 | 0 | 0 | 0 | 0 | 0 | 0 | 0 | 0 | 30384.1432 | 30384.1432 | 30384.1432 | 30384.1432 | 0 | 0 | 0 | 5209.6417 | 0 | 0 | 0 | 11791.2153 | 0 | 0 | 0 | 10324.6133 | 0 | 0 | 0 | 12374.1391 | 0 | 0 | 0 | 5209.6417 | 11791.2153 | 10324.6133 | 12374.1391
475511 | 242.131 | 2176 | 3 | Standard Efficiency, No usage | Electric, 80% Usage | EnergyStar, 80% Usage | Electric, 80% Usage | None | 150-200% | None | None | Single-Family Detached | Single-Family Detached | Single-Family Detached | 2000-2499 | 1500-2499 | 1 | Natural Gas | 100% Conditioned | Central AC | None | Natural Gas Fuel Furnace | None | 40000-44999 | 100% Incandescent | Vacant | 1940s | Natural Gas | Yes | 0 | 0 | 0 | 795.981 | 2809.6723 | 0 | 0 | 274.6076 | 0 | 0 | 0 | 0 | 0 | 0 | 0 | 0 | 21.9803 | 0 | 0 | 0 | 0 | 0 | 434.0383 | 0 | 0 | 0 | 0 | 0 | 0 | 0 | 0 | 15680.7676 | 0 | 1574.0847 | 0 | 0 | 0 | 0 | 0 | 0 | 0 | 0 | 21591.1319 | 21591.1319 | 4336.2796 | 4336.2796 | 0 | 17254.8523 | 0 | 774.6401 | 0 | 3933.7685 | 0 | 1562.8983 | 0 | 3933.7685 | 0 | 1405.0609 | 0 | 3933.7685 | 0 | 1621.5392 | 0 | 3933.7685 | 0 | 4708.4085 | 5496.6668 | 5338.8294 | 5555.3077
475531 | 242.131 | 617 | 2 | Standard Efficiency | None | Standard, 100% Usage | Gas, 100% Usage | None | 150-200% | 2 | None | 2 Unit | Multifamily with 2-4 Units | Multi-Family with 2 - 4 Units | 500-749 | 0-1499 | 1 | Natural Gas | 60% Conditioned | Room AC | None | Natural Gas Fuel Furnace | None | 30000-34999 | 100% CFL | Occupied | <1940 | Natural Gas | No | 67.9925 | 0 | 26.3764 | 0 | 1365.4181 | 0 | 0 | 388.3192 | 0 | 0 | 0 | 0 | 0 | 32.824 | 0 | 325.602 | 16.412 | 1211.8489 | 0 | 0 | 0 | 26.6695 | 434.0383 | 0 | 0 | 0 | 0 | 0 | 0 | 0 | 0 | 15574.6759 | 0 | 3547.0392 | 0 | 0 | 781.0344 | 0 | 0 | 0 | 0 | 0 | 23797.957 | 23797.957 | 3895.2076 | 3895.2076 | 0 | 19902.4564 | 0 | 678.2222 | 0 | 4537.3602 | 0 | 1480.2629 | 0 | 4537.3602 | 0 | 1309.1343 | 0 | 4537.3602 | 0 | 1547.5528 | 0 | 4537.3602 | 0 | 5215.5824 | 6017.6231 | 5846.4945 | 6084.9131
475569 | 242.131 | 1690 | 3 | Standard Efficiency | Electric, 100% Usage | EnergyStar, 100% Usage | Gas, 100% Usage | 290 Rated kWh, 100% Usage | 400%+ | None | None | Single-Family Detached | Single-Family Detached | Single-Family Detached | 1500-1999 | 1500-2499 | 2 | Natural Gas | 100% Conditioned | Central AC | None | Natural Gas Fuel Furnace | None | 80000-99999 | 100% LED | Occupied | <1940 | Natural Gas | Yes | 67.9925 | 400.042 | 23.4457 | 1243.5006 | 4145.7834 | 91.1451 | 0 | 363.4081 | 0 | 0 | 0 | 0 | 0 | 30.7725 | 0 | 473.6028 | 21.9803 | 2382.6678 | 0 | 0 | 0 | 27.8418 | 434.0383 | 0 | 0 | 0 | 0 | 0 | 0 | 0 | 0 | 31470.5576 | 0 | 3864.4351 | 0 | 0 | 813.5653 | 0 | 0 | 0 | 0 | 0 | 45854.7788 | 45854.7788 | 9705.9277 | 9705.9277 | 0 | 36148.5581 | 0 | 1562.1644 | 0 | 8241.1497 | 0 | 3336.3524 | 0 | 8241.1497 | 0 | 2973.7021 | 0 | 8241.1497 | 0 | 3543.626 | 0 | 8241.1497 | 0 | 9803.3141 | 11577.5021 | 11214.8518 | 11784.7757
475713 | 242.131 | 2176 | 4 | None | Electric, 100% Usage | Standard, 100% Usage | Electric, 100% Usage | 318 Rated kWh, 100% Usage | 400%+ | None | None | Single-Family Detached | Single-Family Detached | Single-Family Detached | 2000-2499 | 1500-2499 | 1 | Natural Gas | 100% Conditioned | Central AC | None | Natural Gas Fuel Furnace | None | 100000-119999 | 100% LED | Occupied | 1950s | Natural Gas | Yes | 0 | 999.9585 | 37.5131 | 672.012 | 3156.6685 | 134.8127 | 0 | 460.7077 | 0 | 0 | 0 | 0 | 0 | 34.8755 | 0 | 575.5916 | 21.9803 | 2851.8746 | 0 | 0 | 0 | 471.2583 | 434.0383 | 0 | 0 | 0 | 0 | 0 | 0 | 0 | 0 | 33093.5852 | 0 | 5267.3663 | 0 | 0 | 0 | 0 | 0 | 0 | 0 | 0 | 48211.9494 | 48211.9494 | 9850.9979 | 9850.9979 | 0 | 38360.9516 | 0 | 1681.901 | 0 | 8745.5067 | 0 | 3585.2372 | 0 | 8745.5067 | 0 | 3182.7688 | 0 | 8745.5067 | 0 | 3808.0558 | 0 | 8745.5067 | 0 | 10427.4077 | 12330.7439 | 11928.2755 | 12553.5626
475726 | 242.131 | 1220 | 3 | Standard Efficiency | Electric, 80% Usage | Standard, 80% Usage | Electric, 80% Usage | 290 Rated kWh, 80% Usage | 400%+ | None | None | Single-Family Detached | Single-Family Detached | Single-Family Detached | 1000-1499 | 0-1499 | 1 | Natural Gas | 100% Conditioned | Central AC | None | Natural Gas Fuel Furnace | None | 140000-159999 | 100% CFL | Occupied | 1950s | Natural Gas | Yes | 67.9925 | 610.174 | 22.8595 | 1047.7291 | 4707.0145 | 72.9747 | 0 | 221.8548 | 0 | 0 | 0 | 0 | 0 | 40.1507 | 0 | 491.1871 | 21.9803 | 1116.6008 | 0 | 0 | 0 | 324.4297 | 434.0383 | 327.0673 | 0 | 0 | 0 | 0 | 0 | 0 | 0 | 28155.0446 | 0 | 2890.2669 | 0 | 0 | 0 | 0 | 0 | 0 | 0 | 0 | 40551.3647 | 40551.3647 | 9506.0532 | 9506.0532 | 0 | 31045.3115 | 0 | 1575.2047 | 0 | 7077.6952 | 0 | 3342.3285 | 0 | 7077.6952 | 0 | 2982.6515 | 0 | 7077.6952 | 0 | 3506.9508 | 0 | 7077.6952 | 0 | 8652.9 | 10420.0237 | 10060.3467 | 10584.646
475832 | 242.131 | 1138 | 2 | Standard Efficiency | Gas, 120% Usage | Standard, 120% Usage | Gas, 120% Usage | None | 400%+ | 12 | None | 10 to 19 Unit | Multifamily with 5+ units, 1-3 stories | Multi-Family with 5+ Units | 1000-1499 | 0-1499 | 3 | Natural Gas | 100% Conditioned | Central AC | Heating Only | Natural Gas Shared Heating | Boiler Baseboards Heating Only, Natural Gas | 80000-99999 | 100% CFL | Occupied | 1950s | Electricity | No | 67.9925 | 59.2004 | 24.911 | 281.3482 | 1503.7477 | 0 | 0 | 111.367 | 0 | 0 | 0 | 0 | 2377.9787 | 39.2715 | 0 | 468.6206 | 16.412 | 3162.5299 | 0 | 0 | 0 | 28.4279 | 480.0504 | 272.8492 | 0 | 0 | 0 | 787.1889 | 0 | 0 | 0 | 13051.0409 | 0 | 0 | 0 | 0 | 833.7872 | 0 | 0 | 0 | 0 | 0 | 23566.724 | 23566.724 | 8894.707 | 8894.707 | 0 | 14671.7239 | 0 | 1562.276 | 0 | 3344.8745 | 0 | 3436.4004 | 0 | 3344.8745 | 0 | 3027.177 | 0 | 3344.8745 | 0 | 3630.1197 | 0 | 3344.8745 | 0 | 4907.1505 | 6781.2749 | 6372.0516 | 6974.9942
475907 | 242.131 | 3301 | 4 | Standard Efficiency | Electric, 80% Usage | EnergyStar, 80% Usage | Gas, 80% Usage | None | 400%+ | None | None | Single-Family Detached | Single-Family Detached | Single-Family Detached | 3000-3999 | 2500-3999 | 1 | Natural Gas | <10% Conditioned | Room AC | None | Natural Gas Fuel Boiler | None | 200000+ | 100% LED | Occupied | 1950s | Natural Gas | Yes | 67.9925 | 419.6778 | 24.618 | 0 | 549.5083 | 0 | 319.7405 | 98.765 | 0 | 0 | 0 | 0 | 0 | 44.2537 | 0 | 811.5138 | 21.9803 | 1604.8572 | 0 | 0 | 0 | 25.7903 | 434.0383 | 0 | 0 | 0 | 0 | 0 | 0 | 0 | 0 | 17146.7091 | 0 | 2382.6678 | 0 | 0 | 757.8818 | 0 | 0 | 0 | 0 | 0 | 24709.9942 | 24709.9942 | 4422.7355 | 4422.7355 | 0 | 20287.2587 | 0 | 747.2435 | 0 | 4625.0759 | 0 | 1658.7066 | 0 | 4625.0759 | 0 | 1460.6137 | 0 | 4625.0759 | 0 | 1762.3402 | 0 | 4625.0759 | 0 | 5372.3195 | 6283.7825 | 6085.6896 | 6387.4161
475965 | 242.131 | 13414 | 5 | None | Electric, 100% Usage | EnergyStar, 100% Usage | None | None | 300-400% | None | 6 | Single-Family Attached | Single-Family Attached | Single-Family Attached | 4000+ | 4000+ | 1 | Electricity | 100% Conditioned | Central AC | None | Electricity Electric Furnace | None | 60000-69999 | 100% CFL | Occupied | 1970s | Electricity | Yes | 0 | 369.8557 | 21.6873 | 2216.2034 | 10008.6701 | 0 | 319.7405 | 2310.8654 | 0 | 125651.5836 | 0 | 0 | 1785.389 | 192.5477 | 0 | 3839.5241 | 27.2556 | 3662.5092 | 0 | 0 | 0 | 0 | 434.0383 | 0 | 0 | 0 | 0 | 0 | 0 | 0 | 0 | 0 | 0 | 0 | 0 | 0 | 0 | 0 | 0 | 0 | 0 | 0 | 150840.4559 | 150840.4559 | 150840.4559 | 150840.4559 | 0 | 0 | 0 | 27095.6101 | 0 | 0 | 0 | 63208.3666 | 0 | 0 | 0 | 54924.6968 | 0 | 0 | 0 | 66798.7113 | 0 | 0 | 0 | 27095.6101 | 63208.3666 | 54924.6968 | 66798.7113
475997 | 242.131 | 1675 | 3 | Standard Efficiency | Electric, 120% Usage | Standard, 120% Usage | Electric, 120% Usage | 318 Rated kWh, 120% Usage | 400%+ | None | 5 | Single-Family Attached | Single-Family Attached | Single-Family Attached | 1500-1999 | 1500-2499 | 2 | Electricity | 100% Conditioned | Heat Pump | None | Electricity ASHP | None | 200000+ | 100% Incandescent | Occupied | 1980s | Electricity | Yes | 67.9925 | 846.3893 | 31.6517 | 803.8939 | 3310.8239 | 106.3848 | 0 | 577.6431 | 1777.7691 | 5859.0768 | 0 | 0 | 3790.2881 | 183.7556 | 0 | 1926.0631 | 21.9803 | 3718.7788 | 0 | 0 | 0 | 467.4484 | 400.042 | 0 | 0 | 0 | 0 | 0 | 0 | 0 | 0 | 0 | 0 | 0 | 0 | 0 | 0 | 0 | 0 | 0 | 0 | 0 | 23889.6883 | 23889.6883 | 23889.6883 | 23889.6883 | 0 | 0 | 0 | 4235.8125 | 0 | 0 | 0 | 9548.7394 | 0 | 0 | 0 | 8353.8034 | 0 | 0 | 0 | 10062.5952 | 0 | 0 | 0 | 4235.8125 | 9548.7394 | 8353.8034 | 10062.5952
475998 | 242.131 | 2663 | 4 | Standard Efficiency | Electric, 100% Usage | EnergyStar, 100% Usage | Electric, 100% Usage | None | 200-300% | None | None | Single-Family Detached | Single-Family Detached | Single-Family Detached | 2500-2999 | 2500-3999 | 2 | Fuel Oil | 20% Conditioned | Room AC | None | Fuel Oil Fuel Boiler | None | 40000-44999 | 100% CFL | Occupied | <1940 | Electricity | Yes | 81.7668 | 400.042 | 23.4457 | 0 | 1064.4341 | 0 | 319.7405 | 163.8267 | 0 | 0 | 0 | 0 | 1974.1267 | 58.3211 | 0 | 887.4192 | 21.9803 | 2692.1508 | 0 | 0 | 0 | 405.6104 | 480.0504 | 0 | 0 | 33333.6104 | 0 | 0 | 0 | 0 | 0 | 0 | 0 | 0 | 0 | 0 | 0 | 0 | 0 | 0 | 0 | 0 | 41906.5254 | 41906.5254 | 8572.6219 | 8572.6219 | 33333.6104 | 0 | 0 | 1493.1186 | 10106.747 | 0 | 0 | 3279.662 | 10106.747 | 0 | 0 | 2887.7264 | 10106.747 | 0 | 0 | 3494.7147 | 10106.747 | 0 | 0 | 11599.8655 | 13386.409 | 12994.4734 | 13601.4616
476107 | 242.131 | 1138 | 3 | None | None | None | Electric, 100% Usage | 318 Rated kWh, 100% Usage | 200-300% | 323 | None | 50 or more Unit | Multifamily with 5+ units, 1-3 stories | Multi-Family with 5+ Units | 1000-1499 | 0-1499 | 2 | Electricity | 100% Conditioned | Central AC | None | Electricity Electric Furnace | None | 70000-79999 | 100% LED | Occupied | 1980s | Electricity | Yes | 0 | 0 | 0 | 338.4971 | 2629.7267 | 184.3417 | 0 | 95.8342 | 0 | 4231.3601 | 0 | 0 | 4062.5512 | 26.0833 | 0 | 357.8398 | 21.9803 | 2557.0451 | 0 | 0 | 0 | 559.4727 | 480.0504 | 0 | 0 | 0 | 0 | 0 | 0 | 0 | 0 | 0 | 0 | 0 | 0 | 0 | 0 | 0 | 0 | 0 | 0 | 0 | 15544.7826 | 15544.7826 | 15544.7826 | 15544.7826 | 0 | 0 | 0 | 2689.6576 | 0 | 0 | 0 | 6109.1911 | 0 | 0 | 0 | 5352.1487 | 0 | 0 | 0 | 6428.3478 | 0 | 0 | 0 | 2689.6576 | 6109.1911 | 5352.1487 | 6428.3478
476195 | 242.131 | 1138 | 2 | Standard Efficiency | None | None | Electric, 120% Usage | None | 400%+ | 13 | None | 10 to 19 Unit | Multifamily with 5+ units, 1-3 stories | Multi-Family with 5+ Units | 1000-1499 | 0-1499 | 2 | Electricity | 100% Conditioned | Heat Pump | None | Electricity ASHP | None | 100000-119999 | 100% CFL | Occupied | 1980s | Electricity | Yes | 67.9925 | 0 | 0 | 520.4942 | 2125.6445 | 0 | 0 | 224.4924 | 837.304 | 2289.7643 | 0 | 0 | 3304.0832 | 39.2715 | 0 | 468.6206 | 16.412 | 3552.9006 | 0 | 0 | 0 | 467.4484 | 434.0383 | 0 | 0 | 0 | 0 | 0 | 0 | 0 | 0 | 0 | 0 | 0 | 0 | 0 | 0 | 0 | 0 | 0 | 0 | 0 | 14347.8804 | 14347.8804 | 14347.8804 | 14347.8804 | 0 | 0 | 0 | 2425.3589 | 0 | 0 | 0 | 5495.5691 | 0 | 0 | 0 | 4820.7833 | 0 | 0 | 0 | 5802.975 | 0 | 0 | 0 | 2425.3589 | 5495.5691 | 4820.7833 | 5802.975
476211 | 242.131 | 1675 | 3 | Standard Efficiency | Electric, 80% Usage | EnergyStar, 80% Usage | Electric, 80% Usage | None | 200-300% | None | 8 | Single-Family Attached | Single-Family Attached | Single-Family Attached | 1500-1999 | 1500-2499 | 2 | Electricity | 80% Conditioned | Room AC | None | Electricity Baseboard | None | 25000-29999 | 100% LED | Occupied | <1940 | Electricity | Yes | 67.9925 | 231.8192 | 13.4813 | 0 | 1325.5604 | 0 | 0 | 0 | 0 | 16513.6756 | 0 | 0 | 824.1158 | 30.4794 | 0 | 470.6721 | 21.9803 | 864.2666 | 0 | 0 | 0 | 277.5383 | 434.0383 | 0 | 0 | 0 | 0 | 0 | 0 | 0 | 0 | 0 | 0 | 0 | 0 | 0 | 0 | 0 | 0 | 0 | 0 | 0 | 21075.9129 | 21075.9129 | 21075.9129 | 21075.9129 | 0 | 0 | 0 | 3705.4115 | 0 | 0 | 0 | 8708.837 | 0 | 0 | 0 | 7554.653 | 0 | 0 | 0 | 9166.7834 | 0 | 0 | 0 | 3705.4115 | 8708.837 | 7554.653 | 9166.7834
476235 | 242.131 | 853 | 2 | Standard Efficiency, No usage | Electric, 120% Usage | EnergyStar, 120% Usage | Electric, 120% Usage | 318 Rated kWh, 120% Usage | 0-100% | 183 | None | 50 or more Unit | Multifamily with 5+ units, 8+ stories | Multi-Family with 5+ Units | 750-999 | 0-1499 | 12 | Electricity | 100% Conditioned | Central AC | None | Electricity Electric Furnace | None | <10000 | 100% Incandescent | Vacant | 1970s | Electricity | No | 0 | 0 | 0 | 124.2621 | 1062.3826 | 0 | 0 | 2.0515 | 0 | 396.5252 | 0 | 0 | 342.6001 | 0 | 0 | 0 | 16.412 | 0 | 0 | 0 | 0 | 0 | 434.0383 | 0 | 0 | 0 | 0 | 0 | 0 | 0 | 0 | 0 | 0 | 0 | 0 | 0 | 0 | 0 | 0 | 0 | 0 | 0 | 2377.9787 | 2377.9787 | 2377.9787 | 2377.9787 | 0 | 0 | 0 | 429.1569 | 0 | 0 | 0 | 924.9624 | 0 | 0 | 0 | 816.0422 | 0 | 0 | 0 | 965.2586 | 0 | 0 | 0 | 429.1569 | 924.9624 | 816.0422 | 965.2586
476398 | 242.131 | 1138 | 2 | Standard Efficiency | Gas, 80% Usage | Standard, 80% Usage | Electric, 80% Usage | None | 400%+ | 20 | None | 20 to 49 Unit | Multifamily with 5+ units, 1-3 stories | Multi-Family with 5+ Units | 1000-1499 | 0-1499 | 2 | Electricity | 100% Conditioned | Heat Pump | None | Electricity ASHP | None | 120000-139999 | 100% LED | Occupied | 2000s | Electricity | Yes | 67.9925 | 50.4082 | 21.1011 | 201.6329 | 919.9501 | 0 | 0 | 311.8276 | 672.8912 | 3326.0636 | 0 | 0 | 1147.9594 | 26.0833 | 0 | 357.8398 | 16.412 | 888.2984 | 0 | 0 | 0 | 311.5345 | 434.0383 | 0 | 0 | 0 | 0 | 669.9605 | 0 | 0 | 0 | 0 | 0 | 0 | 0 | 0 | 0 | 0 | 0 | 0 | 0 | 0 | 9424.2864 | 9424.2864 | 8754.3259 | 8754.3259 | 0 | 669.9605 | 0 | 1552.0761 | 0 | 152.7422 | 0 | 3565.3367 | 0 | 152.7422 | 0 | 3111.2064 | 0 | 152.7422 | 0 | 3732.4996 | 0 | 152.7422 | 0 | 1704.8183 | 3718.079 | 3263.9486 | 3885.2418
476452 | 242.131 | 2663 | 4 | Standard Efficiency | Electric, 120% Usage | EnergyStar, 120% Usage | Electric, 120% Usage | 290 Rated kWh, 120% Usage | 400%+ | None | None | Single-Family Detached | Single-Family Detached | Single-Family Detached | 2500-2999 | 2500-3999 | 1 | Propane | 80% Conditioned | Central AC | None | Propane Fuel Wall/Floor Furnace | None | 200000+ | 100% CFL | Occupied | 1960s | Electricity | Yes | 67.9925 | 480.0504 | 28.1348 | 1176.0942 | 4890.4769 | 109.3155 | 319.7405 | 0 | 0 | 0 | 0 | 0 | 4052.5868 | 58.3211 | 24.911 | 887.4192 | 21.9803 | 5384.3017 | 0 | 0 | 0 | 486.498 | 914.0887 | 0 | 0 | 0 | 0 | 0 | 0 | 0 | 0 | 0 | 0 | 0 | 0 | 0 | 0 | 0 | 0 | 39424.2134 | 0 | 0 | 58326.1251 | 58326.1251 | 18901.9117 | 18901.9117 | 0 | 0 | 39424.2134 | 3149.7255 | 0 | 0 | 10848.9466 | 6883.985 | 0 | 0 | 10848.9466 | 6411.906 | 0 | 0 | 10848.9466 | 7603.3208 | 0 | 0 | 10848.9466 | 13998.672 | 17732.9315 | 17260.8525 | 18452.2673
476621 | 242.131 | 1690 | 4 | Standard Efficiency | Electric, 80% Usage | EnergyStar, 80% Usage | Electric, 80% Usage | None | 300-400% | None | None | Single-Family Detached | Single-Family Detached | Single-Family Detached | 1500-1999 | 1500-2499 | 2 | Fuel Oil | 100% Conditioned | Central AC | None | Fuel Oil Fuel Furnace | None | 70000-79999 | 100% Incandescent | Occupied | 1960s | Electricity | Yes | 67.9925 | 519.0289 | 30.1863 | 1118.9453 | 6957.8003 | 0 | 0 | 1215.9519 | 0 | 0 | 0 | 0 | 1967.3861 | 184.6348 | 99.9372 | 1938.9582 | 21.9803 | 1506.0922 | 0 | 0 | 0 | 429.9353 | 914.0887 | 0 | 0 | 48904.4764 | 0 | 0 | 0 | 0 | 0 | 0 | 0 | 0 | 0 | 0 | 0 | 0 | 0 | 0 | 0 | 0 | 65877.3943 | 65877.3943 | 16972.6249 | 16972.6249 | 48904.4764 | 0 | 0 | 3105.4911 | 14827.789 | 0 | 0 | 6613.3332 | 14827.789 | 0 | 0 | 5863.1418 | 14827.789 | 0 | 0 | 6888.7395 | 14827.789 | 0 | 0 | 17933.2801 | 21441.1222 | 20690.9308 | 21716.5285
476622 | 242.131 | 1138 | 2 | None | Electric, 120% Usage | EnergyStar, 120% Usage | Electric, 120% Usage | 290 Rated kWh, 120% Usage | 400%+ | 67 | None | 50 or more Unit | Multifamily with 5+ units, 4-7 stories | Multi-Family with 5+ Units | 1000-1499 | 0-1499 | 4 | Electricity | None | None | Heating Only | Electricity Shared Heating | Boiler Baseboards Heating Only, Electricity | 100000-119999 | 100% CFL | Occupied | 2000s | Electricity | Yes | 0 | 347.5823 | 20.2219 | 0 | 0 | 72.3886 | 0 | 76.4915 | 0 | 2397.3214 | 0 | 0 | 2067.0303 | 39.2715 | 0 | 468.6206 | 16.412 | 3162.5299 | 0 | 0 | 0 | 416.454 | 434.0383 | 0 | 0 | 0 | 0 | 0 | 0 | 0 | 0 | 0 | 0 | 0 | 0 | 0 | 0 | 0 | 0 | 0 | 0 | 0 | 9518.3622 | 9518.3622 | 9518.3622 | 9518.3622 | 0 | 0 | 0 | 1606.772 | 0 | 0 | 0 | 3696.654 | 0 | 0 | 0 | 3227.1432 | 0 | 0 | 0 | 3938.025 | 0 | 0 | 0 | 1606.772 | 3696.654 | 3227.1432 | 3938.025
476638 | 242.131 | 2176 | 4 | None | Propane, 120% Usage | EnergyStar, 120% Usage | Electric, 120% Usage | None | 300-400% | None | None | Single-Family Detached | Single-Family Detached | Single-Family Detached | 2000-2499 | 1500-2499 | 1 | Propane | 100% Conditioned | Central AC | None | Propane Fuel Furnace | None | 80000-99999 | 100% Incandescent | Occupied | 1990s | Propane | Yes | 0 | 82.9391 | 54.2181 | 391.5429 | 3714.6758 | 0 | 0 | 470.3791 | 0 | 0 | 0 | 0 | 0 | 208.6666 | 99.9372 | 2355.9983 | 21.9803 | 6963.0756 | 0 | 0 | 0 | 723.8855 | 434.0383 | 0 | 0 | 0 | 0 | 0 | 0 | 0 | 0 | 0 | 0 | 0 | 0 | 0 | 0 | 1101.9472 | 0 | 21540.1375 | 12842.0812 | 0 | 51005.2098 | 51005.2098 | 15521.3369 | 15521.3369 | 0 | 0 | 35483.8729 | 2690.6224 | 0 | 0 | 9764.6304 | 5844.8434 | 0 | 0 | 9764.6304 | 5164.9588 | 0 | 0 | 9764.6304 | 6192.1341 | 0 | 0 | 9764.6304 | 12455.2528 | 15609.4738 | 14929.5892 | 15956.7645
476691 | 242.131 | 885 | 3 | Standard Efficiency | Electric, 100% Usage | Standard, 100% Usage | Electric, 100% Usage | None | 400%+ | None | None | Single-Family Detached | Single-Family Detached | Single-Family Detached | 750-999 | 0-1499 | 1 | Fuel Oil | 100% Conditioned | Central AC | None | Fuel Oil Fuel Furnace | None | 100000-119999 | 100% Incandescent | Occupied | 1970s | Electricity | Yes | 67.9925 | 999.9585 | 37.5131 | 523.4249 | 2424.87 | 0 | 0 | 462.1731 | 0 | 0 | 0 | 0 | 3016.2875 | 144.191 | 0 | 1247.8966 | 21.9803 | 2441.5751 | 0 | 2073.7709 | 0 | 471.2583 | 868.0765 | 366.0458 | 0 | 18618.2189 | 0 | 0 | 0 | 0 | 0 | 0 | 0 | 0 | 0 | 0 | 0 | 0 | 0 | 0 | 0 | 0 | 33784.9399 | 33784.9399 | 15166.7209 | 15166.7209 | 18618.2189 | 0 | 0 | 2425.9195 | 5645.0065 | 0 | 0 | 5439.316 | 5645.0065 | 0 | 0 | 4798.5369 | 5645.0065 | 0 | 0 | 5800.2888 | 5645.0065 | 0 | 0 | 8070.926 | 11084.3224 | 10443.5434 | 11445.2953
476712 | 242.131 | 1138 | 3 | None | Electric, 80% Usage | Standard, 80% Usage | Electric, 80% Usage | None | 200-300% | 14 | None | 10 to 19 Unit | Multifamily with 5+ units, 1-3 stories | Multi-Family with 5+ Units | 1000-1499 | 0-1499 | 2 | Electricity | 100% Conditioned | Heat Pump | Heating and Cooling | Electricity Shared Heating | Fan Coil Heating and Cooling, Electricity | 60000-69999 | 100% Incandescent | Occupied | 1960s | Electricity | No | 0 | 808.8762 | 30.1863 | 14.9466 | 1320.2852 | 0 | 319.7405 | 75.3193 | 0 | 1387.1054 | 0 | 0 | 1707.4321 | 156.793 | 0 | 1465.0623 | 21.9803 | 1083.4837 | 0 | 0 | 0 | 379.527 | 480.0504 | 0 | 0 | 0 | 0 | 0 | 0 | 0 | 0 | 0 | 0 | 0 | 0 | 0 | 0 | 0 | 0 | 0 | 0 | 0 | 9250.7883 | 9250.7883 | 9250.7883 | 9250.7883 | 0 | 0 | 0 | 1571.1133 | 0 | 0 | 0 | 3525.6624 | 0 | 0 | 0 | 3092.7661 | 0 | 0 | 0 | 3751.7301 | 0 | 0 | 0 | 1571.1133 | 3525.6624 | 3092.7661 | 3751.7301
476858 | 242.131 | 2176 | 3 | None | Electric, 100% Usage | Standard, 100% Usage | Electric, 100% Usage | None | 0-100% | None | None | Single-Family Detached | Single-Family Detached | Single-Family Detached | 2000-2499 | 1500-2499 | 1 | Natural Gas | 100% Conditioned | Central AC | None | Natural Gas Fuel Furnace | None | 20000-24999 | 100% LED | Vacant | 1940s | Electricity | Yes | 0 | 0 | 0 | 1441.6166 | 6887.4632 | 0 | 319.7405 | 310.0692 | 0 | 0 | 0 | 0 | 329.705 | 0 | 0 | 0 | 21.9803 | 0 | 0 | 0 | 0 | 0 | 400.042 | 0 | 0 | 0 | 0 | 0 | 0 | 0 | 0 | 12477.5008 | 0 | 0 | 0 | 0 | 0 | 0 | 0 | 0 | 0 | 0 | 22188.1176 | 22188.1176 | 9710.6168 | 9710.6168 | 0 | 12477.5008 | 0 | 1704.5579 | 0 | 2844.5834 | 0 | 3524.1846 | 0 | 2844.5834 | 0 | 3162.578 | 0 | 2844.5834 | 0 | 3607.8941 | 0 | 2844.5834 | 0 | 4549.1414 | 6368.768 | 6007.1614 | 6452.4776
476866 | 242.131 | 853 | 2 | Standard Efficiency | Electric, 100% Usage | EnergyStar, 100% Usage | Electric, 100% Usage | 318 Rated kWh, 100% Usage | 300-400% | 6 | None | 5 to 9 Unit | Multifamily with 5+ units, 1-3 stories | Multi-Family with 5+ Units | 750-999 | 0-1499 | 3 | Electricity | 100% Conditioned | Heat Pump | None | Electricity ASHP | None | 50000-59999 | 100% CFL | Occupied | 1990s | Electricity | Yes | 67.9925 | 369.8557 | 21.6873 | 524.5972 | 1785.0959 | 88.5075 | 0 | 157.9653 | 589.0729 | 2279.5068 | 0 | 0 | 1992.0041 | 35.7547 | 0 | 390.3707 | 16.412 | 1661.713 | 0 | 0 | 0 | 389.4915 | 480.0504 | 0 | 0 | 0 | 0 | 0 | 0 | 0 | 0 | 0 | 0 | 0 | 0 | 0 | 0 | 0 | 0 | 0 | 0 | 0 | 10850.0772 | 10850.0772 | 10850.0772 | 10850.0772 | 0 | 0 | 0 | 1827.716 | 0 | 0 | 0 | 4126.1034 | 0 | 0 | 0 | 3618.6914 | 0 | 0 | 0 | 4366.5555 | 0 | 0 | 0 | 1827.716 | 4126.1034 | 3618.6914 | 4366.5555
476875 | 242.131 | 2176 | 4 | Standard Efficiency | Electric, 80% Usage | Standard, 80% Usage | Electric, 80% Usage | None | 100-150% | None | None | Single-Family Detached | Single-Family Detached | Single-Family Detached | 2000-2499 | 1500-2499 | 1 | Fuel Oil | 60% Conditioned | Central AC | None | Fuel Oil Fuel Furnace | None | 15000-19999 | 100% Incandescent | Occupied | 1950s | Electricity | Yes | 81.7668 | 420.557 | 15.8258 | 127.779 | 1569.1025 | 0 | 319.7405 | 401.2143 | 0 | 0 | 0 | 0 | 370.4418 | 208.6666 | 0 | 2355.9983 | 21.9803 | 1111.3255 | 0 | 0 | 0 | 271.6769 | 434.0383 | 0 | 0 | 16151.4397 | 0 | 0 | 0 | 704.8359 | 0 | 0 | 0 | 0 | 0 | 0 | 0 | 0 | 0 | 0 | 0 | 0 | 24566.0963 | 24566.0963 | 7709.5276 | 7709.5276 | 16151.4397 | 704.8359 | 0 | 1359.4449 | 4897.1216 | 160.6883 | 0 | 2951.0933 | 4897.1216 | 160.6883 | 0 | 2602.0585 | 4897.1216 | 160.6883 | 0 | 3138.0609 | 4897.1216 | 160.6883 | 0 | 6417.2548 | 8008.9031 | 7659.8683 | 8195.8707
476987 | 242.131 | 1690 | 3 | Standard Efficiency | Electric, 100% Usage | EnergyStar, 100% Usage | Electric, 100% Usage | None | 400%+ | None | None | Single-Family Detached | Single-Family Detached | Single-Family Detached | 1500-1999 | 1500-2499 | 1 | Natural Gas | 100% Conditioned | Central AC | None | Natural Gas Fuel Furnace | None | 180000-199999 | 100% Incandescent | Occupied | 1950s | Natural Gas | Yes | 67.9925 | 648.8593 | 37.8062 | 718.0241 | 5219.0096 | 0 | 0 | 1242.0352 | 0 | 0 | 0 | 0 | 0 | 184.6348 | 0 | 1938.9582 | 21.9803 | 3012.1845 | 0 | 0 | 0 | 537.1993 | 434.0383 | 0 | 0 | 0 | 0 | 0 | 0 | 0 | 0 | 49829.7017 | 0 | 5717.5235 | 0 | 0 | 0 | 0 | 0 | 0 | 0 | 0 | 69609.6544 | 69609.6544 | 14062.7222 | 14062.7222 | 0 | 55546.9322 | 0 | 2615.8935 | 0 | 12663.5868 | 0 | 5618.4831 | 0 | 12663.5868 | 0 | 4972.9137 | 0 | 12663.5868 | 0 | 5812.5907 | 0 | 12663.5868 | 0 | 15279.4803 | 18282.07 | 17636.5005 | 18476.1776
476999 | 242.131 | 1220 | 2 | Standard Efficiency | Electric, 120% Usage | EnergyStar, 120% Usage | Gas, 120% Usage | 318 Rated kWh, 120% Usage | 400%+ | None | None | Single-Family Detached | Single-Family Detached | Single-Family Detached | 1000-1499 | 0-1499 | 2 | Fuel Oil | 100% Conditioned | Central AC | None | Fuel Oil Fuel Boiler | None | 70000-79999 | 100% LED | Occupied | 1950s | Electricity | Yes | 67.9925 | 480.0504 | 28.1348 | 930.5006 | 3594.2236 | 117.2284 | 0 | 114.8839 | 0 | 0 | 0 | 0 | 4363.8282 | 26.9625 | 0 | 375.131 | 16.412 | 4466.4031 | 0 | 0 | 0 | 33.4101 | 914.0887 | 0 | 0 | 11001.0088 | 0 | 0 | 0 | 0 | 0 | 0 | 0 | 0 | 0 | 0 | 976.2197 | 0 | 0 | 0 | 0 | 0 | 27506.1853 | 27506.1853 | 15528.9568 | 15528.9568 | 11001.0088 | 976.2197 | 0 | 2734.1913 | 3335.4724 | 222.5474 | 0 | 5957.2531 | 3335.4724 | 222.5474 | 0 | 5479.9537 | 3335.4724 | 222.5474 | 0 | 6560.384 | 3335.4724 | 222.5474 | 0 | 6292.2111 | 9515.273 | 9037.9736 | 10118.4038
477026 | 242.131 | 1202 | 2 | Standard Efficiency | Electric, 80% Usage | EnergyStar, 80% Usage | Electric, 80% Usage | 290 Rated kWh, 80% Usage | 400%+ | None | 6 | Single-Family Attached | Single-Family Attached | Single-Family Attached | 1000-1499 | 0-1499 | 1 | Electricity | 100% Conditioned | Heat Pump | None | Electricity ASHP | None | 120000-139999 | 100% LED | Occupied | 1960s | Electricity | Yes | 67.9925 | 296.0018 | 17.2912 | 276.366 | 1098.7234 | 66.2341 | 0 | 237.6806 | 977.6851 | 2998.9963 | 0 | 0 | 1169.0605 | 26.6695 | 0 | 371.321 | 16.412 | 893.2806 | 1621.5622 | 1770.7354 | 0 | 311.5345 | 480.0504 | 312.7068 | 0 | 0 | 0 | 0 | 0 | 0 | 0 | 0 | 0 | 0 | 0 | 0 | 0 | 0 | 0 | 0 | 0 | 0 | 13010.5971 | 13010.5971 | 13010.5971 | 13010.5971 | 0 | 0 | 0 | 2062.8918 | 0 | 0 | 0 | 4822.1246 | 0 | 0 | 0 | 4218.8903 | 0 | 0 | 0 | 5105.4225 | 0 | 0 | 0 | 2062.8918 | 4822.1246 | 4218.8903 | 5105.4225
477058 | 242.131 | 2176 | 5 | Standard Efficiency | Electric, 100% Usage | EnergyStar, 100% Usage | Electric, 100% Usage | 290 Rated kWh, 100% Usage | 400%+ | None | None | Single-Family Detached | Single-Family Detached | Single-Family Detached | 2000-2499 | 1500-2499 | 1 | Electricity | 100% Conditioned | Heat Pump | None | Electricity ASHP | None | 80000-99999 | 100% LED | Occupied | 1980s | Electricity | Yes | 67.9925 | 400.042 | 23.4457 | 1087.5867 | 3459.9971 | 91.1451 | 0 | 424.0738 | 2283.9028 | 7535.1503 | 0 | 0 | 2207.4113 | 34.8755 | 16.7051 | 575.5916 | 27.2556 | 2537.1163 | 0 | 2135.3158 | 0 | 405.6104 | 1160.8545 | 0 | 0 | 0 | 0 | 0 | 0 | 0 | 0 | 0 | 0 | 0 | 0 | 0 | 0 | 0 | 0 | 0 | 0 | 0 | 24474.3651 | 24474.3651 | 24474.3651 | 24474.3651 | 0 | 0 | 0 | 4211.1116 | 0 | 0 | 0 | 9620.901 | 0 | 0 | 0 | 8412.8149 | 0 | 0 | 0 | 10110.5952 | 0 | 0 | 0 | 4211.1116 | 9620.901 | 8412.8149 | 10110.5952
477109 | 242.131 | 1138 | 2 | Standard Efficiency | Electric, 100% Usage | Standard, 100% Usage | Electric, 100% Usage | None | 200-300% | 16 | None | 10 to 19 Unit | Multifamily with 5+ units, 1-3 stories | Multi-Family with 5+ Units | 1000-1499 | 0-1499 | 2 | Natural Gas | None | None | Heating Only | Natural Gas Shared Heating | Boiler Baseboards Heating Only, Natural Gas | 50000-59999 | 100% LED | Occupied | 1980s | Natural Gas | No | 67.9925 | 858.1121 | 32.2378 | 0 | 0 | 0 | 0 | 87.3352 | 0 | 0 | 0 | 0 | 0 | 26.0833 | 0 | 357.8398 | 16.412 | 1971.4891 | 0 | 0 | 0 | 431.9868 | 480.0504 | 0 | 0 | 0 | 0 | 0 | 0 | 0 | 0 | 9404.3576 | 0 | 4057.569 | 0 | 0 | 0 | 0 | 0 | 0 | 0 | 0 | 17791.7585 | 17791.7585 | 4329.832 | 4329.832 | 0 | 13461.9265 | 0 | 696.0511 | 0 | 3069.0604 | 0 | 1579.9897 | 0 | 3069.0604 | 0 | 1387.0936 | 0 | 3069.0604 | 0 | 1692.7999 | 0 | 3069.0604 | 0 | 3765.1115 | 4649.0501 | 4456.154 | 4761.8603
477154 | 242.131 | 853 | 3 | None | Electric, 100% Usage | EnergyStar, 100% Usage | Propane, 100% Usage | 318 Rated kWh, 100% Usage | 0-100% | 3 | None | 3 or 4 Unit | Multifamily with 2-4 Units | Multi-Family with 2 - 4 Units | 750-999 | 0-1499 | 3 | Electricity | 100% Conditioned | Heat Pump | None | Electricity ASHP | None | <10000 | 100% CFL | Occupied | 1980s | Electricity | Yes | 0 | 450.1572 | 26.3764 | 219.5102 | 975.9267 | 112.5393 | 0 | 367.5111 | 907.6411 | 3530.3341 | 0 | 0 | 2550.8906 | 35.7547 | 0 | 390.3707 | 21.9803 | 1436.3413 | 0 | 0 | 0 | 29.6002 | 727.1093 | 0 | 0 | 0 | 0 | 0 | 0 | 0 | 0 | 0 | 0 | 0 | 0 | 0 | 0 | 0 | 0 | 0 | 0 | 867.1973 | 12649.2405 | 12649.2405 | 11782.0432 | 11782.0432 | 0 | 0 | 867.1973 | 2067.992 | 0 | 0 | 238.664 | 4722.6064 | 0 | 0 | 238.664 | 4120.2639 | 0 | 0 | 238.664 | 4973.9179 | 0 | 0 | 238.664 | 2306.656 | 4961.2704 | 4358.9279 | 5212.5819
477183 | 242.131 | 1690 | 4 | None | Electric, 100% Usage | Standard, 100% Usage | Electric, 100% Usage | None | 400%+ | None | None | Single-Family Detached | Single-Family Detached | Single-Family Detached | 1500-1999 | 1500-2499 | 1 | Natural Gas | 100% Conditioned | Central AC | None | Natural Gas Fuel Furnace | None | 180000-199999 | 100% LED | Occupied | 2000s | Natural Gas | Yes | 0 | 525.7695 | 19.6358 | 957.1701 | 3958.5109 | 0 | 319.7405 | 61.838 | 0 | 0 | 753.7788 | 744.6936 | 0 | 30.7725 | 0 | 473.6028 | 21.9803 | 2067.9095 | 0 | 0 | 0 | 339.6694 | 727.1093 | 0 | 0 | 0 | 0 | 0 | 0 | 0 | 0 | 4889.8908 | 0 | 2117.7316 | 0 | 0 | 0 | 0 | 0 | 0 | 0 | 0 | 18009.2173 | 18009.2173 | 11001.5949 | 11001.5949 | 0 | 7007.6224 | 0 | 1843.0538 | 0 | 1597.58 | 0 | 3976.955 | 0 | 1597.58 | 0 | 3533.2433 | 0 | 1597.58 | 0 | 4180.8983 | 0 | 1597.58 | 0 | 3440.6338 | 5574.535 | 5130.8232 | 5778.4783
477263 | 242.131 | 617 | 1 | None | Electric, 120% Usage | EnergyStar, 120% Usage | Electric, 120% Usage | 318 Rated kWh, 120% Usage | 150-200% | 12 | None | 10 to 19 Unit | Multifamily with 5+ units, 1-3 stories | Multi-Family with 5+ Units | 500-749 | 0-1499 | 2 | Electricity | 100% Conditioned | Heat Pump | None | Electricity ASHP | None | 25000-29999 | 100% CFL | Occupied | 1980s | Electricity | Yes | 0 | 444.0027 | 25.7903 | 417.0401 | 1348.42 | 106.3848 | 0 | 165.2921 | 431.6937 | 3059.0758 | 0 | 0 | 3568.7264 | 32.824 | 0 | 325.602 | 16.412 | 3133.2228 | 0 | 0 | 0 | 467.4484 | 480.0504 | 0 | 0 | 0 | 0 | 0 | 0 | 0 | 0 | 0 | 0 | 0 | 0 | 0 | 0 | 0 | 0 | 0 | 0 | 0 | 14021.9853 | 14021.9853 | 14021.9853 | 14021.9853 | 0 | 0 | 0 | 2387.4086 | 0 | 0 | 0 | 5423.4262 | 0 | 0 | 0 | 4746.5743 | 0 | 0 | 0 | 5752.414 | 0 | 0 | 0 | 2387.4086 | 5423.4262 | 4746.5743 | 5752.414
477288 | 242.131 | 1675 | 3 | Standard Efficiency | Electric, 100% Usage | EnergyStar, 100% Usage | Electric, 100% Usage | 318 Rated kWh, 100% Usage | 300-400% | None | 6 | Single-Family Attached | Single-Family Attached | Single-Family Attached | 1500-1999 | 1500-2499 | 2 | Electricity | 100% Conditioned | Central AC | None | Electricity Baseboard | None | 60000-69999 | 100% Incandescent | Occupied | 2000s | Electricity | Yes | 67.9925 | 450.1572 | 26.3764 | 308.6038 | 1461.5454 | 112.5393 | 0 | 0 | 0 | 7765.5041 | 0 | 0 | 2570.2333 | 183.7556 | 0 | 1926.0631 | 21.9803 | 1990.5387 | 0 | 0 | 0 | 431.9868 | 914.0887 | 373.6656 | 0 | 0 | 0 | 0 | 0 | 0 | 0 | 0 | 0 | 0 | 0 | 0 | 0 | 0 | 0 | 0 | 0 | 0 | 18604.4446 | 18604.4446 | 18604.4446 | 18604.4446 | 0 | 0 | 0 | 3248.5954 | 0 | 0 | 0 | 7459.2149 | 0 | 0 | 0 | 6502.1437 | 0 | 0 | 0 | 7878.4776 | 0 | 0 | 0 | 3248.5954 | 7459.2149 | 6502.1437 | 7878.4776
477379 | 242.131 | 13414 | 5 | None | Electric, 80% Usage | EnergyStar, 80% Usage | Electric, 80% Usage | 290 Rated kWh, 80% Usage | 0-100% | None | 12 | Single-Family Attached | Single-Family Attached | Single-Family Attached | 4000+ | 4000+ | 1 | Natural Gas | 100% Conditioned | Central AC | None | Natural Gas Fuel Furnace | None | <10000 | 100% CFL | Occupied | <1940 | Natural Gas | Yes | 0 | 231.8192 | 13.4813 | 1909.6511 | 8111.0349 | 48.3567 | 319.7405 | 633.6197 | 0 | 0 | 0 | 0 | 0 | 192.5477 | 0 | 3839.5241 | 27.2556 | 1765.7532 | 0 | 0 | 0 | 277.5383 | 434.0383 | 0 | 0 | 0 | 0 | 0 | 0 | 0 | 0 | 48048.4158 | 0 | 2178.9834 | 0 | 0 | 0 | 0 | 0 | 0 | 0 | 0 | 68031.7598 | 68031.7598 | 17804.6536 | 17804.6536 | 0 | 50227.3992 | 0 | 3128.8348 | 0 | 11450.7843 | 0 | 6566.3946 | 0 | 11450.7843 | 0 | 5850.3582 | 0 | 11450.7843 | 0 | 6899.9623 | 0 | 11450.7843 | 0 | 14579.6191 | 18017.1788 | 17301.1424 | 18350.7466
477387 | 242.131 | 2176 | 4 | Standard Efficiency | Electric, 100% Usage | Standard, 100% Usage | Electric, 100% Usage | None | 400%+ | None | None | Single-Family Detached | Single-Family Detached | Single-Family Detached | 2000-2499 | 1500-2499 | 1 | Electricity | 80% Conditioned | Central AC | None | Electricity Electric Furnace | None | 200000+ | 100% CFL | Occupied | 1980s | Electricity | Yes | 67.9925 | 1237.053 | 46.3052 | 308.3108 | 2883.5263 | 0 | 319.7405 | 31.0655 | 0 | 1327.0258 | 0 | 0 | 3741.0522 | 52.1667 | 24.911 | 753.7788 | 21.9803 | 3166.6329 | 0 | 0 | 0 | 537.1993 | 400.042 | 0 | 0 | 0 | 0 | 0 | 0 | 0 | 0 | 0 | 0 | 0 | 0 | 0 | 0 | 0 | 0 | 0 | 0 | 0 | 14918.7828 | 14918.7828 | 14918.7828 | 14918.7828 | 0 | 0 | 0 | 2570.7933 | 0 | 0 | 0 | 5751.4555 | 0 | 0 | 0 | 5055.1255 | 0 | 0 | 0 | 6038.4412 | 0 | 0 | 0 | 2570.7933 | 5751.4555 | 5055.1255 | 6038.4412
477449 | 242.131 | 1138 | 2 | None | None | None | Electric, 120% Usage | None | 400%+ | 12 | None | 10 to 19 Unit | Multifamily with 5+ units, 1-3 stories | Multi-Family with 5+ Units | 1000-1499 | 0-1499 | 2 | Natural Gas | 20% Conditioned | Room AC | Heating Only | Natural Gas Shared Heating | Boiler Baseboards Heating Only, Natural Gas | 50000-59999 | 100% Incandescent | Occupied | 1960s | Natural Gas | No | 0 | 0 | 0 | 0 | 717.7311 | 0 | 0 | 121.9176 | 0 | 0 | 0 | 0 | 0 | 156.793 | 0 | 1465.0623 | 16.412 | 3162.5299 | 0 | 0 | 0 | 416.454 | 727.1093 | 0 | 0 | 0 | 0 | 0 | 0 | 0 | 0 | 15156.1704 | 0 | 3906.9304 | 0 | 0 | 0 | 0 | 0 | 0 | 0 | 0 | 25847.1099 | 25847.1099 | 6784.0091 | 6784.0091 | 0 | 19063.1008 | 0 | 1137.6673 | 0 | 4345.9801 | 0 | 2531.4518 | 0 | 4345.9801 | 0 | 2227.7223 | 0 | 4345.9801 | 0 | 2697.7052 | 0 | 4345.9801 | 0 | 5483.6474 | 6877.4319 | 6573.7024 | 7043.6853
477475 | 242.131 | 1138 | 1 | Standard Efficiency | Electric, 80% Usage | EnergyStar, 80% Usage | Electric, 80% Usage | None | 400%+ | 183 | None | 50 or more Unit | Multifamily with 5+ units, 4-7 stories | Multi-Family with 5+ Units | 1000-1499 | 0-1499 | 4 | Electricity | 100% Conditioned | Heat Pump | None | Electricity ASHP | None | 160000-179999 | 100% Incandescent | Occupied | 2000s | Electricity | Yes | 67.9925 | 360.1843 | 21.1011 | 200.4606 | 1179.6111 | 0 | 0 | 19.0496 | 27.2556 | 351.3922 | 0 | 0 | 1311.7861 | 156.793 | 0 | 1465.0623 | 16.412 | 985.8911 | 0 | 0 | 0 | 345.5308 | 434.0383 | 0 | 0 | 0 | 0 | 0 | 0 | 0 | 0 | 0 | 0 | 0 | 0 | 0 | 0 | 0 | 0 | 0 | 0 | 0 | 6942.5606 | 6942.5606 | 6942.5606 | 6942.5606 | 0 | 0 | 0 | 1184.9343 | 0 | 0 | 0 | 2627.4978 | 0 | 0 | 0 | 2313.3401 | 0 | 0 | 0 | 2783.739 | 0 | 0 | 0 | 1184.9343 | 2627.4978 | 2313.3401 | 2783.739
477511 | 242.131 | 617 | 1 | Standard Efficiency | Electric, 100% Usage | EnergyStar, 100% Usage | Electric, 100% Usage | None | 400%+ | 10 | None | 10 to 19 Unit | Multifamily with 5+ units, 1-3 stories | Multi-Family with 5+ Units | 500-749 | 0-1499 | 2 | Natural Gas | 100% Conditioned | Room AC | Heating Only | Natural Gas Shared Heating | Boiler Baseboards Heating Only, Natural Gas | 70000-79999 | 100% CFL | Occupied | 1970s | Natural Gas | Yes | 67.9925 | 289.8473 | 16.9981 | 0 | 1153.2347 | 0 | 0 | 49.529 | 0 | 0 | 0 | 0 | 0 | 32.824 | 0 | 325.602 | 16.412 | 1371.2795 | 0 | 0 | 0 | 346.9961 | 480.0504 | 0 | 0 | 0 | 0 | 0 | 0 | 0 | 0 | 3761.5672 | 0 | 2785.9336 | 0 | 0 | 0 | 0 | 0 | 0 | 0 | 0 | 10697.9733 | 10697.9733 | 4150.7656 | 4150.7656 | 0 | 6547.2077 | 0 | 720.4113 | 0 | 1492.6446 | 0 | 1566.8496 | 0 | 1492.6446 | 0 | 1385.9107 | 0 | 1492.6446 | 0 | 1649.2619 | 0 | 1492.6446 | 0 | 2213.0559 | 3059.4941 | 2878.5552 | 3141.9064
477569 | 242.131 | 853 | 2 | Standard Efficiency | Electric, 80% Usage | EnergyStar, 80% Usage | Electric, 80% Usage | 318 Rated kWh, 80% Usage | 0-100% | 4 | None | 3 or 4 Unit | Multifamily with 2-4 Units | Multi-Family with 2 - 4 Units | 750-999 | 0-1499 | 2 | Electricity | 100% Conditioned | Heat Pump | None | Electricity ASHP | None | <10000 | 100% CFL | Occupied | 1980s | Electricity | Yes | 67.9925 | 231.8192 | 13.4813 | 388.0261 | 1044.5053 | 51.5805 | 0 | 102.8679 | 372.4933 | 1564.9995 | 0 | 0 | 883.3162 | 35.7547 | 0 | 390.3707 | 16.412 | 567.0925 | 0 | 0 | 0 | 277.5383 | 480.0504 | 0 | 0 | 0 | 0 | 0 | 0 | 567.3856 | 0 | 0 | 0 | 0 | 0 | 0 | 0 | 0 | 0 | 0 | 0 | 0 | 7055.9791 | 7055.9791 | 6488.5935 | 6488.5935 | 0 | 567.3856 | 0 | 1115.3755 | 0 | 129.3323 | 0 | 2510.4968 | 0 | 129.3323 | 0 | 2201.7727 | 0 | 129.3323 | 0 | 2648.6705 | 0 | 129.3323 | 0 | 1244.7078 | 2639.8291 | 2331.1051 | 2778.0029
477600 | 242.131 | 1202 | 2 | Standard Efficiency | Electric, 120% Usage | Standard, 120% Usage | Electric, 120% Usage | 318 Rated kWh, 120% Usage | 400%+ | None | 24 | Single-Family Attached | Single-Family Attached | Single-Family Attached | 1000-1499 | 0-1499 | 1 | Natural Gas | 20% Conditioned | Room AC | None | Natural Gas Fuel Furnace | None | 70000-79999 | 100% CFL | Occupied | 1990s | Natural Gas | Yes | 67.9925 | 846.3893 | 31.6517 | 0 | 560.0588 | 106.3848 | 319.7405 | 254.3857 | 0 | 0 | 0 | 0 | 0 | 40.1507 | 0 | 486.2049 | 16.412 | 3573.4156 | 0 | 0 | 0 | 467.4484 | 434.0383 | 0 | 0 | 0 | 0 | 0 | 0 | 0 | 0 | 11728.1181 | 0 | 5931.4654 | 0 | 0 | 0 | 0 | 0 | 0 | 0 | 0 | 24863.8565 | 24863.8565 | 7204.5661 | 7204.5661 | 0 | 17659.2904 | 0 | 1208.6359 | 0 | 4025.9652 | 0 | 2706.666 | 0 | 4025.9652 | 0 | 2382.1882 | 0 | 4025.9652 | 0 | 2872.2734 | 0 | 4025.9652 | 0 | 5234.6011 | 6732.6312 | 6408.1534 | 6898.2387
477748 | 242.131 | 1138 | 2 | Standard Efficiency | None | None | Electric, 100% Usage | None | 400%+ | 30 | None | 20 to 49 Unit | Multifamily with 5+ units, 1-3 stories | Multi-Family with 5+ Units | 1000-1499 | 0-1499 | 3 | Electricity | 100% Conditioned | Heat Pump | None | Electricity ASHP | None | 70000-79999 | 100% CFL | Occupied | 1980s | Electricity | Yes | 67.9925 | 0 | 0 | 206.9082 | 854.3022 | 0 | 0 | 93.4897 | 289.2611 | 999.3723 | 0 | 0 | 1832.8665 | 39.2715 | 0 | 468.6206 | 16.412 | 1776.3038 | 0 | 0 | 0 | 389.4915 | 434.0383 | 0 | 0 | 0 | 0 | 0 | 0 | 0 | 0 | 0 | 0 | 0 | 0 | 0 | 0 | 0 | 0 | 0 | 0 | 0 | 7468.3301 | 7468.3301 | 7468.3301 | 7468.3301 | 0 | 0 | 0 | 1299.6646 | 0 | 0 | 0 | 2915.0164 | 0 | 0 | 0 | 2558.6125 | 0 | 0 | 0 | 3083.1132 | 0 | 0 | 0 | 1299.6646 | 2915.0164 | 2558.6125 | 3083.1132
477752 | 242.131 | 853 | 2 | None | Electric, 100% Usage | EnergyStar, 100% Usage | Electric, 100% Usage | None | 0-100% | 7 | None | 5 to 9 Unit | Multifamily with 5+ units, 1-3 stories | Multi-Family with 5+ Units | 750-999 | 0-1499 | 2 | Electricity | 100% Conditioned | Heat Pump | None | Electricity ASHP | None | 10000-14999 | 100% Incandescent | Occupied | 1980s | Electricity | Yes | 0 | 369.8557 | 21.6873 | 370.7349 | 1491.4387 | 0 | 0 | 104.6264 | 161.7752 | 1067.0718 | 0 | 0 | 1914.6333 | 142.7256 | 0 | 1220.3479 | 16.412 | 1661.713 | 0 | 0 | 0 | 389.4915 | 434.0383 | 0 | 0 | 0 | 0 | 0 | 0 | 0 | 0 | 0 | 0 | 0 | 0 | 0 | 0 | 0 | 0 | 0 | 0 | 0 | 9366.2583 | 9366.2583 | 9366.2583 | 9366.2583 | 0 | 0 | 0 | 1617.7 | 0 | 0 | 0 | 3603.2625 | 0 | 0 | 0 | 3167.0155 | 0 | 0 | 0 | 3817.0905 | 0 | 0 | 0 | 1617.7 | 3603.2625 | 3167.0155 | 3817.0905
477778 | 242.131 | 2663 | 3 | Standard Efficiency | Electric, 80% Usage | Standard, 80% Usage | Electric, 80% Usage | None | 400%+ | None | None | Single-Family Detached | Single-Family Detached | Single-Family Detached | 2500-2999 | 2500-3999 | 2 | Electricity | 100% Conditioned | Central AC | None | Electricity Baseboard | None | 140000-159999 | 100% Incandescent | Occupied | 1960s | Electricity | Yes | 67.9925 | 610.174 | 22.8595 | 1167.009 | 4239.273 | 0 | 0 | 0 | 0 | 28496.7655 | 0 | 0 | 1345.4893 | 233.2846 | 99.9372 | 2774.2107 | 21.9803 | 1346.0754 | 0 | 0 | 0 | 324.4297 | 434.0383 | 0 | 0 | 0 | 0 | 0 | 0 | 0 | 0 | 0 | 0 | 0 | 0 | 0 | 0 | 0 | 0 | 0 | 0 | 0 | 41183.519 | 41183.519 | 41183.519 | 41183.519 | 0 | 0 | 0 | 7289.7243 | 0 | 0 | 0 | 16869.0254 | 0 | 0 | 0 | 14678.2196 | 0 | 0 | 0 | 17806.5981 | 0 | 0 | 0 | 7289.7243 | 16869.0254 | 14678.2196 | 17806.5981
477782 | 242.131 | 2663 | 4 | Standard Efficiency | Electric, 120% Usage | EnergyStar, 120% Usage | Electric, 120% Usage | None | 400%+ | None | None | Single-Family Detached | Single-Family Detached | Single-Family Detached | 2500-2999 | 2500-3999 | 2 | Natural Gas | 20% Conditioned | Room AC | None | Natural Gas Fuel Wall/Floor Furnace | None | 80000-99999 | 100% Incandescent | Occupied | 1960s | Natural Gas | Yes | 67.9925 | 330.8772 | 19.3427 | 0 | 1396.4836 | 0 | 0 | 0 | 0 | 0 | 0 | 0 | 0 | 233.2846 | 99.9372 | 2774.2107 | 21.9803 | 4754.785 | 0 | 0 | 0 | 407.3688 | 914.0887 | 0 | 0 | 0 | 0 | 0 | 0 | 0 | 0 | 69637.7892 | 0 | 3523.8865 | 0 | 0 | 0 | 0 | 0 | 0 | 0 | 0 | 84181.7341 | 84181.7341 | 11020.0584 | 11020.0584 | 0 | 73161.3827 | 0 | 1827.8448 | 0 | 16679.3136 | 0 | 4081.9585 | 0 | 16679.3136 | 0 | 3601.0612 | 0 | 16679.3136 | 0 | 4314.5792 | 0 | 16679.3136 | 0 | 18507.1584 | 20761.272 | 20280.3748 | 20993.8928
477787 | 242.131 | 8194 | 4 | Standard Efficiency | Electric, 120% Usage | EnergyStar, 120% Usage | Electric, 120% Usage | 290 Rated kWh, 120% Usage | 400%+ | None | None | Single-Family Detached | Single-Family Detached | Single-Family Detached | 4000+ | 4000+ | 2 | Electricity | 60% Conditioned | Central AC | None | Electricity Electric Furnace | None | 200000+ | 100% LED | Occupied | 2010s | Electricity | Yes | 67.9925 | 480.0504 | 28.1348 | 702.1983 | 3869.4173 | 109.3155 | 319.7405 | 451.0364 | 0 | 19299.023 | 0 | 0 | 4021.8143 | 84.9906 | 16.7051 | 1837.8487 | 21.9803 | 8902.0338 | 0 | 0 | 0 | 486.498 | 834.0803 | 0 | 0 | 0 | 0 | 0 | 0 | 0 | 0 | 0 | 0 | 0 | 0 | 0 | 0 | 0 | 0 | 0 | 0 | 0 | 41532.8598 | 41532.8598 | 41532.8598 | 41532.8598 | 0 | 0 | 0 | 7398.2358 | 0 | 0 | 0 | 16934.1331 | 0 | 0 | 0 | 14739.9517 | 0 | 0 | 0 | 17841.5977 | 0 | 0 | 0 | 7398.2358 | 16934.1331 | 14739.9517 | 17841.5977
477821 | 242.131 | 1623 | 1 | Standard Efficiency | None | None | Electric, 120% Usage | None | 300-400% | 10 | None | 10 to 19 Unit | Multifamily with 5+ units, 1-3 stories | Multi-Family with 5+ Units | 1500-1999 | 1500-2499 | 2 | Natural Gas | 100% Conditioned | Central AC | None | Natural Gas Fuel Furnace | None | 50000-59999 | 100% Incandescent | Occupied | 1980s | Natural Gas | Yes | 67.9925 | 0 | 0 | 611.0532 | 2995.4794 | 0 | 0 | 21.9803 | 0 | 0 | 0 | 0 | 0 | 181.1179 | 0 | 1881.2232 | 16.412 | 3943.5643 | 0 | 0 | 0 | 467.4484 | 434.0383 | 0 | 0 | 0 | 0 | 0 | 0 | 0 | 0 | 1770.1493 | 0 | 5233.077 | 0 | 0 | 0 | 0 | 0 | 0 | 0 | 0 | 17623.8288 | 17623.8288 | 10620.6025 | 10620.6025 | 0 | 7003.2263 | 0 | 1896.4819 | 0 | 1596.5649 | 0 | 4158.6292 | 0 | 1596.5649 | 0 | 3668.9962 | 0 | 1596.5649 | 0 | 4357.6016 | 0 | 1596.5649 | 0 | 3493.0468 | 5755.1941 | 5265.561 | 5954.1664
477826 | 242.131 | 1220 | 2 | Standard Efficiency | None | EnergyStar, 120% Usage | Electric, 120% Usage | None | 300-400% | None | None | Single-Family Detached | Single-Family Detached | Single-Family Detached | 1000-1499 | 0-1499 | 1 | Natural Gas | 100% Conditioned | Central AC | None | Natural Gas Fuel Furnace | None | 60000-69999 | 100% LED | Occupied | 1990s | Natural Gas | Yes | 67.9925 | 0 | 28.1348 | 525.7695 | 4639.6081 | 0 | 319.7405 | 428.763 | 0 | 0 | 0 | 0 | 0 | 26.9625 | 0 | 375.131 | 16.412 | 4466.4031 | 0 | 0 | 0 | 486.498 | 480.0504 | 0 | 0 | 0 | 0 | 0 | 0 | 0 | 0 | 17125.0218 | 0 | 6083.2762 | 0 | 0 | 0 | 0 | 0 | 0 | 0 | 0 | 35070.0565 | 35070.0565 | 11861.7585 | 11861.7585 | 0 | 23208.298 | 0 | 2060.2356 | 0 | 5291.0089 | 0 | 4479.9218 | 0 | 5291.0089 | 0 | 3972.1197 | 0 | 5291.0089 | 0 | 4652.1286 | 0 | 5291.0089 | 0 | 7351.2445 | 9770.9308 | 9263.1287 | 9943.1376
477833 | 242.131 | 1675 | 2 | Standard Efficiency | Gas, 100% Usage | Standard, 100% Usage | Electric, 100% Usage | 318 Rated kWh, 100% Usage | 400%+ | None | 5 | Single-Family Attached | Single-Family Attached | Single-Family Attached | 1500-1999 | 1500-2499 | 2 | Natural Gas | 100% Conditioned | Central AC | None | Natural Gas Fuel Boiler | None | 180000-199999 | 100% LED | Occupied | 2000s | Natural Gas | Yes | 67.9925 | 90.2659 | 37.8062 | 390.6637 | 2045.6361 | 136.5711 | 0 | 49.2359 | 0 | 0 | 0 | 0 | 0 | 30.4794 | 0 | 470.6721 | 16.412 | 2121.5415 | 0 | 0 | 0 | 474.4821 | 727.1093 | 0 | 0 | 0 | 0 | 1200.7122 | 0 | 0 | 0 | 4701.7392 | 0 | 4701.153 | 0 | 0 | 0 | 0 | 0 | 0 | 0 | 0 | 17262.7652 | 17262.7652 | 6658.8678 | 6658.8678 | 0 | 10603.6044 | 0 | 1159.4901 | 0 | 2417.4133 | 0 | 2545.2474 | 0 | 2417.4133 | 0 | 2348.2432 | 0 | 2417.4133 | 0 | 2779.3188 | 0 | 2417.4133 | 0 | 3576.9033 | 4962.6607 | 4765.6564 | 5196.732
477936 | 242.131 | 2152 | 2 | Standard Efficiency | Electric, 80% Usage | EnergyStar, 80% Usage | Electric, 80% Usage | 318 Rated kWh, 80% Usage | 400%+ | None | 5 | Single-Family Attached | Single-Family Attached | Single-Family Attached | 2000-2499 | 1500-2499 | 1 | Electricity | 60% Conditioned | Central AC | None | Electricity Electric Furnace | None | 140000-159999 | 100% CFL | Occupied | 1990s | Electricity | Yes | 67.9925 | 360.1843 | 21.1011 | 44.5468 | 869.5419 | 89.9728 | 0 | 182.5833 | 0 | 7809.4648 | 0 | 0 | 1497.5932 | 51.8736 | 0 | 747.0382 | 16.412 | 1031.9032 | 2066.7372 | 2256.6472 | 0 | 345.5308 | 400.042 | 0 | 0 | 0 | 0 | 0 | 0 | 0 | 0 | 0 | 0 | 0 | 0 | 0 | 0 | 0 | 0 | 0 | 0 | 0 | 17859.4579 | 17859.4579 | 17859.4579 | 17859.4579 | 0 | 0 | 0 | 2827.1596 | 0 | 0 | 0 | 6690.6866 | 0 | 0 | 0 | 5831.7028 | 0 | 0 | 0 | 7123.6586 | 0 | 0 | 0 | 2827.1596 | 6690.6866 | 5831.7028 | 7123.6586
478228 | 242.131 | 1138 | 2 | Standard Efficiency | Electric, 100% Usage | EnergyStar, 100% Usage | Electric, 100% Usage | 318 Rated kWh, 100% Usage | 150-200% | 8 | None | 5 to 9 Unit | Multifamily with 5+ units, 1-3 stories | Multi-Family with 5+ Units | 1000-1499 | 0-1499 | 2 | Natural Gas | 100% Conditioned | Central AC | None | Natural Gas Fuel Furnace | None | 25000-29999 | 100% CFL | Occupied | 1970s | Natural Gas | Yes | 67.9925 | 370.7349 | 21.6873 | 441.6581 | 2523.3419 | 88.5075 | 0 | 95.8342 | 0 | 0 | 0 | 0 | 0 | 39.2715 | 0 | 468.6206 | 16.412 | 1776.3038 | 0 | 0 | 0 | 389.4915 | 434.0383 | 0 | 0 | 0 | 0 | 0 | 0 | 0 | 0 | 5889.5562 | 0 | 3660.1646 | 0 | 0 | 0 | 0 | 0 | 0 | 0 | 0 | 16283.9079 | 16283.9079 | 6734.187 | 6734.187 | 0 | 9549.7208 | 0 | 1155.8931 | 0 | 2177.1232 | 0 | 2490.1309 | 0 | 2177.1232 | 0 | 2208.2333 | 0 | 2177.1232 | 0 | 2623.3687 | 0 | 2177.1232 | 0 | 3333.0162 | 4667.2541 | 4385.3564 | 4800.4919
478240 | 242.131 | 1202 | 3 | Standard Efficiency | Electric, 100% Usage | EnergyStar, 100% Usage | Gas, 100% Usage | 318 Rated kWh, 100% Usage | 400%+ | None | 16 | Single-Family Attached | Single-Family Attached | Single-Family Attached | 1000-1499 | 0-1499 | 1 | Natural Gas | 100% Conditioned | Central AC | None | Natural Gas Fuel Furnace | None | 120000-139999 | 100% LED | Occupied | 2000s | Natural Gas | Yes | 67.9925 | 530.4586 | 31.0655 | 342.0139 | 1260.2056 | 136.5711 | 319.7405 | 128.9513 | 0 | 0 | 0 | 0 | 0 | 26.6695 | 0 | 371.321 | 21.9803 | 2048.8599 | 0 | 0 | 0 | 32.5309 | 434.0383 | 385.3885 | 0 | 0 | 0 | 0 | 0 | 0 | 0 | 5750.3475 | 0 | 5013.8599 | 0 | 0 | 953.6533 | 0 | 0 | 0 | 0 | 0 | 17855.3549 | 17855.3549 | 6137.4943 | 6137.4943 | 0 | 11717.8606 | 0 | 1057.42 | 0 | 2671.4196 | 0 | 2322.4338 | 0 | 2671.4196 | 0 | 2051.3112 | 0 | 2671.4196 | 0 | 2442.9501 | 0 | 2671.4196 | 0 | 3728.8395 | 4993.8533 | 4722.7307 | 5114.3696
478250 | 242.131 | 853 | 2 | Standard Efficiency | None | None | Electric, 120% Usage | 318 Rated kWh, 120% Usage | 400%+ | 116 | None | 50 or more Unit | Multifamily with 5+ units, 8+ stories | Multi-Family with 5+ Units | 750-999 | 0-1499 | 10 | Electricity | 100% Conditioned | Heat Pump | None | Electricity ASHP | None | 70000-79999 | 100% CFL | Occupied | 2000s | Natural Gas | Yes | 67.9925 | 0 | 0 | 480.0504 | 2108.6463 | 106.3848 | 0 | 239.146 | 355.7883 | 2428.973 | 0 | 0 | 0 | 35.7547 | 0 | 390.3707 | 16.412 | 3323.1329 | 0 | 0 | 0 | 467.4484 | 434.0383 | 0 | 0 | 0 | 0 | 0 | 0 | 0 | 0 | 0 | 0 | 5375.8026 | 0 | 0 | 0 | 0 | 0 | 0 | 0 | 0 | 15829.9408 | 15829.9408 | 10454.1381 | 10454.1381 | 0 | 5375.8026 | 0 | 1811.4942 | 0 | 1225.5535 | 0 | 4040.3677 | 0 | 1225.5535 | 0 | 3546.9844 | 0 | 1225.5535 | 0 | 4263.566 | 0 | 1225.5535 | 0 | 3037.0477 | 5265.9212 | 4772.5379 | 5489.1195
478332 | 242.131 | 853 | 2 | Standard Efficiency, No usage | Electric, 120% Usage | EnergyStar, 120% Usage | Electric, 120% Usage | None | 300-400% | 2 | None | 2 Unit | Multifamily with 2-4 Units | Multi-Family with 2 - 4 Units | 750-999 | 0-1499 | 1 | Natural Gas | 100% Conditioned | Central AC | None | Natural Gas Fuel Furnace | None | 40000-44999 | 100% CFL | Vacant | 1960s | Natural Gas | Yes | 0 | 0 | 0 | 633.9127 | 2188.0686 | 0 | 0 | 29.3071 | 0 | 0 | 0 | 0 | 0 | 0 | 0 | 0 | 16.412 | 0 | 0 | 0 | 0 | 0 | 914.0887 | 0 | 0 | 0 | 0 | 0 | 0 | 0 | 0 | 1999.0378 | 0 | 1763.4086 | 0 | 0 | 0 | 0 | 0 | 0 | 0 | 0 | 7544.2355 | 7544.2355 | 3781.7891 | 3781.7891 | 0 | 3762.4464 | 0 | 663.8909 | 0 | 857.7364 | 0 | 1416.8833 | 0 | 857.7364 | 0 | 1264.6142 | 0 | 857.7364 | 0 | 1447.3316 | 0 | 857.7364 | 0 | 1521.6273 | 2274.6197 | 2122.3505 | 2305.068
478410 | 242.131 | 1220 | 2 | Standard Efficiency | Electric, 80% Usage | EnergyStar, 80% Usage | Gas, 80% Usage | None | 400%+ | None | None | Single-Family Detached | Single-Family Detached | Single-Family Detached | 1000-1499 | 0-1499 | 2 | Natural Gas | None | None | None | Natural Gas Fuel Boiler | None | 120000-139999 | 100% CFL | Occupied | 1980s | Natural Gas | Yes | 67.9925 | 320.0336 | 18.7565 | 0 | 0 | 0 | 0 | 117.8146 | 0 | 0 | 0 | 0 | 0 | 40.1507 | 0 | 491.1871 | 16.412 | 1116.6008 | 0 | 0 | 0 | 22.2734 | 868.0765 | 0 | 0 | 0 | 0 | 0 | 1460.9593 | 0 | 0 | 10143.4828 | 0 | 1822.3159 | 0 | 0 | 650.9108 | 0 | 0 | 0 | 0 | 0 | 17156.9666 | 17156.9666 | 3079.2977 | 3079.2977 | 0 | 14077.3758 | 0 | 518.9187 | 0 | 3209.3792 | 0 | 1163.899 | 0 | 3209.3792 | 0 | 1023.4074 | 0 | 3209.3792 | 0 | 1239.5858 | 0 | 3209.3792 | 0 | 3728.2979 | 4373.2782 | 4232.7866 | 4448.9651
478457 | 242.131 | 2176 | 3 | Standard Efficiency | Electric, 80% Usage | Standard, 80% Usage | Electric, 80% Usage | 318 Rated kWh, 80% Usage | 400%+ | None | None | Single-Family Detached | Single-Family Detached | Single-Family Detached | 2000-2499 | 1500-2499 | 1 | Fuel Oil | 100% Conditioned | Central AC | None | Fuel Oil Fuel Furnace | None | 200000+ | 100% CFL | Occupied | 1970s | Natural Gas | Yes | 67.9925 | 989.701 | 36.927 | 846.3893 | 4702.3253 | 137.4503 | 0 | 708.6458 | 0 | 0 | 0 | 0 | 0 | 52.1667 | 0 | 753.7788 | 21.9803 | 1583.463 | 0 | 0 | 0 | 429.9353 | 480.0504 | 0 | 0 | 28528.4172 | 0 | 0 | 0 | 0 | 0 | 0 | 0 | 3998.9548 | 0 | 0 | 0 | 0 | 0 | 0 | 0 | 0 | 43337.8845 | 43337.8845 | 10810.2195 | 10810.2195 | 28528.4172 | 3998.9548 | 0 | 1918.6558 | 8649.8092 | 911.6712 | 0 | 4091.5202 | 8649.8092 | 911.6712 | 0 | 3633.6128 | 8649.8092 | 911.6712 | 0 | 4274.4921 | 8649.8092 | 911.6712 | 0 | 11480.1362 | 13653.0006 | 13195.0932 | 13835.9725
478487 | 242.131 | 866 | 1 | Standard Efficiency | Electric, 120% Usage | EnergyStar, 120% Usage | Electric, 120% Usage | 318 Rated kWh, 120% Usage | 0-100% | None | 12 | Single-Family Attached | Single-Family Attached | Single-Family Attached | 750-999 | 0-1499 | 2 | Electricity | 100% Conditioned | Central AC | None | Electricity Baseboard | None | <10000 | 100% LED | Occupied | 1980s | Electricity | Yes | 67.9925 | 347.5823 | 20.2219 | 366.925 | 2001.6754 | 77.6638 | 0 | 0 | 0 | 2902.2828 | 0 | 0 | 2413.1472 | 23.7388 | 0 | 300.984 | 16.412 | 3208.249 | 0 | 0 | 0 | 416.454 | 434.0383 | 0 | 0 | 0 | 0 | 0 | 0 | 0 | 0 | 0 | 0 | 0 | 0 | 0 | 0 | 0 | 0 | 0 | 0 | 0 | 12597.3669 | 12597.3669 | 12597.3669 | 12597.3669 | 0 | 0 | 0 | 2145.2669 | 0 | 0 | 0 | 4868.7757 | 0 | 0 | 0 | 4270.3358 | 0 | 0 | 0 | 5137.12 | 0 | 0 | 0 | 2145.2669 | 4868.7757 | 4270.3358 | 5137.12
478530 | 242.131 | 1202 | 2 | Standard Efficiency | Electric, 80% Usage | Standard, 80% Usage | Electric, 80% Usage | 290 Rated kWh, 80% Usage | 100-150% | None | 8 | Single-Family Attached | Single-Family Attached | Single-Family Attached | 1000-1499 | 0-1499 | 1 | Electricity | 100% Conditioned | Central AC | None | Electricity Baseboard | None | 30000-34999 | 100% CFL | Occupied | 1980s | Electricity | Yes | 67.9925 | 686.6655 | 25.7903 | 548.9221 | 2491.6902 | 84.1114 | 0 | 0 | 0 | 2247.269 | 0 | 0 | 1437.8067 | 40.1507 | 0 | 486.2049 | 16.412 | 958.9285 | 0 | 0 | 0 | 345.5308 | 434.0383 | 0 | 0 | 0 | 0 | 0 | 0 | 0 | 0 | 0 | 0 | 0 | 0 | 0 | 0 | 0 | 0 | 0 | 0 | 0 | 9871.2198 | 9871.2198 | 9871.2198 | 9871.2198 | 0 | 0 | 0 | 1728.7666 | 0 | 0 | 0 | 3841.5278 | 0 | 0 | 0 | 3377.7291 | 0 | 0 | 0 | 4035.8182 | 0 | 0 | 0 | 1728.7666 | 3841.5278 | 3377.7291 | 4035.8182
478616 | 242.131 | 853 | 1 | Standard Efficiency | Electric, 80% Usage | EnergyStar, 80% Usage | Electric, 80% Usage | None | 400%+ | 323 | None | 50 or more Unit | Multifamily with 5+ units, 8+ stories | Multi-Family with 5+ Units | 750-999 | 0-1499 | 21 | Electricity | 100% Conditioned | Room AC | None | Electricity Baseboard | None | 50000-59999 | 100% CFL | Occupied | 1970s | Natural Gas | Yes | 67.9925 | 231.8192 | 13.4813 | 0 | 1009.3368 | 0 | 0 | 0 | 0 | 3589.2414 | 0 | 0 | 0 | 35.7547 | 0 | 390.3707 | 16.412 | 733.2638 | 0 | 0 | 0 | 277.5383 | 480.0504 | 0 | 0 | 0 | 0 | 0 | 0 | 0 | 0 | 0 | 0 | 2102.1988 | 0 | 0 | 0 | 0 | 0 | 0 | 0 | 0 | 8947.1667 | 8947.1667 | 6845.261 | 6845.261 | 0 | 2102.1988 | 0 | 1210.604 | 0 | 479.2285 | 0 | 2763.7669 | 0 | 479.2285 | 0 | 2411.8355 | 0 | 479.2285 | 0 | 2909.3877 | 0 | 479.2285 | 0 | 1689.8325 | 3242.9954 | 2891.064 | 3388.6162
478639 | 242.131 | 1690 | 4 | None | Electric, 100% Usage | EnergyStar, 100% Usage | Electric, 100% Usage | 290 Rated kWh, 100% Usage | 0-100% | None | None | Single-Family Detached | Single-Family Detached | Single-Family Detached | 1500-1999 | 1500-2499 | 2 | Electricity | 100% Conditioned | Heat Pump | None | Electricity ASHP | None | 10000-14999 | 100% CFL | Occupied | 1940s | Electricity | Yes | 0 | 773.1215 | 45.1329 | 958.9285 | 3685.0756 | 195.1853 | 0 | 779.8621 | 1901.152 | 7004.1055 | 1328.7842 | 1312.6653 | 4313.7131 | 46.0122 | 0 | 620.1384 | 21.9803 | 3326.9428 | 0 | 0 | 0 | 603.1403 | 727.1093 | 520.7873 | 0 | 0 | 0 | 0 | 0 | 0 | 0 | 0 | 0 | 0 | 0 | 0 | 0 | 0 | 0 | 0 | 0 | 0 | 28164.1298 | 28164.1298 | 28164.1298 | 28164.1298 | 0 | 0 | 0 | 4938.6058 | 0 | 0 | 0 | 11193.4046 | 0 | 0 | 0 | 9788.018 | 0 | 0 | 0 | 11744.9815 | 0 | 0 | 0 | 4938.6058 | 11193.4046 | 9788.018 | 11744.9815
478685 | 242.131 | 1690 | 4 | Standard Efficiency | Electric, 120% Usage | EnergyStar, 120% Usage | Electric, 120% Usage | 290 Rated kWh, 120% Usage | 400%+ | None | None | Single-Family Detached | Single-Family Detached | Single-Family Detached | 1500-1999 | 1500-2499 | 1 | Electricity | 80% Conditioned | Room AC | None | Electricity Baseboard | None | 120000-139999 | 100% CFL | Occupied | 1970s | Electricity | Yes | 67.9925 | 778.6898 | 45.426 | 0 | 3616.7901 | 192.5477 | 319.7405 | 0 | 0 | 15737.6234 | 0 | 0 | 7220.9781 | 46.0122 | 24.911 | 620.1384 | 21.9803 | 6024.3689 | 0 | 0 | 0 | 644.7564 | 400.042 | 464.2246 | 0 | 0 | 0 | 0 | 0 | 0 | 0 | 0 | 0 | 0 | 0 | 0 | 0 | 0 | 0 | 0 | 0 | 0 | 36226.808 | 36226.808 | 36226.808 | 36226.808 | 0 | 0 | 0 | 6344.2668 | 0 | 0 | 0 | 14490.1679 | 0 | 0 | 0 | 12648.4205 | 0 | 0 | 0 | 15359.2319 | 0 | 0 | 0 | 6344.2668 | 14490.1679 | 12648.4205 | 15359.2319
478741 | 242.131 | 2176 | 1 | Standard Efficiency, No usage | Electric, 120% Usage | EnergyStar, 120% Usage | Electric, 120% Usage | None | 400%+ | None | None | Single-Family Detached | Single-Family Detached | Single-Family Detached | 2000-2499 | 1500-2499 | 1 | Electricity | 100% Conditioned | Heat Pump | None | Electricity ASHP | None | 200000+ | 100% Incandescent | Vacant | 1970s | Electricity | Yes | 0 | 0 | 0 | 1009.6298 | 3224.3679 | 0 | 0 | 221.8548 | 451.3294 | 3241.073 | 0 | 0 | 349.9269 | 0 | 0 | 0 | 16.412 | 0 | 0 | 0 | 0 | 0 | 434.0383 | 0 | 0 | 0 | 0 | 0 | 0 | 0 | 0 | 0 | 0 | 0 | 0 | 0 | 0 | 0 | 0 | 0 | 0 | 0 | 8948.6321 | 8948.6321 | 8948.6321 | 8948.6321 | 0 | 0 | 0 | 1648.3492 | 0 | 0 | 0 | 3628.7167 | 0 | 0 | 0 | 3192.2389 | 0 | 0 | 0 | 3731.044 | 0 | 0 | 0 | 1648.3492 | 3628.7167 | 3192.2389 | 3731.044
478765 | 242.131 | 1138 | 2 | Standard Efficiency | Electric, 80% Usage | EnergyStar, 80% Usage | Electric, 80% Usage | 318 Rated kWh, 80% Usage | 400%+ | 5 | None | 5 to 9 Unit | Multifamily with 5+ units, 1-3 stories | Multi-Family with 5+ Units | 1000-1499 | 0-1499 | 2 | Electricity | 20% Conditioned | Room AC | None | Electricity Electric Furnace | None | 60000-69999 | 100% Incandescent | Occupied | 1970s | Electricity | No | 67.9925 | 296.0018 | 17.2912 | 0 | 337.0317 | 70.9232 | 0 | 27.5487 | 0 | 1181.6626 | 0 | 0 | 1148.8386 | 156.793 | 0 | 1465.0623 | 16.412 | 888.2984 | 0 | 0 | 0 | 311.5345 | 400.042 | 0 | 0 | 0 | 0 | 0 | 0 | 0 | 0 | 0 | 0 | 0 | 0 | 0 | 0 | 0 | 0 | 0 | 0 | 0 | 6385.4325 | 6385.4325 | 6385.4325 | 6385.4325 | 0 | 0 | 0 | 1124.0264 | 0 | 0 | 0 | 2543.2162 | 0 | 0 | 0 | 2223.3461 | 0 | 0 | 0 | 2678.5668 | 0 | 0 | 0 | 1124.0264 | 2543.2162 | 2223.3461 | 2678.5668
478825 | 242.131 | 2663 | 4 | Standard Efficiency | Electric, 80% Usage | Standard, 80% Usage | Gas, 80% Usage | None | 400%+ | None | None | Single-Family Detached | Single-Family Detached | Single-Family Detached | 2500-2999 | 2500-3999 | 1 | Electricity | 100% Conditioned | Central AC | None | Electricity Electric Furnace | None | 180000-199999 | 100% LED | Occupied | 1980s | Propane | Yes | 67.9925 | 989.701 | 36.927 | 439.8997 | 2069.3748 | 0 | 0 | 33.117 | 0 | 4955.8318 | 0 | 0 | 0 | 38.9785 | 16.7051 | 677.8734 | 21.9803 | 1660.8338 | 0 | 0 | 0 | 29.6002 | 434.0383 | 0 | 0 | 0 | 0 | 0 | 0 | 0 | 0 | 0 | 0 | 0 | 0 | 0 | 864.8527 | 0 | 0 | 0 | 3720.8303 | 0 | 16058.2431 | 16058.2431 | 11472.5601 | 11472.5601 | 0 | 864.8527 | 3720.8303 | 2035.5135 | 0 | 197.1444 | 1023.9417 | 4644.8689 | 0 | 197.1444 | 1023.9417 | 4059.1469 | 0 | 197.1444 | 1023.9417 | 4839.6814 | 0 | 197.1444 | 1023.9417 | 3256.5995 | 5865.955 | 5280.2329 | 6060.7674
478867 | 242.131 | 853 | 2 | Standard Efficiency | None | None | Gas, 100% Usage | 318 Rated kWh, 100% Usage | 400%+ | 16 | None | 10 to 19 Unit | Multifamily with 5+ units, 1-3 stories | Multi-Family with 5+ Units | 750-999 | 0-1499 | 3 | Electricity | 40% Conditioned | Room AC | None | Electricity Electric Furnace | None | 80000-99999 | 100% CFL | Occupied | 1980s | Electricity | Yes | 67.9925 | 0 | 0 | 0 | 341.7209 | 88.5075 | 0 | 189.3239 | 0 | 8102.2428 | 0 | 0 | 1845.1755 | 35.7547 | 0 | 390.3707 | 16.412 | 1661.713 | 0 | 0 | 0 | 26.6695 | 400.042 | 0 | 0 | 0 | 0 | 0 | 0 | 0 | 0 | 0 | 0 | 0 | 0 | 0 | 781.0344 | 0 | 0 | 0 | 0 | 0 | 13947.2522 | 13947.2522 | 13166.2178 | 13166.2178 | 0 | 781.0344 | 0 | 2277.8139 | 0 | 178.0595 | 0 | 5352.5641 | 0 | 178.0595 | 0 | 4645.8364 | 0 | 178.0595 | 0 | 5641.014 | 0 | 178.0595 | 0 | 2455.8734 | 5530.6236 | 4823.8959 | 5819.0735
478886 | 242.131 | 1690 | 4 | None | Electric, 100% Usage | EnergyStar, 100% Usage | Gas, 100% Usage | 290 Rated kWh, 100% Usage | 400%+ | None | None | Single-Family Detached | Single-Family Detached | Single-Family Detached | 1500-1999 | 1500-2499 | 1 | Natural Gas | 100% Conditioned | Central AC | None | Natural Gas Fuel Wall/Floor Furnace | None | 140000-159999 | 100% LED | Occupied | 1960s | Natural Gas | Yes | 0 | 400.042 | 23.4457 | 1061.7965 | 5640.4458 | 91.1451 | 0 | 0 | 0 | 0 | 0 | 0 | 0 | 30.7725 | 16.7051 | 473.6028 | 21.9803 | 2382.6678 | 0 | 0 | 0 | 27.8418 | 868.0765 | 0 | 0 | 0 | 0 | 0 | 0 | 0 | 0 | 52924.5322 | 0 | 3885.2432 | 0 | 0 | 813.5653 | 0 | 0 | 0 | 0 | 0 | 68661.5695 | 68661.5695 | 11038.2288 | 11038.2288 | 0 | 57623.3407 | 0 | 1889.0262 | 0 | 13136.9449 | 0 | 3985.0825 | 0 | 13136.9449 | 0 | 3556.7493 | 0 | 13136.9449 | 0 | 4160.6382 | 0 | 13136.9449 | 0 | 15025.9712 | 17122.0274 | 16693.6943 | 17297.5831
478970 | 242.131 | 2663 | 4 | Standard Efficiency | Electric, 120% Usage | EnergyStar, 120% Usage | Gas, 120% Usage | None | 400%+ | None | None | Single-Family Detached | Single-Family Detached | Single-Family Detached | 2500-2999 | 2500-3999 | 2 | Natural Gas | 100% Conditioned | Central AC | None | Natural Gas Fuel Boiler | None | 200000+ | 100% LED | Occupied | 1990s | Natural Gas | Yes | 67.9925 | 927.863 | 54.2181 | 892.9876 | 4836.5519 | 0 | 0 | 119.2799 | 0 | 0 | 0 | 0 | 0 | 38.9785 | 16.7051 | 677.8734 | 21.9803 | 7272.8517 | 0 | 0 | 0 | 49.8221 | 434.0383 | 0 | 0 | 0 | 0 | 0 | 0 | 0 | 0 | 31512.7599 | 0 | 11486.3344 | 0 | 0 | 1457.7355 | 0 | 0 | 0 | 0 | 0 | 59867.0928 | 59867.0928 | 15410.8491 | 15410.8491 | 0 | 44456.5368 | 0 | 2721.9361 | 0 | 10135.1614 | 0 | 5788.2392 | 0 | 10135.1614 | 0 | 5134.354 | 0 | 10135.1614 | 0 | 6101.6588 | 0 | 10135.1614 | 0 | 12857.0975 | 15923.4005 | 15269.5154 | 16236.8201
478971 | 242.131 | 853 | 2 | Standard Efficiency, No usage | None | None | Electric, 100% Usage | 290 Rated kWh, 100% Usage | 150-200% | 12 | None | 10 to 19 Unit | Multifamily with 5+ units, 1-3 stories | Multi-Family with 5+ Units | 750-999 | 0-1499 | 2 | Electricity | 100% Conditioned | Central AC | None | Electricity Electric Furnace | None | 50000-59999 | 100% LED | Vacant | 1970s | Electricity | Yes | 0 | 0 | 0 | 175.5496 | 1397.6559 | 0 | 0 | 14.6536 | 0 | 1094.3274 | 0 | 0 | 347.2892 | 0 | 0 | 0 | 16.412 | 0 | 0 | 0 | 0 | 0 | 434.0383 | 0 | 0 | 0 | 0 | 0 | 0 | 0 | 0 | 0 | 0 | 0 | 0 | 0 | 0 | 0 | 0 | 0 | 0 | 0 | 3479.9259 | 3479.9259 | 3479.9259 | 3479.9259 | 0 | 0 | 0 | 634.1743 | 0 | 0 | 0 | 1410.841 | 0 | 0 | 0 | 1239.6679 | 0 | 0 | 0 | 1463.3321 | 0 | 0 | 0 | 634.1743 | 1410.841 | 1239.6679 | 1463.3321
479061 | 242.131 | 853 | 2 | Standard Efficiency | Electric, 80% Usage | Standard, 80% Usage | Electric, 80% Usage | None | 0-100% | 2 | None | 2 Unit | Multifamily with 2-4 Units | Multi-Family with 2 - 4 Units | 750-999 | 0-1499 | 2 | Electricity | 100% Conditioned | Heat Pump | None | Electricity ASHP | None | 10000-14999 | 100% CFL | Occupied | <1940 | Electricity | Yes | 67.9925 | 559.4727 | 21.1011 | 465.983 | 1630.6474 | 0 | 0 | 360.1843 | 1135.9435 | 3277.4138 | 0 | 0 | 1249.9481 | 35.7547 | 0 | 390.3707 | 16.412 | 642.7049 | 0 | 0 | 0 | 311.5345 | 480.0504 | 0 | 0 | 0 | 0 | 0 | 0 | 0 | 0 | 0 | 0 | 0 | 0 | 0 | 0 | 0 | 0 | 0 | 0 | 0 | 10645.2205 | 10645.2205 | 10645.2205 | 10645.2205 | 0 | 0 | 0 | 1938.5159 | 0 | 0 | 0 | 4390.727 | 0 | 0 | 0 | 3837.4364 | 0 | 0 | 0 | 4578.1364 | 0 | 0 | 0 | 1938.5159 | 4390.727 | 3837.4364 | 4578.1364
479113 | 242.131 | 3301 | 5 | Standard Efficiency | Electric, 120% Usage | EnergyStar, 120% Usage | Electric, 120% Usage | None | 400%+ | None | None | Single-Family Detached | Single-Family Detached | Single-Family Detached | 3000-3999 | 2500-3999 | 2 | Electricity | 60% Conditioned | Central AC | None | Electricity Baseboard | None | 160000-179999 | 100% LED | Occupied | 1960s | Electricity | Yes | 67.9925 | 629.5167 | 36.6339 | 1286.582 | 4856.4807 | 0 | 319.7405 | 0 | 0 | 25930.3421 | 0 | 0 | 5516.4768 | 44.2537 | 16.7051 | 811.5138 | 27.2556 | 6419.4287 | 0 | 0 | 0 | 565.6272 | 434.0383 | 0 | 0 | 0 | 0 | 0 | 0 | 0 | 0 | 0 | 0 | 0 | 0 | 0 | 0 | 0 | 0 | 0 | 0 | 0 | 46962.8805 | 46962.8805 | 46962.8805 | 46962.8805 | 0 | 0 | 0 | 8449.7985 | 0 | 0 | 0 | 19365.8028 | 0 | 0 | 0 | 16889.863 | 0 | 0 | 0 | 20358.878 | 0 | 0 | 0 | 8449.7985 | 19365.8028 | 16889.863 | 20358.878
479119 | 242.131 | 2152 | 3 | Standard Efficiency | Electric, 100% Usage | EnergyStar, 100% Usage | Electric, 100% Usage | None | 400%+ | None | 8 | Single-Family Attached | Single-Family Attached | Single-Family Attached | 2000-2499 | 1500-2499 | 1 | Electricity | 100% Conditioned | Central AC | None | Electricity Electric Furnace | None | 80000-99999 | 100% Incandescent | Occupied | 1990s | Electricity | Yes | 67.9925 | 450.1572 | 26.3764 | 401.5074 | 3730.5017 | 0 | 319.7405 | 492.9455 | 0 | 21091.4457 | 0 | 0 | 2444.7989 | 207.4943 | 0 | 2335.4834 | 21.9803 | 2063.8065 | 0 | 0 | 0 | 431.9868 | 434.0383 | 0 | 0 | 0 | 0 | 0 | 0 | 0 | 0 | 0 | 0 | 0 | 0 | 0 | 0 | 0 | 0 | 0 | 0 | 0 | 34519.6691 | 34519.6691 | 34519.6691 | 34519.6691 | 0 | 0 | 0 | 6038.4416 | 0 | 0 | 0 | 13942.6239 | 0 | 0 | 0 | 12139.2907 | 0 | 0 | 0 | 14760.0767 | 0 | 0 | 0 | 6038.4416 | 13942.6239 | 12139.2907 | 14760.0767
479121 | 242.131 | 633 | 3 | Standard Efficiency | Electric, 120% Usage | Standard, 120% Usage | Gas, 120% Usage | 318 Rated kWh, 120% Usage | 100-150% | None | None | Single-Family Detached | Single-Family Detached | Single-Family Detached | 500-749 | 0-1499 | 1 | Natural Gas | 100% Conditioned | Central AC | None | Natural Gas Fuel Furnace | None | 20000-24999 | 100% CFL | Occupied | 1950s | Natural Gas | Yes | 67.9925 | 1199.833 | 44.8399 | 610.467 | 2205.6529 | 161.7752 | 0 | 122.5037 | 0 | 0 | 0 | 0 | 0 | 32.824 | 0 | 329.998 | 21.9803 | 4722.5472 | 0 | 0 | 0 | 38.6854 | 434.0383 | 0 | 0 | 0 | 0 | 0 | 1575.8431 | 0 | 0 | 5765.001 | 0 | 8659.957 | 0 | 0 | 1136.5296 | 0 | 0 | 0 | 0 | 0 | 27130.4682 | 27130.4682 | 9993.1373 | 9993.1373 | 0 | 17137.3308 | 0 | 1700.3894 | 0 | 3906.987 | 0 | 3750.9123 | 0 | 3906.987 | 0 | 3312.0748 | 0 | 3906.987 | 0 | 3945.2271 | 0 | 3906.987 | 0 | 5607.3765 | 7657.8993 | 7219.0618 | 7852.2142
479135 | 242.131 | 2176 | 4 | None | Electric, 100% Usage | EnergyStar, 100% Usage | Electric, 100% Usage | 290 Rated kWh, 100% Usage | 400%+ | None | None | Single-Family Detached | Single-Family Detached | Single-Family Detached | 2000-2499 | 1500-2499 | 2 | Electricity | 40% Conditioned | Room AC | None | Electricity Baseboard | None | 100000-119999 | 100% Incandescent | Occupied | 1940s | Electricity | Yes | 0 | 648.8593 | 37.8062 | 0 | 2241.1145 | 160.6029 | 319.7405 | 0 | 0 | 30885.2947 | 0 | 0 | 3877.0372 | 208.6666 | 0 | 2355.9983 | 21.9803 | 3166.6329 | 0 | 0 | 0 | 537.1993 | 400.042 | 0 | 0 | 0 | 0 | 0 | 0 | 0 | 0 | 0 | 0 | 0 | 0 | 0 | 0 | 0 | 0 | 0 | 0 | 0 | 44860.9748 | 44860.9748 | 44860.9748 | 44860.9748 | 0 | 0 | 0 | 8018.0557 | 0 | 0 | 0 | 18705.0662 | 0 | 0 | 0 | 16224.2801 | 0 | 0 | 0 | 19656.0929 | 0 | 0 | 0 | 8018.0557 | 18705.0662 | 16224.2801 | 19656.0929
479142 | 242.131 | 1690 | 3 | Standard Efficiency | Electric, 80% Usage | EnergyStar, 80% Usage | Electric, 80% Usage | 290 Rated kWh, 80% Usage | 400%+ | None | None | Single-Family Detached | Single-Family Detached | Single-Family Detached | 1500-1999 | 1500-2499 | 1 | Natural Gas | 100% Conditioned | Central AC | None | Natural Gas Fuel Furnace | None | 80000-99999 | 100% CFL | Occupied | 1950s | Natural Gas | Yes | 67.9925 | 320.0336 | 18.7565 | 593.1758 | 4316.9369 | 72.9747 | 0 | 693.4062 | 0 | 0 | 0 | 0 | 0 | 46.0122 | 24.911 | 620.1384 | 21.9803 | 1191.3339 | 0 | 0 | 0 | 324.4297 | 1790.0781 | 0 | 0 | 0 | 0 | 0 | 0 | 0 | 0 | 27881.9024 | 0 | 2613.6078 | 0 | 0 | 0 | 0 | 0 | 0 | 0 | 0 | 40597.67 | 40597.67 | 10102.1598 | 10102.1598 | 0 | 30495.5102 | 0 | 1758.1648 | 0 | 6952.3291 | 0 | 3749.8894 | 0 | 6952.3291 | 0 | 3334.407 | 0 | 6952.3291 | 0 | 3912.8565 | 0 | 6952.3291 | 0 | 8710.4939 | 10702.2185 | 10286.736 | 10865.1856
479157 | 242.131 | 1220 | 4 | Standard Efficiency | Gas, 100% Usage | EnergyStar, 100% Usage | Gas, 100% Usage | 290 Rated kWh, 100% Usage | 400%+ | None | None | Single-Family Detached | Single-Family Detached | Single-Family Detached | 1000-1499 | 0-1499 | 1 | Natural Gas | 20% Conditioned | Room AC | None | Natural Gas Fuel Furnace | None | 80000-99999 | 100% CFL | Occupied | 1950s | Natural Gas | Yes | 67.9925 | 35.7547 | 23.4457 | 0 | 654.4277 | 91.1451 | 0 | 280.469 | 0 | 0 | 0 | 0 | 0 | 40.1507 | 0 | 491.1871 | 21.9803 | 2233.2016 | 0 | 0 | 0 | 27.8418 | 727.1093 | 0 | 0 | 0 | 0 | 475.0682 | 0 | 0 | 0 | 12918.8658 | 0 | 3908.3958 | 0 | 0 | 813.5653 | 0 | 0 | 0 | 0 | 0 | 22810.8937 | 22810.8937 | 4694.7055 | 4694.7055 | 0 | 18116.1882 | 0 | 807.1889 | 0 | 4130.1019 | 0 | 1788.2811 | 0 | 4130.1019 | 0 | 1574.2998 | 0 | 4130.1019 | 0 | 1896.0805 | 0 | 4130.1019 | 0 | 4937.2908 | 5918.383 | 5704.4017 | 6026.1824
479160 | 242.131 | 1690 | 3 | Standard Efficiency | Electric, 120% Usage | EnergyStar, 120% Usage | Propane, 120% Usage | None | 400%+ | None | None | Single-Family Detached | Single-Family Detached | Single-Family Detached | 1500-1999 | 1500-2499 | 2 | Propane | 100% Conditioned | Central AC | None | Propane Fuel Furnace | None | 50000-59999 | 100% LED | Occupied | 2010s | Propane | Yes | 81.7668 | 330.8772 | 19.3427 | 999.3723 | 3487.8388 | 0 | 0 | 77.9569 | 0 | 0 | 0 | 0 | 0 | 30.7725 | 16.7051 | 473.6028 | 21.9803 | 4135.8189 | 0 | 0 | 0 | 27.8418 | 400.042 | 0 | 0 | 0 | 0 | 0 | 0 | 0 | 0 | 0 | 0 | 0 | 0 | 0 | 0 | 0 | 0 | 12040.5318 | 3480.219 | 815.6168 | 26440.2858 | 26440.2858 | 10103.9182 | 10103.9182 | 0 | 0 | 16336.6607 | 1706.2553 | 0 | 0 | 4495.5807 | 3691.6676 | 0 | 0 | 4495.5807 | 3276.6696 | 0 | 0 | 4495.5807 | 3878.9732 | 0 | 0 | 4495.5807 | 6201.836 | 8187.2484 | 7772.2504 | 8374.5539
479191 | 242.131 | 1138 | 2 | Standard Efficiency | Electric, 80% Usage | Standard, 80% Usage | Electric, 80% Usage | 290 Rated kWh, 80% Usage | 150-200% | 116 | None | 50 or more Unit | Multifamily with 5+ units, 4-7 stories | Multi-Family with 5+ Units | 1000-1499 | 0-1499 | 4 | Electricity | 100% Conditioned | Heat Pump | None | Electricity ASHP | None | 40000-44999 | 100% CFL | Occupied | 1980s | Electricity | Yes | 67.9925 | 686.6655 | 25.7903 | 204.5636 | 860.7497 | 84.1114 | 319.7405 | 36.927 | 15.2397 | 501.4446 | 0 | 0 | 1504.9199 | 39.2715 | 0 | 468.6206 | 16.412 | 985.8911 | 0 | 0 | 0 | 345.5308 | 434.0383 | 0 | 0 | 0 | 0 | 0 | 0 | 0 | 0 | 0 | 0 | 0 | 0 | 0 | 0 | 0 | 0 | 0 | 0 | 0 | 6597.6159 | 6597.6159 | 6597.6159 | 6597.6159 | 0 | 0 | 0 | 1082.6932 | 0 | 0 | 0 | 2431.6915 | 0 | 0 | 0 | 2140.2638 | 0 | 0 | 0 | 2578.4463 | 0 | 0 | 0 | 1082.6932 | 2431.6915 | 2140.2638 | 2578.4463
479209 | 242.131 | 1220 | 2 | Standard Efficiency | Electric, 120% Usage | Standard, 120% Usage | Electric, 120% Usage | 318 Rated kWh, 120% Usage | 400%+ | None | None | Single-Family Detached | Single-Family Detached | Single-Family Detached | 1000-1499 | 0-1499 | 1 | Electricity | 100% Conditioned | Central AC | None | Electricity Electric Furnace | None | 50000-59999 | 100% CFL | Occupied | 1970s | Propane | Yes | 67.9925 | 630.6889 | 23.7388 | 206.029 | 3236.3838 | 72.6816 | 0 | 297.7602 | 0 | 12693.7873 | 0 | 0 | 0 | 40.1507 | 0 | 491.1871 | 16.412 | 3836.8864 | 0 | 1534.2271 | 0 | 407.3688 | 914.0887 | 270.7977 | 0 | 0 | 0 | 0 | 0 | 0 | 0 | 0 | 0 | 0 | 0 | 0 | 0 | 0 | 0 | 0 | 3800.5456 | 0 | 28541.0192 | 28541.0192 | 24740.1805 | 24740.1805 | 0 | 0 | 3800.5456 | 4279.3551 | 0 | 0 | 1045.8593 | 9871.7925 | 0 | 0 | 1045.8593 | 8612.5153 | 0 | 0 | 1045.8593 | 10383.0564 | 0 | 0 | 1045.8593 | 5325.2143 | 10917.6517 | 9658.3745 | 11428.9157
479371 | 242.131 | 1675 | 2 | Standard Efficiency | Gas, 80% Usage | EnergyStar, 80% Usage | Electric, 80% Usage | None | 300-400% | None | 6 | Single-Family Attached | Single-Family Attached | Single-Family Attached | 1500-1999 | 1500-2499 | 2 | Natural Gas | 100% Conditioned | Central AC | None | Natural Gas Fuel Boiler | None | 60000-69999 | 100% Incandescent | Occupied | 1940s | Electricity | Yes | 67.9925 | 32.2378 | 21.1011 | 282.5205 | 1352.2299 | 0 | 319.7405 | 39.2715 | 0 | 0 | 0 | 0 | 1393.5529 | 183.7556 | 0 | 1926.0631 | 16.412 | 995.2694 | 0 | 0 | 0 | 345.5308 | 914.0887 | 0 | 0 | 0 | 0 | 427.5907 | 0 | 0 | 0 | 5038.7709 | 0 | 0 | 0 | 0 | 0 | 0 | 0 | 0 | 0 | 0 | 13356.1279 | 13356.1279 | 7889.4732 | 7889.4732 | 0 | 5466.3616 | 0 | 1351.9248 | 0 | 1246.2414 | 0 | 2942.4782 | 0 | 1246.2414 | 0 | 2597.7371 | 0 | 1246.2414 | 0 | 3141.3422 | 0 | 1246.2414 | 0 | 2598.1662 | 4188.7196 | 3843.9785 | 4387.5836
479382 | 242.131 | 3301 | 4 | Standard Efficiency | Electric, 120% Usage | Standard, 120% Usage | Electric, 120% Usage | None | 400%+ | None | None | Single-Family Detached | Single-Family Detached | Single-Family Detached | 3000-3999 | 2500-3999 | 2 | Natural Gas | 100% Conditioned | Central AC | None | Natural Gas Fuel Boiler | None | 160000-179999 | 100% Incandescent | Occupied | 1950s | Natural Gas | Yes | 67.9925 | 2337.8279 | 87.6282 | 1584.9283 | 7620.727 | 0 | 0 | 97.0065 | 0 | 0 | 0 | 0 | 0 | 264.9362 | 99.9372 | 3321.6675 | 21.9803 | 8937.4954 | 0 | 0 | 0 | 882.1439 | 1160.8545 | 0 | 0 | 0 | 0 | 0 | 0 | 0 | 0 | 54438.5374 | 0 | 16602.4761 | 0 | 0 | 0 | 0 | 0 | 0 | 0 | 0 | 97526.4322 | 97526.4322 | 26485.4187 | 26485.4187 | 0 | 71041.0135 | 0 | 4616.6559 | 0 | 16195.8825 | 0 | 10105.7908 | 0 | 16195.8825 | 0 | 9321.2515 | 0 | 16195.8825 | 0 | 11061.6406 | 0 | 16195.8825 | 0 | 20812.5384 | 26301.6733 | 25517.1341 | 27257.5231
479417 | 242.131 | 1138 | 2 | Standard Efficiency | None | None | Electric, 100% Usage | 318 Rated kWh, 100% Usage | 100-150% | 12 | None | 10 to 19 Unit | Multifamily with 5+ units, 1-3 stories | Multi-Family with 5+ Units | 1000-1499 | 0-1499 | 3 | Electricity | 100% Conditioned | Heat Pump | Heating and Cooling | Electricity Shared Heating | Fan Coil Heating and Cooling, Electricity | 25000-29999 | 100% CFL | Occupied | 1990s | Electricity | Yes | 67.9925 | 0 | 0 | 17.2912 | 1518.4012 | 112.5393 | 0 | 123.9691 | 0 | 1801.8009 | 0 | 0 | 2530.3756 | 39.2715 | 0 | 468.6206 | 16.412 | 1971.4891 | 0 | 0 | 0 | 431.9868 | 434.0383 | 0 | 0 | 0 | 0 | 0 | 0 | 0 | 0 | 0 | 0 | 0 | 0 | 0 | 0 | 0 | 0 | 0 | 0 | 0 | 9534.4811 | 9534.4811 | 9534.4811 | 9534.4811 | 0 | 0 | 0 | 1617.6587 | 0 | 0 | 0 | 3639.0641 | 0 | 0 | 0 | 3193.1678 | 0 | 0 | 0 | 3872.3639 | 0 | 0 | 0 | 1617.6587 | 3639.0641 | 3193.1678 | 3872.3639
479523 | 242.131 | 8194 | 5 | Standard Efficiency | Electric, 100% Usage | EnergyStar, 100% Usage | Electric, 100% Usage | None | 400%+ | None | None | Single-Family Detached | Single-Family Detached | Single-Family Detached | 4000+ | 4000+ | 2 | Natural Gas | 100% Conditioned | Central AC | None | Natural Gas Fuel Furnace | None | 160000-179999 | 100% CFL | Occupied | 1970s | Natural Gas | Yes | 67.9925 | 400.042 | 23.4457 | 2221.7718 | 9718.5298 | 0 | 0 | 514.9259 | 0 | 0 | 0 | 0 | 0 | 127.4859 | 0 | 2406.1135 | 27.2556 | 4450.8703 | 0 | 0 | 0 | 405.6104 | 434.0383 | 0 | 0 | 0 | 0 | 0 | 0 | 0 | 0 | 45116.2397 | 0 | 3719.658 | 0 | 0 | 0 | 0 | 0 | 0 | 0 | 0 | 69634.2724 | 69634.2724 | 20798.0816 | 20798.0816 | 0 | 48836.1908 | 0 | 3713.4546 | 0 | 11133.6238 | 0 | 7671.7733 | 0 | 11133.6238 | 0 | 6841.3795 | 0 | 11133.6238 | 0 | 8108.5297 | 0 | 11133.6238 | 0 | 14847.0784 | 18805.3972 | 17975.0033 | 19242.1535
479550 | 242.131 | 866 | 2 | Standard Efficiency | Electric, 80% Usage | EnergyStar, 80% Usage | Electric, 80% Usage | 318 Rated kWh, 80% Usage | 200-300% | None | 90 | Single-Family Attached | Single-Family Attached | Single-Family Attached | 750-999 | 0-1499 | 2 | Natural Gas | 80% Conditioned | Central AC | None | Natural Gas Fuel Furnace | None | 40000-44999 | 100% CFL | Occupied | 1980s | Natural Gas | Yes | 67.9925 | 296.0018 | 17.2912 | 125.7275 | 965.3761 | 70.9232 | 0 | 188.7378 | 0 | 0 | 0 | 0 | 0 | 35.7547 | 0 | 393.8875 | 16.412 | 867.4904 | 0 | 0 | 0 | 311.5345 | 434.0383 | 0 | 0 | 0 | 0 | 0 | 0 | 0 | 0 | 8732.9317 | 0 | 2567.3026 | 0 | 0 | 0 | 0 | 0 | 0 | 0 | 0 | 15091.6947 | 15091.6947 | 3791.4604 | 3791.4604 | 0 | 11300.2343 | 0 | 647.9077 | 0 | 2576.225 | 0 | 1410.9744 | 0 | 2576.225 | 0 | 1246.8696 | 0 | 2576.225 | 0 | 1498.4084 | 0 | 2576.225 | 0 | 3224.1328 | 3987.1994 | 3823.0947 | 4074.6334
479578 | 242.131 | 1220 | 3 | Standard Efficiency | Electric, 80% Usage | Standard, 80% Usage | Electric, 80% Usage | 290 Rated kWh, 80% Usage | 400%+ | None | None | Single-Family Detached | Single-Family Detached | Single-Family Detached | 1000-1499 | 0-1499 | 1 | Natural Gas | 100% Conditioned | Central AC | None | Natural Gas Fuel Boiler | None | 140000-159999 | 100% LED | Occupied | <1940 | Natural Gas | Yes | 67.9925 | 799.791 | 29.8932 | 609.8809 | 2637.0535 | 100.5234 | 0 | 127.4859 | 0 | 0 | 0 | 0 | 0 | 26.9625 | 0 | 375.131 | 21.9803 | 1273.9799 | 0 | 0 | 0 | 377.1825 | 434.0383 | 0 | 0 | 0 | 0 | 0 | 0 | 0 | 0 | 33115.2725 | 0 | 3522.1281 | 0 | 0 | 0 | 0 | 0 | 0 | 0 | 0 | 43519.8816 | 43519.8816 | 6882.1879 | 6882.1879 | 0 | 36637.4006 | 0 | 1210.3346 | 0 | 8352.5996 | 0 | 2631.8831 | 0 | 8352.5996 | 0 | 2335.9494 | 0 | 8352.5996 | 0 | 2701.9563 | 0 | 8352.5996 | 0 | 9562.9342 | 10984.4827 | 10688.549 | 11054.5559
479643 | 242.131 | 1690 | 3 | Standard Efficiency | Electric, 120% Usage | Standard, 120% Usage | Electric, 120% Usage | None | 200-300% | None | None | Single-Family Detached | Single-Family Detached | Single-Family Detached | 1500-1999 | 1500-2499 | 1 | Natural Gas | 100% Conditioned | Central AC | None | Natural Gas Fuel Furnace | None | 45000-49999 | 100% CFL | Occupied | 1990s | Natural Gas | Yes | 67.9925 | 915.261 | 34.2893 | 761.3986 | 2852.7538 | 0 | 0 | 190.4962 | 0 | 0 | 0 | 0 | 0 | 46.0122 | 24.911 | 620.1384 | 21.9803 | 4765.3356 | 0 | 0 | 0 | 486.498 | 434.0383 | 0 | 0 | 0 | 0 | 0 | 0 | 0 | 0 | 11631.6977 | 0 | 6372.8304 | 0 | 0 | 0 | 0 | 0 | 0 | 0 | 0 | 29226.2194 | 29226.2194 | 11221.6913 | 11221.6913 | 0 | 18004.5281 | 0 | 1938.1467 | 0 | 4104.6408 | 0 | 4225.5186 | 0 | 4104.6408 | 0 | 3734.9263 | 0 | 4104.6408 | 0 | 4456.0288 | 0 | 4104.6408 | 0 | 6042.7875 | 8330.1595 | 7839.5671 | 8560.6697
479654 | 242.131 | 1690 | 1 | None | Electric, 120% Usage | Standard, 120% Usage | Electric, 120% Usage | 290 Rated kWh, 120% Usage | 300-400% | None | None | Single-Family Detached | Single-Family Detached | Single-Family Detached | 1500-1999 | 1500-2499 | 1 | Electricity | 100% Conditioned | Heat Pump | None | Electricity ASHP | None | 50000-59999 | 100% Incandescent | Occupied | 1980s | Electricity | Yes | 0 | 915.261 | 34.2893 | 810.3415 | 2433.9552 | 109.3155 | 319.7405 | 206.6151 | 1074.3985 | 3136.1535 | 897.3836 | 886.54 | 4473.4368 | 184.6348 | 99.9372 | 1938.9582 | 16.412 | 4765.3356 | 0 | 1992.0041 | 0 | 486.498 | 434.0383 | 0 | 0 | 0 | 0 | 0 | 0 | 0 | 0 | 0 | 0 | 0 | 0 | 0 | 0 | 0 | 0 | 0 | 0 | 0 | 25215.5418 | 25215.5418 | 25215.5418 | 25215.5418 | 0 | 0 | 0 | 4213.4263 | 0 | 0 | 0 | 9570.2234 | 0 | 0 | 0 | 8399.5618 | 0 | 0 | 0 | 10106.708 | 0 | 0 | 0 | 4213.4263 | 9570.2234 | 8399.5618 | 10106.708
479680 | 242.131 | 1690 | 4 | Standard Efficiency, No usage | Electric, 120% Usage | EnergyStar, 120% Usage | Electric, 120% Usage | None | 300-400% | None | None | Single-Family Detached | Single-Family Detached | Single-Family Detached | 1500-1999 | 1500-2499 | 2 | Electricity | 60% Conditioned | Room AC | None | Electricity Baseboard | None | 70000-79999 | 100% Incandescent | Vacant | 1950s | Natural Gas | Yes | 0 | 0 | 0 | 0 | 1921.0809 | 0 | 319.7405 | 0 | 0 | 5245.386 | 0 | 0 | 0 | 0 | 0 | 0 | 21.9803 | 0 | 0 | 0 | 0 | 0 | 868.0765 | 0 | 0 | 0 | 0 | 0 | 0 | 0 | 0 | 0 | 0 | 1550.639 | 0 | 0 | 0 | 0 | 0 | 0 | 0 | 0 | 9926.6102 | 9926.6102 | 8376.2643 | 8376.2643 | 0 | 1550.639 | 0 | 1573.7954 | 0 | 353.4981 | 0 | 3672.8835 | 0 | 353.4981 | 0 | 3191.5948 | 0 | 353.4981 | 0 | 3711.6185 | 0 | 353.4981 | 0 | 1927.2936 | 4026.3816 | 3545.0929 | 4065.1166
479692 | 242.131 | 1623 | 2 | Standard Efficiency | Electric, 120% Usage | EnergyStar, 120% Usage | Electric, 120% Usage | 290 Rated kWh, 120% Usage | 400%+ | 183 | None | 50 or more Unit | Multifamily with 5+ units, 1-3 stories | Multi-Family with 5+ Units | 1500-1999 | 1500-2499 | 3 | Electricity | 100% Conditioned | Central AC | None | Electricity Electric Furnace | None | 140000-159999 | 100% Incandescent | Occupied | 2010s | Natural Gas | Yes | 67.9925 | 540.13 | 31.6517 | 402.3866 | 1758.7195 | 126.0206 | 0 | 3.5169 | 0 | 405.9034 | 0 | 0 | 0 | 181.1179 | 0 | 1881.2232 | 16.412 | 4333.935 | 0 | 0 | 0 | 518.4427 | 434.0383 | 0 | 0 | 0 | 0 | 0 | 0 | 0 | 0 | 0 | 0 | 7073.2703 | 0 | 0 | 0 | 0 | 0 | 0 | 0 | 0 | 17774.7604 | 17774.7604 | 10701.4901 | 10701.4901 | 0 | 7073.2703 | 0 | 1783.2127 | 0 | 1612.5553 | 0 | 4012.626 | 0 | 1612.5553 | 0 | 3528.4755 | 0 | 1612.5553 | 0 | 4259.4034 | 0 | 1612.5553 | 0 | 3395.768 | 5625.1813 | 5141.0309 | 5871.9587
479720 | 242.131 | 853 | 2 | Standard Efficiency, No usage | None | None | Electric, 80% Usage | 318 Rated kWh, 80% Usage | 100-150% | 10 | None | 10 to 19 Unit | Multifamily with 5+ units, 1-3 stories | Multi-Family with 5+ Units | 750-999 | 0-1499 | 2 | Electricity | 100% Conditioned | Heat Pump | None | Electricity ASHP | None | 15000-19999 | 100% Incandescent | Vacant | 1980s | Electricity | Yes | 0 | 0 | 0 | 234.4569 | 1045.6776 | 0 | 0 | 91.1451 | 41.0299 | 906.7619 | 0 | 0 | 351.9784 | 0 | 0 | 0 | 16.412 | 0 | 0 | 0 | 0 | 0 | 434.0383 | 0 | 0 | 0 | 0 | 0 | 0 | 0 | 0 | 0 | 0 | 0 | 0 | 0 | 0 | 0 | 0 | 0 | 0 | 0 | 3121.793 | 3121.793 | 3121.793 | 3121.793 | 0 | 0 | 0 | 558.5632 | 0 | 0 | 0 | 1236.6475 | 0 | 0 | 0 | 1089.054 | 0 | 0 | 0 | 1275.8633 | 0 | 0 | 0 | 558.5632 | 1236.6475 | 1089.054 | 1275.8633
479821 | 242.131 | 1690 | 3 | None | Electric, 100% Usage | Standard, 100% Usage | Electric, 100% Usage | 290 Rated kWh, 100% Usage | 400%+ | None | None | Single-Family Detached | Single-Family Detached | Single-Family Detached | 1500-1999 | 1500-2499 | 2 | Electricity | 100% Conditioned | Central AC | None | Electricity Electric Furnace | None | 120000-139999 | 100% LED | Occupied | 2000s | Electricity | Yes | 0 | 1237.053 | 46.3052 | 478.292 | 2644.9664 | 160.6029 | 319.7405 | 218.0449 | 0 | 17145.5368 | 0 | 0 | 4105.6326 | 30.7725 | 16.7051 | 473.6028 | 21.9803 | 3012.1845 | 0 | 0 | 0 | 537.1993 | 480.0504 | 464.2246 | 0 | 0 | 0 | 0 | 0 | 0 | 0 | 0 | 0 | 0 | 0 | 0 | 0 | 0 | 0 | 0 | 0 | 0 | 31393.4799 | 31393.4799 | 31393.4799 | 31393.4799 | 0 | 0 | 0 | 5467.6972 | 0 | 0 | 0 | 12628.7178 | 0 | 0 | 0 | 10995.114 | 0 | 0 | 0 | 13386.1123 | 0 | 0 | 0 | 5467.6972 | 12628.7178 | 10995.114 | 13386.1123
479832 | 242.131 | 1220 | 2 | Standard Efficiency | Electric, 80% Usage | Standard, 80% Usage | Electric, 80% Usage | 290 Rated kWh, 80% Usage | 400%+ | None | None | Single-Family Detached | Single-Family Detached | Single-Family Detached | 1000-1499 | 0-1499 | 1 | Electricity | 100% Conditioned | Central AC | None | Electricity Electric Wall Furnace | None | 70000-79999 | 100% LED | Occupied | 1990s | Electricity | Yes | 67.9925 | 610.174 | 22.8595 | 824.4089 | 2721.1649 | 72.9747 | 0 | 0 | 0 | 8459.2034 | 0 | 0 | 1431.066 | 26.9625 | 0 | 375.131 | 16.412 | 1116.6008 | 0 | 0 | 0 | 324.4297 | 434.0383 | 0 | 0 | 0 | 0 | 0 | 0 | 0 | 0 | 0 | 0 | 0 | 0 | 0 | 0 | 0 | 0 | 0 | 0 | 0 | 16503.125 | 16503.125 | 16503.125 | 16503.125 | 0 | 0 | 0 | 2889.2147 | 0 | 0 | 0 | 6570.1662 | 0 | 0 | 0 | 5742.3556 | 0 | 0 | 0 | 6930.1348 | 0 | 0 | 0 | 2889.2147 | 6570.1662 | 5742.3556 | 6930.1348
479876 | 242.131 | 3301 | 3 | None | Electric, 100% Usage | EnergyStar, 100% Usage | Electric, 100% Usage | None | 400%+ | None | None | Single-Family Detached | Single-Family Detached | Single-Family Detached | 3000-3999 | 2500-3999 | 2 | Electricity | 100% Conditioned | Heat Pump | None | Electricity ASHP | None | 140000-159999 | 100% CFL | Occupied | 1980s | Electricity | Yes | 0 | 524.5972 | 30.7725 | 614.57 | 2795.898 | 0 | 0 | 659.703 | 5393.3869 | 6718.9474 | 0 | 0 | 2750.1789 | 66.2341 | 24.911 | 1062.6757 | 21.9803 | 3209.7144 | 0 | 0 | 0 | 471.2583 | 868.0765 | 0 | 0 | 0 | 0 | 0 | 0 | 0 | 0 | 0 | 0 | 0 | 0 | 0 | 0 | 0 | 0 | 0 | 0 | 0 | 25212.6111 | 25212.6111 | 25212.6111 | 25212.6111 | 0 | 0 | 0 | 4524.167 | 0 | 0 | 0 | 10298.3235 | 0 | 0 | 0 | 8964.1827 | 0 | 0 | 0 | 10870.636 | 0 | 0 | 0 | 4524.167 | 10298.3235 | 8964.1827 | 10870.636
479939 | 242.131 | 1690 | 3 | Standard Efficiency | Electric, 80% Usage | EnergyStar, 80% Usage | Electric, 80% Usage | 318 Rated kWh, 80% Usage | 400%+ | None | None | Single-Family Detached | Single-Family Detached | Single-Family Detached | 1500-1999 | 1500-2499 | 2 | Electricity | 100% Conditioned | Heat Pump | None | Electricity ASHP | None | 140000-159999 | 100% LED | Occupied | 2000s | Electricity | Yes | 81.7668 | 618.673 | 36.0477 | 679.9249 | 2743.4383 | 167.0505 | 0 | 333.2218 | 1455.9771 | 3924.2216 | 0 | 0 | 2427.8007 | 30.7725 | 16.7051 | 473.6028 | 21.9803 | 1663.4714 | 0 | 0 | 0 | 482.6881 | 400.042 | 0 | 0 | 0 | 0 | 0 | 0 | 0 | 0 | 0 | 0 | 0 | 0 | 0 | 0 | 0 | 0 | 0 | 0 | 0 | 15557.6778 | 15557.6778 | 15557.6778 | 15557.6778 | 0 | 0 | 0 | 2608.3938 | 0 | 0 | 0 | 5995.2696 | 0 | 0 | 0 | 5241.9266 | 0 | 0 | 0 | 6268.686 | 0 | 0 | 0 | 2608.3938 | 5995.2696 | 5241.9266 | 6268.686
479993 | 242.131 | 866 | 2 | Standard Efficiency | Electric, 100% Usage | EnergyStar, 100% Usage | Electric, 100% Usage | None | 400%+ | None | 50 | Single-Family Attached | Single-Family Attached | Single-Family Attached | 750-999 | 0-1499 | 2 | Natural Gas | 100% Conditioned | Central AC | None | Natural Gas Fuel Furnace | None | 160000-179999 | 100% CFL | Occupied | <1940 | Natural Gas | Yes | 67.9925 | 289.8473 | 16.9981 | 278.7106 | 2070.8402 | 0 | 0 | 356.9606 | 0 | 0 | 0 | 0 | 0 | 35.7547 | 0 | 393.8875 | 16.412 | 1603.978 | 0 | 0 | 0 | 346.9961 | 434.0383 | 0 | 0 | 0 | 0 | 0 | 0 | 0 | 0 | 16511.9172 | 0 | 2708.5628 | 0 | 0 | 0 | 0 | 0 | 0 | 0 | 0 | 25132.8957 | 25132.8957 | 5912.4158 | 5912.4158 | 0 | 19220.48 | 0 | 1064.4933 | 0 | 4381.8846 | 0 | 2274.3561 | 0 | 4381.8846 | 0 | 2013.1582 | 0 | 4381.8846 | 0 | 2404.1348 | 0 | 4381.8846 | 0 | 5446.3779 | 6656.2408 | 6395.0428 | 6786.0195
480154 | 242.131 | 1138 | 2 | Standard Efficiency | None | None | Electric, 120% Usage | None | 400%+ | 67 | None | 50 or more Unit | Multifamily with 5+ units, 1-3 stories | Multi-Family with 5+ Units | 1000-1499 | 0-1499 | 3 | Natural Gas | 100% Conditioned | Central AC | None | Natural Gas Fuel Furnace | None | 100000-119999 | 100% CFL | Occupied | 1960s | Electricity | Yes | 67.9925 | 0 | 0 | 188.1516 | 1158.2169 | 0 | 0 | 63.5964 | 0 | 0 | 0 | 0 | 3345.1132 | 39.2715 | 0 | 468.6206 | 16.412 | 3552.9006 | 0 | 0 | 0 | 467.4484 | 480.0504 | 0 | 0 | 0 | 0 | 0 | 0 | 0 | 0 | 4644.2972 | 0 | 0 | 0 | 0 | 0 | 0 | 0 | 0 | 0 | 0 | 14491.4852 | 14491.4852 | 9847.481 | 9847.481 | 0 | 4644.2972 | 0 | 1647.3917 | 0 | 1058.7776 | 0 | 3653.1821 | 0 | 1058.7776 | 0 | 3214.3587 | 0 | 1058.7776 | 0 | 3916.6848 | 0 | 1058.7776 | 0 | 2706.1693 | 4711.9597 | 4273.1363 | 4975.4624
480322 | 242.131 | 3241 | 3 | Standard Efficiency | Electric, 120% Usage | EnergyStar, 120% Usage | Electric, 120% Usage | 318 Rated kWh, 120% Usage | 200-300% | None | 15 | Single-Family Attached | Single-Family Attached | Single-Family Attached | 3000-3999 | 2500-3999 | 3 | Electricity | 100% Conditioned | Heat Pump | None | Electricity ASHP | None | 45000-49999 | 100% Incandescent | Occupied | 1980s | Electricity | Yes | 67.9925 | 540.13 | 31.6517 | 741.1767 | 2718.2342 | 135.1058 | 0 | 270.2115 | 1368.0558 | 3321.9606 | 0 | 0 | 4659.83 | 262.0055 | 0 | 3270.087 | 21.9803 | 4462.007 | 0 | 0 | 0 | 518.4427 | 434.0383 | 0 | 0 | 0 | 0 | 0 | 0 | 0 | 0 | 0 | 0 | 0 | 0 | 0 | 0 | 0 | 0 | 0 | 0 | 0 | 22822.9096 | 22822.9096 | 22822.9096 | 22822.9096 | 0 | 0 | 0 | 3895.5184 | 0 | 0 | 0 | 8857.2637 | 0 | 0 | 0 | 7759.5729 | 0 | 0 | 0 | 9313.736 | 0 | 0 | 0 | 3895.5184 | 8857.2637 | 7759.5729 | 9313.736
480359 | 242.131 | 1675 | 2 | Standard Efficiency | Electric, 120% Usage | Standard, 120% Usage | Electric, 120% Usage | 290 Rated kWh, 120% Usage | 400%+ | None | 36 | Single-Family Attached | Single-Family Attached | Single-Family Attached | 1500-1999 | 1500-2499 | 1 | Electricity | 100% Conditioned | Heat Pump | None | Electricity ASHP | None | 80000-99999 | 100% CFL | Occupied | 2010s | Electricity | Yes | 67.9925 | 662.9268 | 24.911 | 580.2807 | 3352.1469 | 72.3886 | 319.7405 | 199.2883 | 395.0598 | 2530.9618 | 0 | 0 | 2353.0676 | 46.0122 | 0 | 616.0354 | 16.412 | 3456.7733 | 0 | 0 | 0 | 416.454 | 868.0765 | 0 | 0 | 0 | 0 | 0 | 0 | 0 | 0 | 0 | 0 | 0 | 0 | 0 | 0 | 0 | 0 | 0 | 0 | 0 | 15977.9417 | 15977.9417 | 15977.9417 | 15977.9417 | 0 | 0 | 0 | 2728.6248 | 0 | 0 | 0 | 6140.0159 | 0 | 0 | 0 | 5398.0703 | 0 | 0 | 0 | 6434.7983 | 0 | 0 | 0 | 2728.6248 | 6140.0159 | 5398.0703 | 6434.7983
480385 | 242.131 | 1690 | 3 | Standard Efficiency | Gas, 80% Usage | Standard, 80% Usage | Gas, 80% Usage | 318 Rated kWh, 80% Usage | 400%+ | None | None | Single-Family Detached | Single-Family Detached | Single-Family Detached | 1500-1999 | 1500-2499 | 2 | Natural Gas | 100% Conditioned | Central AC | None | Natural Gas Fuel Boiler | None | 100000-119999 | 100% LED | Occupied | 1960s | Electricity | Yes | 67.9925 | 37.5131 | 15.8258 | 504.9615 | 2323.7605 | 48.3567 | 0 | 99.3511 | 0 | 0 | 0 | 0 | 893.5737 | 30.7725 | 16.7051 | 473.6028 | 21.9803 | 1033.9547 | 0 | 0 | 0 | 18.4635 | 434.0383 | 295.4156 | 0 | 0 | 0 | 499.3931 | 0 | 0 | 0 | 27587.9521 | 0 | 0 | 0 | 0 | 543.9399 | 0 | 0 | 0 | 0 | 0 | 34947.2597 | 34947.2597 | 6316.2677 | 6316.2677 | 0 | 28630.992 | 0 | 1101.0356 | 0 | 6527.304 | 0 | 2351.3063 | 0 | 6527.304 | 0 | 2088.9131 | 0 | 6527.304 | 0 | 2458.3169 | 0 | 6527.304 | 0 | 7628.3396 | 8878.6102 | 8616.217 | 8985.6209
480441 | 242.131 | 3301 | 3 | Standard Efficiency, No usage | Electric, 120% Usage | Standard, 120% Usage | Electric, 120% Usage | None | 400%+ | None | None | Single-Family Detached | Single-Family Detached | Single-Family Detached | 3000-3999 | 2500-3999 | 3 | Electricity | 100% Conditioned | Central AC | None | Electricity Electric Furnace | None | 140000-159999 | 100% LED | Vacant | 1990s | Electricity | Yes | 0 | 0 | 0 | 495.2901 | 2391.4599 | 0 | 0 | 42.4953 | 0 | 4726.3571 | 0 | 0 | 339.3763 | 0 | 0 | 0 | 21.9803 | 0 | 0 | 0 | 0 | 0 | 434.0383 | 0 | 0 | 0 | 0 | 0 | 0 | 0 | 0 | 0 | 0 | 0 | 0 | 0 | 0 | 0 | 0 | 0 | 0 | 0 | 8450.9974 | 8450.9974 | 8450.9974 | 8450.9974 | 0 | 0 | 0 | 1444.572 | 0 | 0 | 0 | 3324.6579 | 0 | 0 | 0 | 2895.4529 | 0 | 0 | 0 | 3434.5289 | 0 | 0 | 0 | 1444.572 | 3324.6579 | 2895.4529 | 3434.5289
480495 | 242.131 | 1220 | 3 | Standard Efficiency | Electric, 120% Usage | EnergyStar, 120% Usage | Electric, 120% Usage | 318 Rated kWh, 120% Usage | 0-100% | None | None | Single-Family Detached | Single-Family Detached | Single-Family Detached | 1000-1499 | 0-1499 | 1 | Natural Gas | 40% Conditioned | Room AC | None | Natural Gas Fuel Wall/Floor Furnace | None | <10000 | 100% CFL | Occupied | 2010s | Natural Gas | Yes | 81.7668 | 480.0504 | 28.1348 | 0 | 1306.8039 | 117.2284 | 319.7405 | 0 | 0 | 0 | 0 | 0 | 0 | 40.1507 | 0 | 491.1871 | 21.9803 | 4466.4031 | 0 | 0 | 0 | 486.498 | 434.0383 | 0 | 0 | 0 | 0 | 0 | 0 | 0 | 0 | 12815.9979 | 0 | 5152.7756 | 439.6066 | 0 | 0 | 0 | 0 | 0 | 0 | 0 | 26682.3625 | 26682.3625 | 8273.9824 | 8273.9824 | 0 | 18408.38 | 0 | 1372.8776 | 0 | 4196.7087 | 0 | 3052.9942 | 0 | 4196.7087 | 0 | 2692.8631 | 0 | 4196.7087 | 0 | 3235.2009 | 0 | 4196.7087 | 0 | 5569.5863 | 7249.7029 | 6889.5719 | 7431.9096
480505 | 242.131 | 1675 | 2 | None | Gas, 100% Usage | EnergyStar, 100% Usage | Gas, 100% Usage | None | 400%+ | None | 7 | Single-Family Attached | Single-Family Attached | Single-Family Attached | 1500-1999 | 1500-2499 | 2 | Natural Gas | 100% Conditioned | Central AC | None | Natural Gas Fuel Furnace | None | 140000-159999 | 100% CFL | Occupied | 2000s | Natural Gas | Yes | 0 | 33.117 | 21.6873 | 478.8781 | 1545.3638 | 0 | 319.7405 | 60.6657 | 0 | 0 | 0 | 0 | 0 | 46.0122 | 0 | 616.0354 | 16.412 | 1859.5359 | 0 | 0 | 0 | 26.6695 | 480.0504 | 0 | 0 | 0 | 0 | 439.3135 | 0 | 0 | 0 | 7105.8012 | 0 | 3434.4999 | 0 | 0 | 781.0344 | 0 | 0 | 0 | 0 | 0 | 17264.5237 | 17264.5237 | 5503.5816 | 5503.5816 | 0 | 11760.649 | 0 | 936.8392 | 0 | 2681.2163 | 0 | 2040.2925 | 0 | 2681.2163 | 0 | 1805.8605 | 0 | 2681.2163 | 0 | 2152.5099 | 0 | 2681.2163 | 0 | 3618.0555 | 4721.5088 | 4487.0768 | 4833.7261
480523 | 242.131 | 1690 | 4 | Standard Efficiency | Electric, 100% Usage | Standard, 100% Usage | Electric, 100% Usage | None | 0-100% | None | None | Mobile Home | Mobile Home | Mobile Home | 1500-1999 | 1500-2499 | 1 | Electricity | 100% Conditioned | Heat Pump | None | Electricity ASHP | None | <10000 | 100% Incandescent | Occupied | 1980s | Electricity | Yes | 67.9925 | 525.7695 | 19.6358 | 611.9324 | 1951.2672 | 0 | 0 | 563.8687 | 2867.7004 | 7123.0924 | 0 | 0 | 1272.5146 | 184.6348 | 0 | 1938.9582 | 21.9803 | 2145.8664 | 0 | 0 | 0 | 339.6694 | 434.0383 | 295.4156 | 0 | 0 | 0 | 0 | 0 | 0 | 0 | 0 | 0 | 0 | 0 | 0 | 0 | 0 | 0 | 0 | 0 | 0 | 20364.0433 | 20364.0433 | 20364.0433 | 20364.0433 | 0 | 0 | 0 | 3598.3809 | 0 | 0 | 0 | 8242.8851 | 0 | 0 | 0 | 7184.0118 | 0 | 0 | 0 | 8671.2754 | 0 | 0 | 0 | 3598.3809 | 8242.8851 | 7184.0118 | 8671.2754
480661 | 242.131 | 1202 | 2 | Standard Efficiency | Electric, 120% Usage | Standard, 120% Usage | Gas, 120% Usage | None | 400%+ | None | 60 | Single-Family Attached | Single-Family Attached | Single-Family Attached | 1000-1499 | 0-1499 | 1 | Natural Gas | 100% Conditioned | Central AC | None | Natural Gas Fuel Furnace | None | 80000-99999 | 100% Incandescent | Occupied | 1980s | Natural Gas | Yes | 67.9925 | 846.3893 | 31.6517 | 351.0991 | 1620.0969 | 0 | 319.7405 | 104.3333 | 0 | 0 | 0 | 0 | 0 | 160.0168 | 0 | 1519.8666 | 16.412 | 3573.4156 | 0 | 0 | 0 | 31.9447 | 480.0504 | 0 | 0 | 0 | 0 | 0 | 0 | 0 | 0 | 4189.4509 | 0 | 5770.2763 | 0 | 0 | 937.2413 | 0 | 0 | 0 | 0 | 0 | 20020.2709 | 20020.2709 | 9123.0093 | 9123.0093 | 0 | 10896.9685 | 0 | 1606.3416 | 0 | 2484.3154 | 0 | 3555.4008 | 0 | 2484.3154 | 0 | 3131.79 | 0 | 2484.3154 | 0 | 3731.6509 | 0 | 2484.3154 | 0 | 4090.657 | 6039.7162 | 5616.1054 | 6215.9663
480691 | 242.131 | 3301 | 3 | Standard Efficiency | Electric, 100% Usage | EnergyStar, 100% Usage | Electric, 100% Usage | None | 400%+ | None | None | Single-Family Detached | Single-Family Detached | Single-Family Detached | 3000-3999 | 2500-3999 | 3 | Electricity | 100% Conditioned | Central AC | None | Electricity Electric Furnace | None | 200000+ | 100% CFL | Occupied | 1980s | Natural Gas | Yes | 67.9925 | 524.5972 | 30.7725 | 966.5484 | 5760.0188 | 0 | 0 | 980.3227 | 0 | 46940.021 | 0 | 0 | 0 | 66.2341 | 24.911 | 1062.6757 | 21.9803 | 3209.7144 | 0 | 0 | 0 | 471.2583 | 1790.0781 | 492.0663 | 0 | 0 | 0 | 0 | 0 | 0 | 0 | 0 | 0 | 4884.9086 | 0 | 0 | 0 | 0 | 0 | 0 | 0 | 0 | 67293.8068 | 67293.8068 | 62408.8982 | 62408.8982 | 0 | 4884.9086 | 0 | 11373.5642 | 0 | 1113.6618 | 0 | 25384.0668 | 0 | 1113.6618 | 0 | 22855.3547 | 0 | 1113.6618 | 0 | 27884.4975 | 0 | 1113.6618 | 0 | 12487.226 | 26497.7286 | 23969.0165 | 28998.1593
480699 | 242.131 | 1220 | 2 | Standard Efficiency | Electric, 100% Usage | Standard, 100% Usage | Electric, 100% Usage | 290 Rated kWh, 100% Usage | 400%+ | None | None | Single-Family Detached | Single-Family Detached | Single-Family Detached | 1000-1499 | 0-1499 | 1 | Electricity | 100% Conditioned | Heat Pump | None | Electricity ASHP | None | 200000+ | 100% CFL | Occupied | 1980s | Electricity | Yes | 81.7668 | 1474.1475 | 55.0974 | 1166.1298 | 4893.4077 | 195.1853 | 0 | 364.8735 | 1164.6644 | 3591.586 | 0 | 0 | 4615.2832 | 40.1507 | 0 | 491.1871 | 16.412 | 3177.4765 | 0 | 0 | 0 | 603.1403 | 434.0383 | 0 | 0 | 0 | 0 | 0 | 0 | 0 | 0 | 0 | 0 | 0 | 0 | 0 | 0 | 0 | 0 | 0 | 0 | 0 | 22364.5464 | 22364.5464 | 22364.5464 | 22364.5464 | 0 | 0 | 0 | 3749.4621 | 0 | 0 | 0 | 8457.97 | 0 | 0 | 0 | 7433.9435 | 0 | 0 | 0 | 8896.9213 | 0 | 0 | 0 | 3749.4621 | 8457.97 | 7433.9435 | 8896.9213
480910 | 242.131 | 1690 | 3 | Standard Efficiency | Electric, 80% Usage | EnergyStar, 80% Usage | Electric, 80% Usage | None | 400%+ | None | None | Single-Family Detached | Single-Family Detached | Single-Family Detached | 1500-1999 | 1500-2499 | 1 | Electricity | 60% Conditioned | Central AC | None | Electricity Baseboard | None | 100000-119999 | 100% Incandescent | Occupied | 1950s | Electricity | Yes | 67.9925 | 519.0289 | 30.1863 | 559.4727 | 2469.1238 | 0 | 0 | 0 | 0 | 10156.0849 | 0 | 0 | 1932.8037 | 184.6348 | 99.9372 | 1938.9582 | 21.9803 | 1506.0922 | 0 | 0 | 0 | 429.9353 | 817.9614 | 464.2246 | 0 | 0 | 0 | 0 | 0 | 0 | 0 | 0 | 0 | 0 | 0 | 0 | 0 | 0 | 0 | 0 | 0 | 0 | 21198.4166 | 21198.4166 | 21198.4166 | 21198.4166 | 0 | 0 | 0 | 3762.1192 | 0 | 0 | 0 | 8629.1862 | 0 | 0 | 0 | 7522.2421 | 0 | 0 | 0 | 9044.8387 | 0 | 0 | 0 | 3762.1192 | 8629.1862 | 7522.2421 | 9044.8387
480927 | 242.131 | 617 | 2 | Standard Efficiency | None | None | Electric, 100% Usage | None | 0-100% | 4 | None | 3 or 4 Unit | Multifamily with 2-4 Units | Multi-Family with 2 - 4 Units | 500-749 | 0-1499 | 2 | Electricity | 100% Conditioned | Central AC | None | Electricity Electric Furnace | None | <10000 | 100% Incandescent | Occupied | 1980s | Electricity | Yes | 67.9925 | 0 | 0 | 146.5355 | 1008.7506 | 0 | 319.7405 | 61.2519 | 0 | 3852.1261 | 0 | 0 | 1834.0388 | 130.7097 | 0 | 1017.8358 | 16.412 | 1211.8489 | 0 | 0 | 0 | 389.4915 | 727.1093 | 0 | 0 | 0 | 0 | 0 | 0 | 0 | 0 | 0 | 0 | 0 | 0 | 0 | 0 | 0 | 0 | 0 | 0 | 0 | 10783.8431 | 10783.8431 | 10783.8431 | 10783.8431 | 0 | 0 | 0 | 1872.877 | 0 | 0 | 0 | 4281.3191 | 0 | 0 | 0 | 3739.2459 | 0 | 0 | 0 | 4522.9677 | 0 | 0 | 0 | 1872.877 | 4281.3191 | 3739.2459 | 4522.9677
481079 | 242.131 | 3301 | 3 | Standard Efficiency, No usage | Electric, 100% Usage | Standard, 100% Usage | Electric, 100% Usage | 290 Rated kWh, 100% Usage | 400%+ | None | None | Single-Family Detached | Single-Family Detached | Single-Family Detached | 3000-3999 | 2500-3999 | 1 | Electricity | 100% Conditioned | Heat Pump | None | Electricity ASHP | None | 200000+ | 100% CFL | Vacant | 1990s | Electricity | Yes | 0 | 0 | 0 | 793.6365 | 2611.8494 | 0 | 0 | 110.7809 | 185.2209 | 1729.1193 | 0 | 0 | 350.8061 | 0 | 0 | 0 | 21.9803 | 0 | 0 | 0 | 0 | 0 | 434.0383 | 0 | 0 | 0 | 0 | 0 | 0 | 0 | 0 | 0 | 0 | 0 | 0 | 0 | 0 | 0 | 0 | 0 | 0 | 0 | 6237.4316 | 6237.4316 | 6237.4316 | 6237.4316 | 0 | 0 | 0 | 1079.5018 | 0 | 0 | 0 | 2342.5433 | 0 | 0 | 0 | 2070.6759 | 0 | 0 | 0 | 2430.1261 | 0 | 0 | 0 | 1079.5018 | 2342.5433 | 2070.6759 | 2430.1261
481167 | 242.131 | 2663 | 4 | None | Gas, 80% Usage | Standard, 80% Usage | Electric, 80% Usage | 318 Rated kWh, 80% Usage | 300-400% | None | None | Single-Family Detached | Single-Family Detached | Single-Family Detached | 2500-2999 | 2500-3999 | 2 | Natural Gas | 20% Conditioned | Room AC | None | Natural Gas Fuel Boiler | None | 60000-69999 | 100% LED | Occupied | 1950s | Natural Gas | Yes | 0 | 54.5112 | 22.8595 | 0 | 1186.3517 | 77.9569 | 319.7405 | 92.9035 | 0 | 0 | 0 | 0 | 0 | 38.9785 | 0 | 677.8734 | 21.9803 | 1346.0754 | 0 | 0 | 0 | 324.4297 | 1790.0781 | 0 | 0 | 0 | 0 | 724.7648 | 0 | 0 | 0 | 44966.7735 | 0 | 3078.7116 | 0 | 0 | 0 | 0 | 0 | 0 | 0 | 0 | 54723.4025 | 54723.4025 | 5953.4457 | 5953.4457 | 0 | 48769.9568 | 0 | 1010.1529 | 0 | 11118.5297 | 0 | 2206.2479 | 0 | 11118.5297 | 0 | 1950.1437 | 0 | 11118.5297 | 0 | 2339.2965 | 0 | 11118.5297 | 0 | 12128.6826 | 13324.7775 | 13068.6734 | 13457.8262
481174 | 242.131 | 1138 | 2 | Standard Efficiency | Electric, 80% Usage | EnergyStar, 80% Usage | Electric, 80% Usage | None | 400%+ | 9 | None | 5 to 9 Unit | Multifamily with 5+ units, 1-3 stories | Multi-Family with 5+ Units | 1000-1499 | 0-1499 | 3 | Natural Gas | 60% Conditioned | Room AC | None | Natural Gas Fuel Furnace | None | 80000-99999 | 100% CFL | Occupied | 1970s | Natural Gas | No | 67.9925 | 296.0018 | 17.2912 | 0 | 2982.5843 | 0 | 0 | 410.8856 | 0 | 0 | 0 | 0 | 0 | 39.2715 | 0 | 468.6206 | 16.412 | 888.2984 | 0 | 0 | 0 | 311.5345 | 434.0383 | 0 | 0 | 0 | 0 | 0 | 0 | 0 | 0 | 17352.445 | 0 | 2400.5451 | 0 | 0 | 0 | 0 | 0 | 0 | 0 | 0 | 25685.6278 | 25685.6278 | 5932.9307 | 5932.9307 | 0 | 19752.697 | 0 | 999.4717 | 0 | 4503.2333 | 0 | 2147.4596 | 0 | 4503.2333 | 0 | 1907.296 | 0 | 4503.2333 | 0 | 2263.1987 | 0 | 4503.2333 | 0 | 5502.705 | 6650.6929 | 6410.5293 | 6766.432
481186 | 242.131 | 2176 | 4 | None | Electric, 80% Usage | EnergyStar, 80% Usage | Electric, 80% Usage | None | 400%+ | None | None | Single-Family Detached | Single-Family Detached | Single-Family Detached | 2000-2499 | 1500-2499 | 2 | Natural Gas | 100% Conditioned | Central AC | None | Natural Gas Fuel Furnace | None | 120000-139999 | 100% Incandescent | Occupied | 1990s | Natural Gas | Yes | 0 | 519.0289 | 30.1863 | 337.0317 | 2037.137 | 0 | 0 | 309.483 | 0 | 0 | 0 | 0 | 0 | 208.6666 | 99.9372 | 2355.9983 | 21.9803 | 1583.463 | 0 | 0 | 0 | 429.9353 | 480.0504 | 0 | 0 | 0 | 0 | 0 | 0 | 0 | 0 | 15515.7686 | 0 | 3636.4258 | 0 | 0 | 0 | 0 | 0 | 0 | 0 | 0 | 27565.3856 | 27565.3856 | 8413.1912 | 8413.1912 | 0 | 19152.1944 | 0 | 1429.7971 | 0 | 4366.3087 | 0 | 3106.5625 | 0 | 4366.3087 | 0 | 2746.5458 | 0 | 4366.3087 | 0 | 3304.3433 | 0 | 4366.3087 | 0 | 5796.1058 | 7472.8712 | 7112.8545 | 7670.652
481257 | 242.131 | 853 | 2 | None | Electric, 80% Usage | EnergyStar, 80% Usage | Gas, 80% Usage | None | 400%+ | 116 | None | 50 or more Unit | Multifamily with 5+ units, 4-7 stories | Multi-Family with 5+ Units | 750-999 | 0-1499 | 4 | Electricity | 100% Conditioned | Central AC | None | Electricity Electric Furnace | None | 120000-139999 | 100% CFL | Occupied | 2010s | Electricity | Yes | 0 | 231.8192 | 13.4813 | 220.3894 | 1411.4303 | 0 | 0 | 39.8577 | 0 | 4560.1858 | 0 | 0 | 772.8284 | 35.7547 | 0 | 390.3707 | 16.412 | 733.2638 | 0 | 0 | 0 | 19.0496 | 434.0383 | 0 | 0 | 0 | 0 | 0 | 0 | 0 | 0 | 0 | 0 | 0 | 0 | 0 | 555.9558 | 0 | 0 | 0 | 0 | 0 | 9434.5439 | 9434.5439 | 8878.5881 | 8878.5881 | 0 | 555.9558 | 0 | 1555.6209 | 0 | 126.7169 | 0 | 3565.7078 | 0 | 126.7169 | 0 | 3112.1812 | 0 | 126.7169 | 0 | 3751.482 | 0 | 126.7169 | 0 | 1682.3378 | 3692.4247 | 3238.8981 | 3878.1989
481306 | 242.131 | 1690 | 3 | Standard Efficiency | Electric, 100% Usage | EnergyStar, 100% Usage | Electric, 100% Usage | None | 400%+ | None | None | Single-Family Detached | Single-Family Detached | Single-Family Detached | 1500-1999 | 1500-2499 | 2 | Fuel Oil | None | None | None | Fuel Oil Fuel Boiler | None | 50000-59999 | 100% CFL | Occupied | 1950s | Electricity | Yes | 67.9925 | 275.7799 | 16.1189 | 0 | 0 | 0 | 319.7405 | 201.926 | 0 | 0 | 0 | 0 | 1139.1672 | 46.0122 | 24.911 | 620.1384 | 21.9803 | 2067.9095 | 0 | 0 | 0 | 339.6694 | 434.0383 | 0 | 0 | 30586.0691 | 0 | 0 | 0 | 0 | 0 | 0 | 0 | 0 | 0 | 0 | 0 | 0 | 0 | 0 | 0 | 0 | 36161.4532 | 36161.4532 | 5575.384 | 5575.384 | 30586.0691 | 0 | 0 | 917.3556 | 9273.6166 | 0 | 0 | 2067.1565 | 9273.6166 | 0 | 0 | 1814.447 | 9273.6166 | 0 | 0 | 2217.6331 | 9273.6166 | 0 | 0 | 10190.9723 | 11340.7731 | 11088.0637 | 11491.2497
481321 | 242.131 | 853 | 1 | None | None | None | Electric, 100% Usage | 318 Rated kWh, 100% Usage | 0-100% | 116 | None | 50 or more Unit | Multifamily with 5+ units, 8+ stories | Multi-Family with 5+ Units | 750-999 | 0-1499 | 8 | Electricity | 100% Conditioned | Heat Pump | Heating and Cooling | Electricity Shared Heating | Fan Coil Heating and Cooling, Electricity | <10000 | 100% Incandescent | Occupied | 1960s | Natural Gas | Yes | 0 | 0 | 0 | 20.515 | 1535.1063 | 64.7687 | 0 | 112.8324 | 0 | 1128.3236 | 0 | 0 | 0 | 142.7256 | 0 | 1220.3479 | 16.412 | 1466.5276 | 0 | 0 | 0 | 346.9961 | 434.0383 | 0 | 0 | 0 | 0 | 0 | 0 | 0 | 0 | 0 | 0 | 2759.2641 | 0 | 0 | 0 | 0 | 0 | 0 | 0 | 0 | 9247.5645 | 9247.5645 | 6488.3004 | 6488.3004 | 0 | 2759.2641 | 0 | 1093.144 | 0 | 629.0755 | 0 | 2461.165 | 0 | 629.0755 | 0 | 2164.4017 | 0 | 629.0755 | 0 | 2591.4512 | 0 | 629.0755 | 0 | 1722.2195 | 3090.2404 | 2793.4772 | 3220.5267
481336 | 242.131 | 2176 | 2 | Standard Efficiency | Electric, 100% Usage | EnergyStar, 100% Usage | Electric, 100% Usage | None | 400%+ | None | None | Single-Family Detached | Single-Family Detached | Single-Family Detached | 2000-2499 | 1500-2499 | 2 | Electricity | 60% Conditioned | Room AC | None | Electricity Baseboard | None | 120000-139999 | 100% Incandescent | Occupied | 1980s | Electricity | Yes | 81.7668 | 648.8593 | 37.8062 | 0 | 2421.0601 | 0 | 0 | 0 | 0 | 11243.6716 | 0 | 0 | 3426.587 | 208.6666 | 99.9372 | 2355.9983 | 16.412 | 3166.6329 | 0 | 0 | 0 | 537.1993 | 914.0887 | 0 | 0 | 0 | 0 | 0 | 0 | 0 | 0 | 0 | 0 | 0 | 0 | 0 | 0 | 0 | 0 | 0 | 0 | 0 | 25158.9791 | 25158.9791 | 25158.9791 | 25158.9791 | 0 | 0 | 0 | 4457.3692 | 0 | 0 | 0 | 10243.4638 | 0 | 0 | 0 | 8928.5775 | 0 | 0 | 0 | 10796.5843 | 0 | 0 | 0 | 4457.3692 | 10243.4638 | 8928.5775 | 10796.5843
481351 | 242.131 | 1202 | 2 | Standard Efficiency, No usage | Electric, 120% Usage | EnergyStar, 120% Usage | Electric, 120% Usage | None | 300-400% | None | 24 | Single-Family Attached | Single-Family Attached | Single-Family Attached | 1000-1499 | 0-1499 | 1 | Natural Gas | 40% Conditioned | Room AC | None | Natural Gas Fuel Boiler | None | 80000-99999 | 100% CFL | Vacant | <1940 | Natural Gas | Yes | 0 | 0 | 0 | 0 | 730.3331 | 0 | 319.7405 | 34.8755 | 0 | 0 | 0 | 0 | 0 | 0 | 0 | 0 | 16.412 | 0 | 0 | 0 | 0 | 0 | 400.042 | 0 | 0 | 0 | 0 | 0 | 0 | 0 | 0 | 7271.0932 | 0 | 1621.8553 | 0 | 0 | 0 | 0 | 0 | 0 | 0 | 0 | 10394.3516 | 10394.3516 | 1501.4031 | 1501.4031 | 0 | 8892.9485 | 0 | 271.5862 | 0 | 2027.4368 | 0 | 571.5033 | 0 | 2027.4368 | 0 | 509.3225 | 0 | 2027.4368 | 0 | 590.3033 | 0 | 2027.4368 | 0 | 2299.0229 | 2598.94 | 2536.7593 | 2617.7401
481459 | 242.131 | 1220 | 3 | Standard Efficiency | Electric, 120% Usage | Standard, 120% Usage | Electric, 120% Usage | 290 Rated kWh, 120% Usage | 300-400% | None | None | Single-Family Detached | Single-Family Detached | Single-Family Detached | 1000-1499 | 0-1499 | 1 | Natural Gas | 80% Conditioned | Room AC | None | Natural Gas Fuel Furnace | None | 80000-99999 | 100% Incandescent | Occupied | 1950s | Natural Gas | Yes | 67.9925 | 1199.833 | 44.8399 | 0 | 5076.5771 | 150.9316 | 0 | 272.263 | 0 | 0 | 0 | 0 | 0 | 160.896 | 0 | 1535.3993 | 21.9803 | 5095.9198 | 0 | 0 | 0 | 565.6272 | 1356.0398 | 0 | 0 | 0 | 0 | 0 | 0 | 0 | 0 | 10945.3253 | 0 | 8309.151 | 0 | 0 | 0 | 0 | 0 | 0 | 0 | 0 | 34803.0688 | 34803.0688 | 15548.5925 | 15548.5925 | 0 | 19254.4762 | 0 | 2614.0338 | 0 | 4389.6311 | 0 | 5715.9193 | 0 | 4389.6311 | 0 | 5061.9139 | 0 | 4389.6311 | 0 | 6021.035 | 0 | 4389.6311 | 0 | 7003.6649 | 10105.5504 | 9451.545 | 10410.6661
481515 | 242.131 | 853 | 2 | Standard Efficiency | Electric, 100% Usage | EnergyStar, 100% Usage | Electric, 100% Usage | 318 Rated kWh, 100% Usage | 400%+ | 12 | None | 10 to 19 Unit | Multifamily with 5+ units, 1-3 stories | Multi-Family with 5+ Units | 750-999 | 0-1499 | 2 | Electricity | 60% Conditioned | Room AC | None | Electricity Electric Furnace | None | 60000-69999 | 100% Incandescent | Occupied | 2010s | Natural Gas | Yes | 67.9925 | 369.8557 | 21.6873 | 0 | 1038.3508 | 88.5075 | 0 | 219.2172 | 0 | 9374.7574 | 0 | 0 | 0 | 142.7256 | 0 | 1220.3479 | 16.412 | 1661.713 | 0 | 0 | 0 | 389.4915 | 434.0383 | 0 | 0 | 0 | 0 | 0 | 0 | 0 | 0 | 0 | 0 | 3590.9998 | 0 | 0 | 0 | 0 | 0 | 0 | 0 | 0 | 18635.8032 | 18635.8032 | 15044.8034 | 15044.8034 | 0 | 3590.9998 | 0 | 2679.5266 | 0 | 818.6476 | 0 | 6193.5648 | 0 | 818.6476 | 0 | 5385.8742 | 0 | 818.6476 | 0 | 6543.8864 | 0 | 818.6476 | 0 | 3498.1742 | 7012.2124 | 6204.5217 | 7362.534
481600 | 242.131 | 2176 | 3 | Standard Efficiency | Electric, 100% Usage | EnergyStar, 100% Usage | Electric, 100% Usage | None | 400%+ | None | None | Single-Family Detached | Single-Family Detached | Single-Family Detached | 2000-2499 | 1500-2499 | 1 | Other Fuel | 100% Conditioned | Central AC | None | None | None | 200000+ | 100% Incandescent | Occupied | 2000s | Electricity | Yes | 67.9925 | 400.042 | 23.4457 | 704.2498 | 2944.485 | 0 | 319.7405 | 0 | 0 | 0 | 962.1523 | 950.4295 | 2125.6445 | 208.6666 | 99.9372 | 2355.9983 | 21.9803 | 2537.1163 | 0 | 2135.3158 | 0 | 405.6104 | 727.1093 | 0 | 0 | 0 | 0 | 0 | 0 | 0 | 0 | 0 | 0 | 0 | 0 | 0 | 0 | 0 | 0 | 0 | 0 | 0 | 16990.5022 | 16990.5022 | 16990.5022 | 16990.5022 | 0 | 0 | 0 | 2837.7786 | 0 | 0 | 0 | 6264.4667 | 0 | 0 | 0 | 5532.4562 | 0 | 0 | 0 | 6642.3073 | 0 | 0 | 0 | 2837.7786 | 6264.4667 | 5532.4562 | 6642.3073
481616 | 242.131 | 2176 | 3 | None | Electric, 120% Usage | Standard, 120% Usage | Electric, 120% Usage | None | 400%+ | None | None | Single-Family Detached | Single-Family Detached | Single-Family Detached | 2000-2499 | 1500-2499 | 1 | Natural Gas | 100% Conditioned | Central AC | None | Natural Gas Fuel Furnace | None | 200000+ | 100% LED | Occupied | 1940s | Natural Gas | Yes | 0 | 630.6889 | 23.7388 | 627.7582 | 3704.4183 | 0 | 319.7405 | 1620.683 | 0 | 0 | 0 | 0 | 0 | 34.8755 | 0 | 575.5916 | 21.9803 | 4445.0089 | 0 | 0 | 0 | 407.3688 | 434.0383 | 0 | 0 | 0 | 0 | 0 | 0 | 0 | 0 | 65171.9723 | 0 | 3472.013 | 0 | 0 | 0 | 0 | 0 | 0 | 0 | 0 | 81489.8764 | 81489.8764 | 12845.8911 | 12845.8911 | 0 | 68643.9852 | 0 | 2245.0278 | 0 | 15649.3963 | 0 | 4853.6166 | 0 | 15649.3963 | 0 | 4292.4512 | 0 | 15649.3963 | 0 | 5106.8228 | 0 | 15649.3963 | 0 | 17894.424 | 20503.0129 | 19941.8474 | 20756.219
481620 | 242.131 | 853 | 1 | Standard Efficiency | Electric, 100% Usage | EnergyStar, 100% Usage | Electric, 100% Usage | 318 Rated kWh, 100% Usage | 150-200% | 12 | None | 10 to 19 Unit | Multifamily with 5+ units, 1-3 stories | Multi-Family with 5+ Units | 750-999 | 0-1499 | 3 | Electricity | 100% Conditioned | Heat Pump | None | Electricity ASHP | None | 20000-24999 | 100% LED | Occupied | 1970s | Electricity | No | 67.9925 | 289.8473 | 16.9981 | 225.0786 | 740.8837 | 64.7687 | 0 | 89.9728 | 669.0813 | 1645.0079 | 0 | 0 | 1364.2458 | 23.7388 | 0 | 298.0533 | 16.412 | 1466.5276 | 0 | 0 | 0 | 346.9961 | 434.0383 | 0 | 0 | 0 | 0 | 0 | 0 | 0 | 0 | 0 | 0 | 0 | 0 | 0 | 0 | 0 | 0 | 0 | 0 | 0 | 7759.3496 | 7759.3496 | 7759.3496 | 7759.3496 | 0 | 0 | 0 | 1320.5915 | 0 | 0 | 0 | 3012.9225 | 0 | 0 | 0 | 2636.3229 | 0 | 0 | 0 | 3173.4234 | 0 | 0 | 0 | 1320.5915 | 3012.9225 | 2636.3229 | 3173.4234
481686 | 242.131 | 1138 | 4 | Standard Efficiency | None | None | Electric, 100% Usage | 318 Rated kWh, 100% Usage | 400%+ | 15 | None | 10 to 19 Unit | Multifamily with 5+ units, 1-3 stories | Multi-Family with 5+ Units | 1000-1499 | 0-1499 | 3 | Natural Gas | 100% Conditioned | Central AC | None | Natural Gas Fuel Furnace | None | 80000-99999 | 100% Incandescent | Occupied | 1990s | Natural Gas | Yes | 67.9925 | 0 | 0 | 308.8969 | 1497.3001 | 112.5393 | 0 | 181.9971 | 0 | 0 | 0 | 0 | 0 | 156.793 | 0 | 1465.0623 | 21.9803 | 1971.4891 | 0 | 0 | 0 | 431.9868 | 434.0383 | 0 | 0 | 0 | 0 | 0 | 0 | 0 | 0 | 11553.1547 | 0 | 4136.4051 | 0 | 0 | 0 | 0 | 0 | 0 | 0 | 0 | 22340.2215 | 22340.2215 | 6650.3687 | 6650.3687 | 0 | 15689.5597 | 0 | 1133.6493 | 0 | 3576.9228 | 0 | 2473.2364 | 0 | 3576.9228 | 0 | 2184.1294 | 0 | 3576.9228 | 0 | 2632.7925 | 0 | 3576.9228 | 0 | 4710.5722 | 6050.1593 | 5761.0522 | 6209.7154
481716 | 242.131 | 1202 | 2 | Standard Efficiency | Electric, 100% Usage | EnergyStar, 100% Usage | Electric, 100% Usage | None | 300-400% | None | 15 | Single-Family Attached | Single-Family Attached | Single-Family Attached | 1000-1499 | 0-1499 | 1 | Electricity | 20% Conditioned | Room AC | None | Electricity Baseboard | None | 60000-69999 | 100% CFL | Occupied | <1940 | Electricity | Yes | 67.9925 | 370.1488 | 21.6873 | 0 | 694.5784 | 0 | 0 | 0 | 0 | 9790.0391 | 0 | 0 | 1947.4573 | 40.1507 | 0 | 486.2049 | 16.412 | 1786.8543 | 0 | 0 | 0 | 389.4915 | 434.0383 | 0 | 0 | 0 | 0 | 0 | 0 | 0 | 0 | 0 | 0 | 0 | 0 | 0 | 0 | 0 | 0 | 0 | 0 | 0 | 16045.0549 | 16045.0549 | 16045.0549 | 16045.0549 | 0 | 0 | 0 | 2735.939 | 0 | 0 | 0 | 6451.8933 | 0 | 0 | 0 | 5605.715 | 0 | 0 | 0 | 6803.0137 | 0 | 0 | 0 | 2735.939 | 6451.8933 | 5605.715 | 6803.0137
481724 | 242.131 | 3301 | 4 | Standard Efficiency | Electric, 100% Usage | Standard, 100% Usage | Electric, 100% Usage | None | 400%+ | None | None | Single-Family Detached | Single-Family Detached | Single-Family Detached | 3000-3999 | 2500-3999 | 1 | Natural Gas | 100% Conditioned | Central AC | None | Natural Gas Fuel Furnace | None | 100000-119999 | 100% CFL | Occupied | 1990s | Natural Gas | Yes | 67.9925 | 999.9585 | 37.5131 | 1006.9922 | 4240.7384 | 0 | 319.7405 | 120.1591 | 0 | 0 | 0 | 0 | 0 | 66.2341 | 24.911 | 1062.6757 | 21.9803 | 3209.7144 | 0 | 0 | -5912.4158 | 471.2583 | 400.042 | 0 | 0 | 0 | 0 | 0 | 0 | 0 | 0 | 12169.4831 | 0 | 5071.3018 | 0 | 0 | 0 | 0 | 0 | 0 | 0 | 0 | 23378.2793 | 29290.695 | 6137.4943 | 12050.2032 | 0 | 17240.4918 | 0 | 1500.8922 | 0 | 3930.5094 | 0 | 3013.2391 | 0 | 3930.5094 | 0 | 2668.1387 | 0 | 3930.5094 | 0 | 3067.158 | 0 | 3930.5094 | 0 | 5431.4017 | 6943.7485 | 6598.6482 | 6997.6675
481771 | 242.131 | 853 | 2 | None | Gas, 100% Usage | Standard, 100% Usage | Electric, 100% Usage | None | 300-400% | 8 | None | 5 to 9 Unit | Multifamily with 5+ units, 1-3 stories | Multi-Family with 5+ Units | 750-999 | 0-1499 | 2 | Natural Gas | 100% Conditioned | Central AC | None | Natural Gas Fuel Furnace | None | 45000-49999 | 100% CFL | Occupied | 1980s | Electricity | Yes | 0 | 49.2359 | 20.808 | 215.4072 | 1539.2093 | 0 | 0 | 78.25 | 0 | 0 | 0 | 0 | 1383.2955 | 35.7547 | 0 | 390.3707 | 16.412 | 1466.5276 | 0 | 0 | 0 | 346.9961 | 434.0383 | 0 | 0 | 0 | 0 | 655.8931 | 0 | 0 | 0 | 9432.4924 | 0 | 0 | 0 | 0 | 0 | 0 | 0 | 0 | 0 | 0 | 16064.3976 | 16064.3976 | 5976.0122 | 5976.0122 | 0 | 10088.3854 | 0 | 983.4713 | 0 | 2299.9719 | 0 | 2150.0519 | 0 | 2299.9719 | 0 | 1900.7657 | 0 | 2299.9719 | 0 | 2297.1991 | 0 | 2299.9719 | 0 | 3283.4431 | 4450.0237 | 4200.7375 | 4597.1709
481822 | 242.131 | 1220 | 3 | None | Electric, 80% Usage | EnergyStar, 80% Usage | Electric, 80% Usage | 290 Rated kWh, 80% Usage | 400%+ | None | None | Single-Family Detached | Single-Family Detached | Single-Family Detached | 1000-1499 | 0-1499 | 1 | Fuel Oil | 100% Conditioned | Central AC | None | Fuel Oil Fuel Furnace | None | 200000+ | 100% Incandescent | Occupied | 1940s | Electricity | Yes | 0 | 419.6778 | 24.618 | 257.3164 | 1531.0033 | 100.5234 | 0 | 376.3033 | 0 | 0 | 0 | 0 | 1728.5332 | 160.896 | 0 | 1535.3993 | 21.9803 | 1273.9799 | 0 | 0 | 0 | 377.1825 | 434.0383 | 383.63 | 0 | 15146.499 | 0 | 0 | 0 | 0 | 0 | 0 | 0 | 0 | 0 | 0 | 0 | 0 | 0 | 0 | 0 | 0 | 23771.2876 | 23771.2876 | 8624.7885 | 8624.7885 | 15146.499 | 0 | 0 | 1480.5518 | 4592.396 | 0 | 0 | 3248.3591 | 4592.396 | 0 | 0 | 2864.1541 | 4592.396 | 0 | 0 | 3451.6692 | 4592.396 | 0 | 0 | 6072.9478 | 7840.7551 | 7456.5501 | 8044.0651
481867 | 242.131 | 1138 | 2 | Standard Efficiency | Electric, 120% Usage | EnergyStar, 120% Usage | Electric, 120% Usage | None | 200-300% | 20 | None | 20 to 49 Unit | Multifamily with 5+ units, 1-3 stories | Multi-Family with 5+ Units | 1000-1499 | 0-1499 | 2 | Electricity | 100% Conditioned | Heat Pump | None | Electricity ASHP | None | 50000-59999 | 100% Incandescent | Occupied | 1970s | Electricity | No | 81.7668 | 540.13 | 31.6517 | 516.0982 | 1764.874 | 0 | 0 | 103.161 | 161.7752 | 1160.2684 | 0 | 0 | 4245.1344 | 156.793 | 0 | 1465.0623 | 16.412 | 3943.2712 | 0 | 0 | 0 | 518.4427 | 434.0383 | 0 | 0 | 0 | 0 | 0 | 0 | 0 | 0 | 0 | 0 | 0 | 0 | 0 | 0 | 0 | 0 | 0 | 0 | 0 | 15138.8792 | 15138.8792 | 15138.8792 | 15138.8792 | 0 | 0 | 0 | 2578.644 | 0 | 0 | 0 | 5800.346 | 0 | 0 | 0 | 5092.9147 | 0 | 0 | 0 | 6133.2991 | 0 | 0 | 0 | 2578.644 | 5800.346 | 5092.9147 | 6133.2991
481888 | 242.131 | 1202 | 3 | Standard Efficiency | Electric, 80% Usage | EnergyStar, 80% Usage | Gas, 80% Usage | None | 400%+ | None | 8 | Single-Family Attached | Single-Family Attached | Single-Family Attached | 1000-1499 | 0-1499 | 1 | Electricity | 100% Conditioned | Heat Pump | None | Electricity ASHP | None | 70000-79999 | 100% CFL | Occupied | 1980s | Electricity | Yes | 67.9925 | 296.0018 | 17.2912 | 316.2237 | 1016.9566 | 0 | 319.7405 | 276.366 | 1238.2253 | 5083.3177 | 0 | 0 | 1083.7768 | 40.1507 | 0 | 486.2049 | 21.9803 | 893.2806 | 0 | 0 | 0 | 21.3942 | 434.0383 | 0 | 0 | 0 | 0 | 0 | 0 | 0 | 0 | 0 | 0 | 0 | 0 | 0 | 624.8275 | 0 | 0 | 0 | 0 | 0 | 12237.7687 | 12237.7687 | 11612.9411 | 11612.9411 | 0 | 624.8275 | 0 | 2052.1744 | 0 | 142.448 | 0 | 4727.9479 | 0 | 142.448 | 0 | 4121.6392 | 0 | 142.448 | 0 | 4981.4848 | 0 | 142.448 | 0 | 2194.6223 | 4870.3959 | 4264.0872 | 5123.9327
481949 | 242.131 | 617 | 2 | None | None | None | None | None | 150-200% | 2 | None | 2 Unit | Multifamily with 2-4 Units | Multi-Family with 2 - 4 Units | 500-749 | 0-1499 | 1 | Electricity | 60% Conditioned | Room AC | None | Electricity Baseboard | None | 20000-24999 | 100% Incandescent | Occupied | 1950s | Electricity | Yes | 0 | 0 | 0 | 0 | 1291.5642 | 0 | 0 | 0 | 0 | 4746.8721 | 0 | 0 | 1278.9621 | 130.7097 | 0 | 1017.8358 | 16.412 | 1060.9173 | 0 | 0 | 0 | 0 | 434.0383 | 0 | 0 | 0 | 0 | 0 | 0 | 0 | 0 | 0 | 0 | 0 | 0 | 0 | 0 | 0 | 0 | 0 | 0 | 0 | 9977.0184 | 9977.0184 | 9977.0184 | 9977.0184 | 0 | 0 | 0 | 1797.9903 | 0 | 0 | 0 | 4094.1343 | 0 | 0 | 0 | 3572.5792 | 0 | 0 | 0 | 4306.9117 | 0 | 0 | 0 | 1797.9903 | 4094.1343 | 3572.5792 | 4306.9117
482007 | 242.131 | 2176 | 3 | None | Electric, 100% Usage | EnergyStar, 100% Usage | Propane, 100% Usage | 318 Rated kWh, 100% Usage | 150-200% | None | None | Single-Family Detached | Single-Family Detached | Single-Family Detached | 2000-2499 | 1500-2499 | 1 | Propane | 100% Conditioned | Central AC | None | Propane Fuel Furnace | None | 50000-59999 | 100% Incandescent | Vacant | 2010s | Propane | Yes | 0 | 0 | 0 | 216.5795 | 1060.0381 | 0 | 0 | 26.0833 | 0 | 0 | 0 | 0 | 0 | 0 | 0 | 0 | 21.9803 | 0 | 0 | 0 | 0 | 0 | 868.0765 | 0 | 0 | 0 | 0 | 0 | 0 | 0 | 0 | 0 | 0 | 0 | 0 | 0 | 0 | 0 | 0 | 2859.7875 | 0 | 0 | 5052.2522 | 5052.2522 | 2192.7577 | 2192.7577 | 0 | 0 | 2859.7875 | 393.7749 | 0 | 0 | 786.961 | 860.0016 | 0 | 0 | 786.961 | 796.1208 | 0 | 0 | 786.961 | 920.7902 | 0 | 0 | 786.961 | 1180.7359 | 1646.9626 | 1583.0818 | 1707.7512
482122 | 242.131 | 1623 | 3 | None | Electric, 100% Usage | Standard, 100% Usage | Electric, 100% Usage | None | 400%+ | 16 | None | 10 to 19 Unit | Multifamily with 5+ units, 1-3 stories | Multi-Family with 5+ Units | 1500-1999 | 1500-2499 | 1 | Electricity | 100% Conditioned | Heat Pump | None | Electricity ASHP | None | 120000-139999 | 100% Incandescent | Occupied | 1980s | Electricity | Yes | 0 | 858.1121 | 32.2378 | 534.5616 | 2275.1107 | 0 | 0 | 680.218 | 1511.6606 | 6813.0232 | 0 | 0 | 2590.1621 | 181.1179 | 0 | 1881.5163 | 21.9803 | 2166.9675 | 0 | 0 | 0 | 431.9868 | 434.0383 | 0 | 0 | 0 | 0 | 0 | 0 | 0 | 0 | 0 | 0 | 0 | 0 | 0 | 0 | 0 | 0 | 0 | 0 | 0 | 20412.107 | 20412.107 | 20412.107 | 20412.107 | 0 | 0 | 0 | 3708.5318 | 0 | 0 | 0 | 8356.4919 | 0 | 0 | 0 | 7291.4207 | 0 | 0 | 0 | 8806.0586 | 0 | 0 | 0 | 3708.5318 | 8356.4919 | 7291.4207 | 8806.0586
482142 | 242.131 | 2176 | 4 | None | Electric, 80% Usage | Standard, 80% Usage | Gas, 80% Usage | 290 Rated kWh, 80% Usage | 200-300% | None | None | Single-Family Detached | Single-Family Detached | Single-Family Detached | 2000-2499 | 1500-2499 | 1 | Electricity | 100% Conditioned | Central AC | None | Electricity Electric Furnace | None | 40000-44999 | 100% CFL | Occupied | 1960s | Electricity | Yes | 0 | 610.174 | 22.8595 | 502.3238 | 3838.0587 | 72.9747 | 0 | 648.5663 | 0 | 38788.2492 | 0 | 0 | 1500.5239 | 52.1667 | 24.911 | 753.7788 | 21.9803 | 1268.7047 | 0 | 0 | 0 | 22.2734 | 434.0383 | 0 | 0 | 0 | 0 | 0 | 0 | 0 | 0 | 0 | 0 | 0 | 0 | 0 | 650.9108 | 0 | 0 | 0 | 0 | 0 | 49212.201 | 49212.201 | 48561.5832 | 48561.5832 | 0 | 650.9108 | 0 | 8994.6519 | 0 | 148.3646 | 0 | 20252.6349 | 0 | 148.3646 | 0 | 18092.1976 | 0 | 148.3646 | 0 | 22189.1532 | 0 | 148.3646 | 0 | 9143.0165 | 20400.9995 | 18240.5622 | 22337.5178
482229 | 242.131 | 885 | 3 | None | Electric, 100% Usage | EnergyStar, 100% Usage | Electric, 100% Usage | None | 0-100% | None | None | Single-Family Detached | Single-Family Detached | Single-Family Detached | 750-999 | 0-1499 | 1 | Electricity | None | None | None | Electricity Baseboard | None | 10000-14999 | 100% LED | Occupied | 1940s | Electricity | Yes | 0 | 648.8593 | 37.8062 | 0 | 0 | 0 | 0 | 0 | 0 | 9780.3677 | 0 | 0 | 3691.5232 | 24.0318 | 0 | 304.7939 | 21.9803 | 2756.3334 | 0 | 0 | 0 | 537.1993 | 434.0383 | 0 | 0 | 0 | 0 | 0 | 0 | 0 | 0 | 0 | 0 | 0 | 0 | 0 | 0 | 0 | 0 | 0 | 0 | 0 | 18237.2265 | 18237.2265 | 18237.2265 | 18237.2265 | 0 | 0 | 0 | 3329.2959 | 0 | 0 | 0 | 7456.9973 | 0 | 0 | 0 | 6690.6489 | 0 | 0 | 0 | 8210.6093 | 0 | 0 | 0 | 3329.2959 | 7456.9973 | 6690.6489 | 8210.6093
482313 | 242.131 | 617 | 1 | None | None | None | Electric, 100% Usage | None | 200-300% | 6 | None | 5 to 9 Unit | Multifamily with 5+ units, 1-3 stories | Multi-Family with 5+ Units | 500-749 | 0-1499 | 3 | Natural Gas | 100% Conditioned | Central AC | Heating and Cooling | Natural Gas Shared Heating | Fan Coil Heating and Cooling, Natural Gas | 30000-34999 | 100% CFL | Occupied | 1960s | Electricity | No | 0 | 0 | 0 | 30.1863 | 2419.0086 | 0 | 0 | 235.3361 | 0 | 0 | 0 | 0 | 1285.4097 | 32.824 | 0 | 325.602 | 16.412 | 1371.2795 | 0 | 0 | 0 | 346.9961 | 434.0383 | 0 | 0 | 0 | 0 | 0 | 0 | 0 | 0 | 10699.4386 | 0 | 0 | 0 | 0 | 0 | 0 | 0 | 0 | 0 | 0 | 17196.8242 | 17196.8242 | 6497.3856 | 6497.3856 | 0 | 10699.4386 | 0 | 1133.5713 | 0 | 2439.2678 | 0 | 2421.809 | 0 | 2439.2678 | 0 | 2146.9643 | 0 | 2439.2678 | 0 | 2566.0514 | 0 | 2439.2678 | 0 | 3572.8391 | 4861.0769 | 4586.2321 | 5005.3192
482325 | 242.131 | 1138 | 2 | Standard Efficiency | None | None | Electric, 100% Usage | None | 300-400% | 2 | None | 2 Unit | Multifamily with 2-4 Units | Multi-Family with 2 - 4 Units | 1000-1499 | 0-1499 | 2 | Electricity | 20% Conditioned | Room AC | None | Electricity Baseboard | None | 50000-59999 | 100% CFL | Occupied | 1950s | Natural Gas | Yes | 67.9925 | 0 | 0 | 0 | 633.0335 | 0 | 319.7405 | 0 | 0 | 6166.2153 | 0 | 0 | 0 | 39.2715 | 0 | 468.6206 | 16.412 | 1374.2102 | 0 | 0 | 0 | 389.4915 | 480.0504 | 0 | 0 | 0 | 0 | 0 | 0 | 0 | 0 | 0 | 0 | 3576.3463 | 0 | 0 | 0 | 0 | 0 | 0 | 0 | 0 | 13531.6774 | 13531.6774 | 9955.0381 | 9955.0381 | 0 | 3576.3463 | 0 | 1833.9533 | 0 | 815.3631 | 0 | 4259.5422 | 0 | 815.3631 | 0 | 3701.1917 | 0 | 815.3631 | 0 | 4441.2753 | 0 | 815.3631 | 0 | 2649.3165 | 5074.9053 | 4516.5549 | 5256.6384
482410 | 242.131 | 617 | 1 | Standard Efficiency, No usage | Electric, 100% Usage | Standard, 100% Usage | Electric, 100% Usage | None | 400%+ | 12 | None | 10 to 19 Unit | Multifamily with 5+ units, 1-3 stories | Multi-Family with 5+ Units | 500-749 | 0-1499 | 3 | Electricity | 100% Conditioned | Central AC | None | Electricity Electric Furnace | None | 100000-119999 | 100% LED | Vacant | 2010s | Electricity | Yes | 0 | 0 | 0 | 93.1966 | 709.8181 | 0 | 0 | 34.8755 | 0 | 1778.3553 | 0 | 0 | 353.7368 | 0 | 0 | 0 | 16.412 | 0 | 0 | 0 | 0 | 0 | 480.0504 | 0 | 0 | 0 | 0 | 0 | 0 | 0 | 0 | 0 | 0 | 0 | 0 | 0 | 0 | 0 | 0 | 0 | 0 | 0 | 3466.7377 | 3466.7377 | 3466.7377 | 3466.7377 | 0 | 0 | 0 | 647.3734 | 0 | 0 | 0 | 1491.2579 | 0 | 0 | 0 | 1297.8534 | 0 | 0 | 0 | 1538.0927 | 0 | 0 | 0 | 647.3734 | 1491.2579 | 1297.8534 | 1538.0927
482424 | 242.131 | 1690 | 3 | None | Gas, 120% Usage | EnergyStar, 120% Usage | Gas, 120% Usage | None | 300-400% | None | None | Single-Family Detached | Single-Family Detached | Single-Family Detached | 1500-1999 | 1500-2499 | 1 | Natural Gas | 60% Conditioned | Central AC | None | Natural Gas Fuel Furnace | None | 100000-119999 | 100% LED | Occupied | 2000s | Natural Gas | Yes | 0 | 82.646 | 54.2181 | 222.734 | 1706.8459 | 0 | 319.7405 | 223.9063 | 0 | 0 | 0 | 0 | 0 | 30.7725 | 0 | 473.6028 | 21.9803 | 6653.8856 | 0 | 0 | 0 | 49.8221 | 434.0383 | 520.7873 | 0 | 0 | 0 | 1099.6027 | 2324.6397 | 0 | 0 | 8983.8006 | 0 | 12036.4288 | 0 | 0 | 1457.7355 | 0 | 0 | 0 | 0 | 0 | 36697.1871 | 36697.1871 | 10794.9798 | 10794.9798 | 0 | 25902.2073 | 0 | 1899.3178 | 0 | 5905.1766 | 0 | 4173.1827 | 0 | 5905.1766 | 0 | 3677.7365 | 0 | 5905.1766 | 0 | 4402.7322 | 0 | 5905.1766 | 0 | 7804.4944 | 10078.3593 | 9582.9131 | 10307.9088
482512 | 242.131 | 1690 | 2 | Standard Efficiency | Electric, 100% Usage | Standard, 100% Usage | Electric, 100% Usage | 318 Rated kWh, 100% Usage | 400%+ | None | None | Single-Family Detached | Single-Family Detached | Single-Family Detached | 1500-1999 | 1500-2499 | 2 | Electricity | 100% Conditioned | Central AC | None | Electricity Electric Furnace | None | 100000-119999 | 100% Incandescent | Occupied | 1960s | Electricity | Yes | 67.9925 | 762.864 | 28.4279 | 609.2948 | 2831.9457 | 97.5927 | 0 | 561.5242 | 0 | 26138.7157 | 0 | 0 | 2401.1313 | 184.6348 | 99.9372 | 1938.9582 | 16.412 | 2382.6678 | 0 | 0 | 0 | 405.6104 | 480.0504 | 0 | 0 | 0 | 0 | 0 | 0 | 0 | 0 | 0 | 0 | 0 | 0 | 0 | 0 | 0 | 0 | 0 | 0 | 0 | 39007.7594 | 39007.7594 | 39007.7594 | 39007.7594 | 0 | 0 | 0 | 7268.3061 | 0 | 0 | 0 | 16246.2884 | 0 | 0 | 0 | 14541.1286 | 0 | 0 | 0 | 17833.3655 | 0 | 0 | 0 | 7268.3061 | 16246.2884 | 14541.1286 | 17833.3655
482637 | 242.131 | 1220 | 3 | Standard Efficiency | Gas, 100% Usage | EnergyStar, 100% Usage | Electric, 100% Usage | 318 Rated kWh, 100% Usage | 0-100% | None | None | Single-Family Detached | Single-Family Detached | Single-Family Detached | 1000-1499 | 0-1499 | 1 | Natural Gas | None | None | None | Natural Gas Fuel Wall/Floor Furnace | None | <10000 | 100% CFL | Occupied | 1970s | Natural Gas | Yes | 67.9925 | 24.618 | 16.1189 | 0 | 0 | 60.3726 | 0 | 0 | 0 | 0 | 0 | 0 | 0 | 40.1507 | 24.911 | 491.1871 | 21.9803 | 1918.4432 | 0 | 1534.2271 | 0 | 339.6694 | 400.042 | 0 | 0 | 0 | 0 | 327.3604 | 0 | 0 | 0 | 19478.0895 | 0 | 2536.8232 | 0 | 0 | 0 | 0 | 0 | 0 | 0 | 0 | 27282.279 | 27282.279 | 4940.006 | 4940.006 | 0 | 22342.273 | 0 | 764.8665 | 0 | 5093.5711 | 0 | 1754.8727 | 0 | 5093.5711 | 0 | 1542.997 | 0 | 5093.5711 | 0 | 1875.5732 | 0 | 5093.5711 | 0 | 5858.4376 | 6848.4437 | 6636.568 | 6969.1442
482721 | 242.131 | 633 | 1 | Standard Efficiency, No usage | Electric, 100% Usage | Standard, 100% Usage | Electric, 100% Usage | None | 0-100% | None | None | Single-Family Detached | Single-Family Detached | Single-Family Detached | 500-749 | 0-1499 | 1 | Electricity | 100% Conditioned | Room AC | None | Electricity Baseboard | None | <10000 | 100% LED | Vacant | 1940s | Electricity | Yes | 0 | 0 | 0 | 0 | 1021.6458 | 0 | 319.7405 | 0 | 0 | 5173.8767 | 0 | 0 | 340.5486 | 0 | 0 | 0 | 16.412 | 0 | 0 | 0 | 0 | 0 | 434.0383 | 0 | 0 | 0 | 0 | 0 | 0 | 0 | 0 | 0 | 0 | 0 | 0 | 0 | 0 | 0 | 0 | 0 | 0 | 0 | 7306.2618 | 7306.2618 | 7306.2618 | 7306.2618 | 0 | 0 | 0 | 1353.8526 | 0 | 0 | 0 | 3133.7853 | 0 | 0 | 0 | 2724.542 | 0 | 0 | 0 | 3254.0041 | 0 | 0 | 0 | 1353.8526 | 3133.7853 | 2724.542 | 3254.0041
482743 | 242.131 | 1220 | 3 | Standard Efficiency | Electric, 80% Usage | EnergyStar, 80% Usage | Gas, 80% Usage | None | 400%+ | None | None | Single-Family Detached | Single-Family Detached | Single-Family Detached | 1000-1499 | 0-1499 | 1 | Natural Gas | 100% Conditioned | Central AC | None | Natural Gas Fuel Furnace | None | 120000-139999 | 100% LED | Occupied | 1940s | Natural Gas | Yes | 67.9925 | 419.6778 | 24.618 | 230.0608 | 2217.9619 | 0 | 319.7405 | 491.4802 | 0 | 0 | 0 | 0 | 0 | 26.9625 | 0 | 375.131 | 21.9803 | 1273.9799 | 0 | 0 | 0 | 25.7903 | 914.0887 | 0 | 0 | 0 | 0 | 0 | 0 | 0 | 0 | 19710.4948 | 0 | 3065.8165 | 0 | 0 | 757.8818 | 0 | 0 | 0 | 0 | 0 | 29942.7782 | 29942.7782 | 6408.8782 | 6408.8782 | 0 | 23533.9 | 0 | 1109.8725 | 0 | 5365.2602 | 0 | 2421.4693 | 0 | 5365.2602 | 0 | 2145.3812 | 0 | 5365.2602 | 0 | 2509.4422 | 0 | 5365.2602 | 0 | 6475.1327 | 7786.7295 | 7510.6414 | 7874.7024
482752 | 242.131 | 3301 | 5 | Standard Efficiency | Electric, 100% Usage | EnergyStar, 100% Usage | Electric, 100% Usage | None | 400%+ | None | None | Single-Family Detached | Single-Family Detached | Single-Family Detached | 3000-3999 | 2500-3999 | 2 | Natural Gas | 100% Conditioned | Central AC | None | Natural Gas Fuel Furnace | None | 180000-199999 | 100% CFL | Occupied | 2000s | Electricity | Yes | 67.9925 | 400.042 | 23.4457 | 956.2909 | 4156.3339 | 0 | 0 | 310.3623 | 0 | 0 | 0 | 0 | 2106.0087 | 66.2341 | 0 | 1062.6757 | 27.2556 | 2894.956 | 0 | 0 | 0 | 405.6104 | 914.0887 | 0 | 0 | 0 | 0 | 0 | 0 | 0 | 0 | 17561.9908 | 0 | 0 | 0 | 0 | 0 | 0 | 0 | 0 | 0 | 0 | 30953.5803 | 30953.5803 | 13391.5895 | 13391.5895 | 0 | 17561.9908 | 0 | 2284.1047 | 0 | 4003.7868 | 0 | 4943.4311 | 0 | 4003.7868 | 0 | 4379.8652 | 0 | 4003.7868 | 0 | 5224.3894 | 0 | 4003.7868 | 0 | 6287.8916 | 8947.2179 | 8383.6521 | 9228.1762
482781 | 242.131 | 1675 | 3 | None | Electric, 80% Usage | Standard, 80% Usage | Electric, 80% Usage | 318 Rated kWh, 80% Usage | 400%+ | None | 15 | Single-Family Attached | Single-Family Attached | Single-Family Attached | 1500-1999 | 1500-2499 | 2 | Natural Gas | 100% Conditioned | Central AC | None | Natural Gas Fuel Furnace | None | 80000-99999 | 100% CFL | Occupied | 2010s | Natural Gas | Yes | 0 | 441.9512 | 16.412 | 282.2274 | 2032.1548 | 51.5805 | 0 | 234.4569 | 0 | 0 | 0 | 0 | 0 | 46.0122 | 0 | 616.0354 | 21.9803 | 864.2666 | 0 | 0 | 0 | 277.5383 | 914.0887 | 0 | 0 | 0 | 0 | 0 | 0 | 0 | 0 | 10833.6652 | 0 | 1605.1503 | 0 | 0 | 0 | 0 | 0 | 0 | 0 | 0 | 18237.5196 | 18237.5196 | 5798.7042 | 5798.7042 | 0 | 12438.8154 | 0 | 1000.4832 | 0 | 2835.7978 | 0 | 2157.6804 | 0 | 2835.7978 | 0 | 1911.3571 | 0 | 2835.7978 | 0 | 2278.7524 | 0 | 2835.7978 | 0 | 3836.2811 | 4993.4782 | 4747.1549 | 5114.5502
482790 | 242.131 | 1220 | 2 | None | Electric, 120% Usage | Standard, 120% Usage | Electric, 120% Usage | 290 Rated kWh, 120% Usage | 300-400% | None | None | Single-Family Detached | Single-Family Detached | Single-Family Detached | 1000-1499 | 0-1499 | 2 | Electricity | 80% Conditioned | Room AC | None | Electricity Baseboard | None | 60000-69999 | 100% CFL | Vacant | 1990s | Electricity | Yes | 0 | 0 | 0 | 0 | 1137.995 | 0 | 0 | 0 | 0 | 1612.7701 | 0 | 0 | 358.4259 | 0 | 0 | 0 | 16.412 | 0 | 0 | 1853.3814 | 0 | 0 | 890.9361 | 0 | 0 | 0 | 0 | 0 | 0 | 0 | 0 | 0 | 0 | 0 | 0 | 0 | 0 | 0 | 0 | 0 | 0 | 0 | 5870.2135 | 5870.2135 | 5870.2135 | 5870.2135 | 0 | 0 | 0 | 916.5242 | 0 | 0 | 0 | 2135.2026 | 0 | 0 | 0 | 1873.6114 | 0 | 0 | 0 | 2227.3095 | 0 | 0 | 0 | 916.5242 | 2135.2026 | 1873.6114 | 2227.3095
482846 | 242.131 | 1690 | 3 | Standard Efficiency | Electric, 100% Usage | EnergyStar, 100% Usage | Electric, 100% Usage | 318 Rated kWh, 100% Usage | 200-300% | None | None | Single-Family Detached | Single-Family Detached | Single-Family Detached | 1500-1999 | 1500-2499 | 1 | Natural Gas | 100% Conditioned | Central AC | None | Natural Gas Fuel Furnace | None | 45000-49999 | 100% LED | Occupied | <1940 | Natural Gas | Yes | 67.9925 | 400.042 | 23.4457 | 345.8239 | 4392.5492 | 97.5927 | 319.7405 | 562.4034 | 0 | 0 | 0 | 0 | 0 | 30.7725 | 0 | 473.6028 | 21.9803 | 2382.6678 | 0 | 0 | 0 | 405.6104 | 960.1008 | 0 | 0 | 0 | 0 | 0 | 0 | 0 | 0 | 25550.229 | 0 | 4122.6307 | 0 | 0 | 0 | 0 | 0 | 0 | 0 | 0 | 40157.1842 | 40157.1842 | 10484.3245 | 10484.3245 | 0 | 29672.8597 | 0 | 1836.8754 | 0 | 6764.7841 | 0 | 4029.6312 | 0 | 6764.7841 | 0 | 3724.2043 | 0 | 6764.7841 | 0 | 4368.6465 | 0 | 6764.7841 | 0 | 8601.6594 | 10794.4152 | 10488.9884 | 11133.4306
482878 | 242.131 | 1220 | 3 | Standard Efficiency | Electric, 100% Usage | EnergyStar, 100% Usage | Electric, 100% Usage | None | 100-150% | None | None | Single-Family Detached | Single-Family Detached | Single-Family Detached | 1000-1499 | 0-1499 | 1 | Natural Gas | 40% Conditioned | Room AC | None | Natural Gas Fuel Furnace | None | 20000-24999 | 100% LED | Occupied | 1960s | Natural Gas | Yes | 67.9925 | 400.042 | 23.4457 | 0 | 1343.4378 | 0 | 0 | 430.5214 | 0 | 0 | 0 | 0 | 0 | 26.9625 | 0 | 375.131 | 21.9803 | 2233.2016 | 0 | 0 | -6233.0355 | 405.6104 | 434.0383 | 0 | 0 | 0 | 0 | 0 | 0 | 0 | 0 | 17197.9965 | 0 | 3717.0204 | 0 | 0 | 0 | 0 | 0 | 0 | 0 | 0 | 20444.0517 | 26677.3803 | -470.9652 | 5762.0703 | 0 | 20915.31 | 0 | 392.8913 | 0 | 4768.2419 | 0 | 661.4946 | 0 | 4768.2419 | 0 | 570.9267 | 0 | 4768.2419 | 0 | 591.9276 | 0 | 4768.2419 | 0 | 5161.1332 | 5429.7365 | 5339.1687 | 5360.1695
482949 | 242.131 | 1138 | 2 | Standard Efficiency, No usage | None | None | Gas, 100% Usage | None | 0-100% | 67 | None | 50 or more Unit | Multifamily with 5+ units, 4-7 stories | Multi-Family with 5+ Units | 1000-1499 | 0-1499 | 4 | Natural Gas | 100% Conditioned | Central AC | None | Natural Gas Fuel Furnace | None | 10000-14999 | 100% Incandescent | Vacant | 2000s | Natural Gas | Yes | 0 | 0 | 0 | 115.47 | 652.3762 | 0 | 0 | 8.4991 | 0 | 0 | 0 | 0 | 0 | 0 | 0 | 0 | 16.412 | 0 | 0 | 0 | 0 | 0 | 434.0383 | 0 | 0 | 0 | 0 | 0 | 0 | 0 | 0 | 807.1177 | 0 | 1608.6671 | 0 | 0 | 0 | 0 | 0 | 0 | 0 | 0 | 3642.8734 | 3642.8734 | 1227.0886 | 1227.0886 | 0 | 2415.7848 | 0 | 203.795 | 0 | 550.7228 | 0 | 437.7624 | 0 | 550.7228 | 0 | 389.454 | 0 | 550.7228 | 0 | 461.0685 | 0 | 550.7228 | 0 | 754.5178 | 988.4853 | 940.1768 | 1011.7913
482986 | 242.131 | 1690 | 3 | None | Electric, 80% Usage | EnergyStar, 80% Usage | Electric, 80% Usage | None | 400%+ | None | None | Single-Family Detached | Single-Family Detached | Single-Family Detached | 1500-1999 | 1500-2499 | 1 | Electricity | 100% Conditioned | Heat Pump | None | Electricity ASHP | None | 200000+ | 100% CFL | Occupied | 1990s | Electricity | Yes | 0 | 519.0289 | 30.1863 | 850.4922 | 2938.6236 | 0 | 0 | 364.5804 | 1254.0511 | 4997.741 | 0 | 0 | 2004.02 | 46.0122 | 24.911 | 620.1384 | 21.9803 | 1506.0922 | 0 | 0 | 0 | 429.9353 | 434.0383 | 0 | 0 | 0 | 0 | 0 | 0 | 0 | 0 | 0 | 0 | 0 | 0 | 0 | 0 | 0 | 0 | 0 | 0 | 0 | 16042.1242 | 16042.1242 | 16042.1242 | 16042.1242 | 0 | 0 | 0 | 2810.09 | 0 | 0 | 0 | 6374.8838 | 0 | 0 | 0 | 5577.4611 | 0 | 0 | 0 | 6672.7792 | 0 | 0 | 0 | 2810.09 | 6374.8838 | 5577.4611 | 6672.7792
483005 | 242.131 | 1690 | 4 | None | Electric, 100% Usage | EnergyStar, 100% Usage | Gas, 100% Usage | 290 Rated kWh, 100% Usage | 400%+ | None | None | Single-Family Detached | Single-Family Detached | Single-Family Detached | 1500-1999 | 1500-2499 | 1 | Electricity | 100% Conditioned | Heat Pump | None | Electricity ASHP | None | 100000-119999 | 100% CFL | Occupied | 1980s | Natural Gas | Yes | 0 | 402.6797 | 23.4457 | 608.4155 | 1984.0911 | 91.1451 | 319.7405 | 478.292 | 4617.9208 | 7783.0884 | 0 | 0 | 0 | 46.0122 | 24.911 | 620.1384 | 21.9803 | 2382.6678 | 0 | 0 | 0 | 27.8418 | 480.0504 | 0 | 0 | 0 | 0 | 0 | 0 | 0 | 0 | 0 | 0 | 3890.2254 | 0 | 0 | 813.5653 | 0 | 0 | 0 | 0 | 0 | 24616.2115 | 24616.2115 | 19912.4208 | 19912.4208 | 0 | 4703.7907 | 0 | 3773.1909 | 0 | 1072.3758 | 0 | 8420.5881 | 0 | 1072.3758 | 0 | 7542.5072 | 0 | 1072.3758 | 0 | 9173.5664 | 0 | 1072.3758 | 0 | 4845.5667 | 9492.9639 | 8614.883 | 10245.9422
483010 | 242.131 | 1220 | 2 | Standard Efficiency | Electric, 120% Usage | Standard, 120% Usage | Electric, 120% Usage | None | 100-150% | None | None | Single-Family Detached | Single-Family Detached | Single-Family Detached | 1000-1499 | 0-1499 | 1 | Natural Gas | 100% Conditioned | Central AC | None | Natural Gas Fuel Boiler | None | 15000-19999 | 100% Incandescent | Occupied | <1940 | Natural Gas | Yes | 67.9925 | 630.6889 | 23.7388 | 730.3331 | 3650.2002 | 0 | 319.7405 | 125.7275 | 0 | 0 | 0 | 0 | 0 | 160.896 | 0 | 1535.3993 | 16.412 | 3836.8864 | 0 | 0 | 0 | 407.3688 | 434.0383 | 0 | 0 | 0 | 0 | 0 | 0 | 0 | 0 | 34047.8246 | 0 | 3731.967 | 0 | 0 | 0 | 0 | 0 | 0 | 0 | 0 | 49719.507 | 49719.507 | 11939.7154 | 11939.7154 | 0 | 37779.7916 | 0 | 1995.9815 | 0 | 8613.0324 | 0 | 4328.7286 | 0 | 8613.0324 | 0 | 3841.9496 | 0 | 8613.0324 | 0 | 4565.5524 | 0 | 8613.0324 | 0 | 10609.0139 | 12941.761 | 12454.982 | 13178.5847
483183 | 242.131 | 1623 | 2 | Standard Efficiency | Electric, 100% Usage | EnergyStar, 100% Usage | Electric, 100% Usage | None | 400%+ | 12 | None | 10 to 19 Unit | Multifamily with 5+ units, 1-3 stories | Multi-Family with 5+ Units | 1500-1999 | 1500-2499 | 3 | Electricity | 100% Conditioned | Central AC | None | Electricity Electric Furnace | None | 80000-99999 | 100% CFL | Occupied | 1970s | Electricity | No | 67.9925 | 450.1572 | 26.3764 | 645.3425 | 4094.4959 | 0 | 0 | 113.7116 | 0 | 9866.8237 | 0 | 0 | 2457.4009 | 45.426 | 0 | 601.968 | 16.412 | 2166.9675 | 0 | 0 | 0 | 431.9868 | 434.0383 | 0 | 0 | 0 | 0 | 0 | 1655.8515 | 0 | 0 | 0 | 0 | 0 | 0 | 0 | 0 | 0 | 0 | 0 | 0 | 0 | 23074.6576 | 23074.6576 | 21418.8061 | 21418.8061 | 0 | 1655.8515 | 0 | 3590.1841 | 0 | 377.4909 | 0 | 8258.2038 | 0 | 377.4909 | 0 | 7223.8849 | 0 | 377.4909 | 0 | 8771.2962 | 0 | 377.4909 | 0 | 3967.675 | 8635.6947 | 7601.3758 | 9148.7871
483184 | 242.131 | 1690 | 3 | Standard Efficiency | Electric, 120% Usage | EnergyStar, 120% Usage | Gas, 120% Usage | 290 Rated kWh, 120% Usage | 400%+ | None | None | Single-Family Detached | Single-Family Detached | Single-Family Detached | 1500-1999 | 1500-2499 | 1 | Natural Gas | 100% Conditioned | Central AC | None | Natural Gas Fuel Furnace | None | 80000-99999 | 100% CFL | Occupied | 1990s | Natural Gas | Yes | 67.9925 | 629.5167 | 36.6339 | 628.3444 | 2562.0273 | 150.9316 | 0 | 220.6825 | 0 | 0 | 0 | 0 | 0 | 46.0122 | 24.911 | 620.1384 | 21.9803 | 5394.8523 | 0 | 0 | 0 | 38.6854 | 434.0383 | 407.9549 | 0 | 0 | 0 | 0 | 0 | 0 | 0 | 15402.057 | 0 | 8301.2381 | 0 | 0 | 1136.5296 | 0 | 0 | 0 | 0 | 0 | 36125.1124 | 36125.1124 | 11285.5808 | 11285.5808 | 0 | 24839.8247 | 0 | 1975.461 | 0 | 5662.9406 | 0 | 4308.7243 | 0 | 5662.9406 | 0 | 3809.002 | 0 | 5662.9406 | 0 | 4512.267 | 0 | 5662.9406 | 0 | 7638.4016 | 9971.6649 | 9471.9426 | 10175.2077
483227 | 242.131 | 2663 | 3 | Standard Efficiency | Electric, 100% Usage | EnergyStar, 100% Usage | Electric, 100% Usage | None | 400%+ | None | None | Single-Family Detached | Single-Family Detached | Single-Family Detached | 2500-2999 | 2500-3999 | 2 | Natural Gas | 100% Conditioned | Central AC | None | Natural Gas Fuel Furnace | None | 180000-199999 | 100% CFL | Occupied | 2000s | Natural Gas | Yes | 67.9925 | 648.8593 | 37.8062 | 583.2114 | 2812.31 | 0 | 319.7405 | 658.8238 | 0 | 0 | 0 | 0 | 0 | 58.3211 | 24.911 | 887.4192 | 21.9803 | 3321.6675 | 0 | 2917.2294 | -8136.5321 | 537.1993 | 914.0887 | 0 | 0 | 0 | 0 | 0 | 0 | 0 | 0 | 26235.136 | 0 | 5805.7379 | 0 | 0 | 0 | 0 | 0 | 0 | 0 | 0 | 37716.4883 | 45853.0204 | 5675.3213 | 13811.8534 | 0 | 32041.167 | 0 | 1479.225 | 0 | 7304.7001 | 0 | 3076.8976 | 0 | 7304.7001 | 0 | 2695.9997 | 0 | 7304.7001 | 0 | 3256.311 | 0 | 7304.7001 | 0 | 8783.9251 | 10381.5976 | 10000.6998 | 10561.0111
483257 | 242.131 | 1220 | 2 | Standard Efficiency | Electric, 100% Usage | Standard, 100% Usage | Electric, 100% Usage | 290 Rated kWh, 100% Usage | 200-300% | None | None | Single-Family Detached | Single-Family Detached | Single-Family Detached | 1000-1499 | 0-1499 | 1 | Natural Gas | 100% Conditioned | Central AC | None | Natural Gas Fuel Furnace | None | 30000-34999 | 100% LED | Occupied | 1940s | Natural Gas | Yes | 67.9925 | 525.7695 | 19.6358 | 597.2788 | 4304.9209 | 56.5627 | 0 | 490.601 | 0 | 0 | 0 | 0 | 0 | 26.9625 | 0 | 375.131 | 16.412 | 1918.4432 | 0 | 0 | 0 | 339.6694 | 434.0383 | 0 | 0 | 0 | 0 | 0 | 0 | 0 | 0 | 22764.5884 | 0 | 2716.7688 | 0 | 0 | 0 | 0 | 0 | 0 | 0 | 0 | 34654.7748 | 34654.7748 | 9173.4176 | 9173.4176 | 0 | 25481.3573 | 0 | 1558.7806 | 0 | 5809.2183 | 0 | 3364.6334 | 0 | 5809.2183 | 0 | 2991.4435 | 0 | 5809.2183 | 0 | 3499.0297 | 0 | 5809.2183 | 0 | 7367.9989 | 9173.8517 | 8800.6618 | 9308.2479
483286 | 242.131 | 1220 | 2 | Standard Efficiency | Propane, 100% Usage | EnergyStar, 100% Usage | Electric, 100% Usage | 318 Rated kWh, 100% Usage | 400%+ | None | None | Single-Family Detached | Single-Family Detached | Single-Family Detached | 1000-1499 | 0-1499 | 1 | Propane | 100% Conditioned | Central AC | None | Propane Fuel Furnace | None | 140000-159999 | 100% CFL | Occupied | 1950s | Electricity | Yes | 81.7668 | 47.1844 | 30.7725 | 985.0119 | 6158.5955 | 134.8127 | 0 | 672.305 | 0 | 0 | 0 | 0 | 2892.0253 | 40.1507 | 0 | 491.1871 | 16.412 | 2547.9599 | 0 | 0 | -8530.1266 | 471.2583 | 434.0383 | 0 | 0 | 0 | 0 | 0 | 0 | 0 | 0 | 0 | 0 | 0 | 0 | 0 | 0 | 625.7067 | 0 | 27065.6995 | 0 | 0 | 34165.0531 | 42694.8865 | 6473.3538 | 15003.4804 | 0 | 0 | 27691.6993 | 1695.2974 | 0 | 0 | 7620.3169 | 3374.9772 | 0 | 0 | 7620.3169 | 2984.3974 | 0 | 0 | 7620.3169 | 3405.7833 | 0 | 0 | 7620.3169 | 9315.6143 | 10995.2941 | 10604.7143 | 11026.1002
483299 | 242.131 | 1138 | 2 | Standard Efficiency, No usage | None | None | Electric, 80% Usage | 290 Rated kWh, 80% Usage | 400%+ | 12 | None | 10 to 19 Unit | Multifamily with 5+ units, 4-7 stories | Multi-Family with 5+ Units | 1000-1499 | 0-1499 | 4 | Electricity | 100% Conditioned | Central AC | None | Electricity Electric Furnace | None | 80000-99999 | 100% Incandescent | Vacant | 2010s | Electricity | Yes | 0 | 0 | 0 | 114.5908 | 740.5906 | 0 | 0 | 7.3268 | 0 | 642.4118 | 0 | 0 | 344.6516 | 0 | 0 | 0 | 16.412 | 0 | 0 | 0 | 0 | 0 | 434.0383 | 0 | 0 | 0 | 0 | 0 | 0 | 0 | 0 | 0 | 0 | 0 | 0 | 0 | 0 | 0 | 0 | 0 | 0 | 0 | 2300.0218 | 2300.0218 | 2300.0218 | 2300.0218 | 0 | 0 | 0 | 437.3143 | 0 | 0 | 0 | 969.5991 | 0 | 0 | 0 | 850.8018 | 0 | 0 | 0 | 996.7683 | 0 | 0 | 0 | 437.3143 | 969.5991 | 850.8018 | 996.7683
483324 | 242.131 | 3301 | 4 | Standard Efficiency | Electric, 100% Usage | EnergyStar, 100% Usage | Electric, 100% Usage | 318 Rated kWh, 100% Usage | 150-200% | None | None | Single-Family Detached | Single-Family Detached | Single-Family Detached | 3000-3999 | 2500-3999 | 2 | Natural Gas | 100% Conditioned | Central AC | None | Natural Gas Fuel Furnace | None | 50000-59999 | 100% CFL | Occupied | 1970s | Natural Gas | Yes | 67.9925 | 773.1215 | 45.1329 | 508.4783 | 4980.7428 | 208.9597 | 0 | 1433.4106 | 0 | 0 | 0 | 0 | 0 | 66.2341 | 0 | 1062.6757 | 21.9803 | 3839.231 | 0 | 0 | 0 | 603.1403 | 400.042 | 0 | 0 | 0 | 0 | 0 | 0 | 0 | 0 | 57278.103 | 0 | 6902.1168 | 0 | 0 | 0 | 0 | 0 | 0 | 0 | 0 | 78191.9476 | 78191.9476 | 14011.4348 | 14011.4348 | 0 | 64180.5128 | 0 | 2396.9935 | 0 | 14631.8266 | 0 | 5178.3497 | 0 | 14631.8266 | 0 | 4590.0318 | 0 | 14631.8266 | 0 | 5448.0199 | 0 | 14631.8266 | 0 | 17028.8201 | 19810.1764 | 19221.8585 | 20079.8466
483350 | 242.131 | 617 | 2 | Standard Efficiency | Electric, 100% Usage | Standard, 100% Usage | Electric, 100% Usage | None | 300-400% | 8 | None | 5 to 9 Unit | Multifamily with 5+ units, 1-3 stories | Multi-Family with 5+ Units | 500-749 | 0-1499 | 3 | Natural Gas | 100% Conditioned | Central AC | None | Natural Gas Fuel Furnace | None | 60000-69999 | 100% LED | Occupied | 1980s | Electricity | Yes | 67.9925 | 858.1121 | 32.2378 | 285.1582 | 1583.463 | 0 | 0 | 15.8258 | 0 | 0 | 0 | 0 | 2637.3466 | 21.6873 | 0 | 248.8173 | 16.412 | 1761.6502 | 0 | 0 | 0 | 431.9868 | 1356.0398 | 0 | 0 | 0 | 0 | 0 | 0 | 0 | 0 | 929.0353 | 0 | 0 | 0 | 0 | 0 | 0 | 0 | 0 | 0 | 0 | 10245.7646 | 10245.7646 | 9316.7293 | 9316.7293 | 0 | 929.0353 | 0 | 1575.0809 | 0 | 211.8099 | 0 | 3504.1702 | 0 | 211.8099 | 0 | 3086.5673 | 0 | 211.8099 | 0 | 3725.844 | 0 | 211.8099 | 0 | 1786.8909 | 3715.9802 | 3298.3772 | 3937.654
483461 | 242.131 | 1220 | 2 | None | Gas, 100% Usage | Standard, 100% Usage | Electric, 100% Usage | 290 Rated kWh, 100% Usage | 400%+ | None | None | Single-Family Detached | Single-Family Detached | Single-Family Detached | 1000-1499 | 0-1499 | 2 | Natural Gas | 100% Conditioned | Central AC | None | Natural Gas Fuel Furnace | None | 140000-159999 | 100% LED | Occupied | 1990s | Natural Gas | Yes | 0 | 68.2856 | 28.4279 | 489.1356 | 2696.2538 | 91.1451 | 0 | 460.4147 | 0 | 0 | 834.9595 | 824.9951 | 0 | 26.9625 | 0 | 375.131 | 16.412 | 2233.2016 | 0 | 0 | 0 | 405.6104 | 434.0383 | 0 | 0 | 0 | 0 | 905.8827 | 1460.9593 | 0 | 0 | 18376.7284 | 0 | 4095.3751 | 0 | 0 | 0 | 0 | 0 | 0 | 0 | 0 | 33823.6253 | 33823.6253 | 8984.9729 | 8984.9729 | 0 | 24838.9455 | 0 | 1569.0141 | 0 | 5662.7551 | 0 | 3409.1417 | 0 | 5662.7551 | 0 | 3016.7363 | 0 | 5662.7551 | 0 | 3571.7691 | 0 | 5662.7551 | 0 | 7231.7692 | 9071.8968 | 8679.4914 | 9234.5242
483608 | 242.131 | 1220 | 2 | None | Electric, 100% Usage | Standard, 100% Usage | Electric, 100% Usage | None | 300-400% | None | None | Single-Family Detached | Single-Family Detached | Single-Family Detached | 1000-1499 | 0-1499 | 2 | Electricity | None | None | None | Electricity Electric Furnace | None | 100000-119999 | 100% Incandescent | Vacant | 1950s | Electricity | Yes | 0 | 0 | 0 | 0 | 0 | 0 | 0 | 54.8043 | 0 | 2355.9983 | 0 | 0 | 309.7761 | 0 | 0 | 0 | 16.412 | 0 | 0 | 0 | 0 | 0 | 914.0887 | 0 | 0 | 0 | 0 | 0 | 0 | 0 | 0 | 0 | 0 | 0 | 0 | 0 | 0 | 0 | 0 | 0 | 0 | 0 | 3651.0794 | 3651.0794 | 3651.0794 | 3651.0794 | 0 | 0 | 0 | 655.289 | 0 | 0 | 0 | 1592.3678 | 0 | 0 | 0 | 1370.2168 | 0 | 0 | 0 | 1630.6814 | 0 | 0 | 0 | 655.289 | 1592.3678 | 1370.2168 | 1630.6814
483669 | 242.131 | 3301 | 4 | None | Electric, 100% Usage | EnergyStar, 100% Usage | Electric, 100% Usage | None | 400%+ | None | None | Single-Family Detached | Single-Family Detached | Single-Family Detached | 3000-3999 | 2500-3999 | 1 | Electricity | 100% Conditioned | Heat Pump | None | Electricity ASHP | None | 200000+ | 100% LED | Occupied | 1980s | Propane | Yes | 0 | 275.7799 | 16.1189 | 1034.8339 | 3898.4314 | 0 | 319.7405 | 502.0307 | 4129.3714 | 5881.9364 | 0 | 0 | 0 | 44.2537 | 16.7051 | 811.5138 | 21.9803 | 2580.1977 | 0 | 0 | 0 | 339.6694 | 914.0887 | 0 | 0 | 0 | 0 | 0 | 0 | 0 | 0 | 0 | 0 | 0 | 0 | 0 | 0 | 0 | 0 | 0 | 1062.3826 | 0 | 21848.7413 | 21848.7413 | 20786.3587 | 20786.3587 | 0 | 0 | 1062.3826 | 3798.2541 | 0 | 0 | 292.3566 | 8859.5594 | 0 | 0 | 292.3566 | 7722.8814 | 0 | 0 | 292.3566 | 8955.7377 | 0 | 0 | 292.3566 | 4090.6108 | 9151.916 | 8015.238 | 9248.0943
483787 | 242.131 | 1675 | 2 | None | Electric, 100% Usage | EnergyStar, 100% Usage | Electric, 100% Usage | None | 400%+ | None | 20 | Single-Family Attached | Single-Family Attached | Single-Family Attached | 1500-1999 | 1500-2499 | 3 | Electricity | 100% Conditioned | Central AC | None | Electricity Electric Furnace | None | 100000-119999 | 100% CFL | Occupied | 1980s | Electricity | Yes | 0 | 289.8473 | 16.9981 | 90.852 | 1390.9153 | 0 | 0 | 361.3566 | 0 | 15403.5224 | 0 | 0 | 1250.8273 | 46.0122 | 0 | 616.0354 | 16.412 | 1728.2401 | 0 | 0 | 0 | 346.9961 | 1160.8545 | 300.984 | 0 | 0 | 0 | 0 | 0 | 0 | 0 | 0 | 0 | 0 | 0 | 0 | 0 | 0 | 0 | 0 | 0 | 0 | 23020.1464 | 23020.1464 | 23020.1464 | 23020.1464 | 0 | 0 | 0 | 4067.1614 | 0 | 0 | 0 | 9443.0007 | 0 | 0 | 0 | 8205.4411 | 0 | 0 | 0 | 10006.2454 | 0 | 0 | 0 | 4067.1614 | 9443.0007 | 8205.4411 | 10006.2454
483788 | 242.131 | 2176 | 4 | Standard Efficiency | Electric, 100% Usage | Standard, 100% Usage | Electric, 100% Usage | 290 Rated kWh, 100% Usage | 400%+ | None | None | Single-Family Detached | Single-Family Detached | Single-Family Detached | 2000-2499 | 1500-2499 | 1 | Electricity | 100% Conditioned | Heat Pump | None | Electricity ASHP | None | 120000-139999 | 100% CFL | Occupied | 1960s | Electricity | Yes | 67.9925 | 1237.053 | 46.3052 | 876.8686 | 2891.7322 | 160.6029 | 0 | 643.5841 | 6134.8567 | 5898.3484 | 0 | 0 | 4413.3572 | 52.1667 | 0 | 753.7788 | 21.9803 | 3166.6329 | 0 | 0 | 0 | 537.1993 | 914.0887 | 0 | 0 | 0 | 0 | 0 | 0 | 0 | 0 | 0 | 0 | 0 | 0 | 0 | 0 | 0 | 0 | 0 | 0 | 0 | 27816.5475 | 27816.5475 | 27816.5475 | 27816.5475 | 0 | 0 | 0 | 4928.072 | 0 | 0 | 0 | 11288.3642 | 0 | 0 | 0 | 9848.7672 | 0 | 0 | 0 | 11831.9869 | 0 | 0 | 0 | 4928.072 | 11288.3642 | 9848.7672 | 11831.9869
483831 | 242.131 | 333 | 1 | Standard Efficiency | Electric, 100% Usage | Standard, 100% Usage | Electric, 100% Usage | None | 0-100% | 8 | None | 5 to 9 Unit | Multifamily with 5+ units, 1-3 stories | Multi-Family with 5+ Units | 0-499 | 0-1499 | 2 | Electricity | 100% Conditioned | Room AC | None | Electricity Baseboard | None | 10000-14999 | 100% CFL | Occupied | 1980s | Electricity | No | 67.9925 | 552.439 | 20.808 | 0 | 726.2301 | 0 | 0 | 0 | 0 | 1718.5688 | 0 | 0 | 1526.0211 | 29.3071 | 0 | 247.6451 | 16.412 | 1256.9818 | 0 | 0 | 0 | 346.9961 | 434.0383 | 0 | 0 | 0 | 0 | 0 | 0 | 0 | 0 | 0 | 0 | 0 | 0 | 0 | 0 | 0 | 0 | 0 | 0 | 0 | 6943.4398 | 6943.4398 | 6943.4398 | 6943.4398 | 0 | 0 | 0 | 1183.3912 | 0 | 0 | 0 | 2638.3187 | 0 | 0 | 0 | 2412.2596 | 0 | 0 | 0 | 2913.1131 | 0 | 0 | 0 | 1183.3912 | 2638.3187 | 2412.2596 | 2913.1131
483921 | 242.131 | 1675 | 3 | None | Gas, 80% Usage | EnergyStar, 80% Usage | Electric, 80% Usage | 290 Rated kWh, 80% Usage | 400%+ | None | 8 | Single-Family Attached | Single-Family Attached | Single-Family Attached | 1500-1999 | 1500-2499 | 2 | Natural Gas | 40% Conditioned | Room AC | None | Natural Gas Fuel Boiler | None | 80000-99999 | 100% Incandescent | Occupied | 2010s | Natural Gas | Yes | 0 | 20.808 | 13.4813 | 0 | 649.4455 | 48.3567 | 0 | 104.9194 | 0 | 0 | 0 | 0 | 0 | 183.7556 | 0 | 1926.0631 | 21.9803 | 864.2666 | 0 | 0 | 0 | 277.5383 | 480.0504 | 0 | 0 | 0 | 0 | 275.1937 | 0 | 0 | 0 | 6064.5197 | 0 | 2110.1117 | 0 | 0 | 0 | 0 | 0 | 0 | 0 | 0 | 13040.4903 | 13040.4903 | 4590.3722 | 4590.3722 | 0 | 8449.8251 | 0 | 830.8547 | 0 | 1926.4145 | 0 | 1789.4473 | 0 | 1926.4145 | 0 | 1634.9869 | 0 | 1926.4145 | 0 | 1993.4781 | 0 | 1926.4145 | 0 | 2757.2692 | 3715.8618 | 3561.4014 | 3919.8926
483964 | 242.131 | 8194 | 3 | Standard Efficiency | Electric, 80% Usage | Standard, 80% Usage | Electric, 80% Usage | 318 Rated kWh, 80% Usage | 400%+ | None | None | Single-Family Detached | Single-Family Detached | Single-Family Detached | 4000+ | 4000+ | 2 | Natural Gas | None | None | None | Natural Gas Fuel Furnace | None | 200000+ | 100% CFL | Occupied | 1980s | Natural Gas | Yes | 67.9925 | 989.701 | 36.927 | 0 | 0 | 137.4503 | 0 | 1582.8768 | 0 | 0 | 0 | 0 | 0 | 127.4859 | 24.911 | 2406.1135 | 21.9803 | 2540.34 | 0 | 0 | 0 | 429.9353 | 960.1008 | 803.0147 | 0 | 0 | 0 | 0 | 0 | 0 | 0 | 73422.216 | 0 | 3819.0091 | 0 | 0 | 0 | 0 | 0 | 0 | 0 | 0 | 87370.0543 | 87370.0543 | 10128.8293 | 10128.8293 | 0 | 77241.2251 | 0 | 1688.6083 | 0 | 17609.3834 | 0 | 3831.6721 | 0 | 17609.3834 | 0 | 3354.492 | 0 | 17609.3834 | 0 | 4110.435 | 0 | 17609.3834 | 0 | 19297.9917 | 21441.0555 | 20963.8754 | 21719.8184
484064 | 242.131 | 617 | 3 | None | Electric, 120% Usage | EnergyStar, 120% Usage | Electric, 120% Usage | 318 Rated kWh, 120% Usage | 0-100% | None | 8 | Single-Family Attached | Single-Family Attached | Single-Family Attached | 500-749 | 0-1499 | 2 | Electricity | 100% Conditioned | Central AC | None | Electricity Electric Furnace | None | 15000-19999 | 100% LED | Occupied | 1980s | Electricity | Yes | 0 | 540.13 | 31.6517 | 196.3576 | 1552.3975 | 135.1058 | 0 | 28.1348 | 0 | 2893.7837 | 0 | 0 | 5043.167 | 21.6873 | 0 | 248.8173 | 21.9803 | 3656.0616 | 0 | 0 | 0 | 518.4427 | 434.0383 | 0 | 0 | 0 | 0 | 0 | 0 | 0 | 0 | 0 | 0 | 0 | 0 | 0 | 0 | 0 | 0 | 0 | 0 | 0 | 15321.1694 | 15321.1694 | 15321.1694 | 15321.1694 | 0 | 0 | 0 | 2671.2994 | 0 | 0 | 0 | 5976.1271 | 0 | 0 | 0 | 5437.7538 | 0 | 0 | 0 | 6567.0491 | 0 | 0 | 0 | 2671.2994 | 5976.1271 | 5437.7538 | 6567.0491
484134 | 242.131 | 2176 | 3 | Standard Efficiency | Electric, 80% Usage | Standard, 80% Usage | Electric, 80% Usage | None | 300-400% | None | None | Single-Family Detached | Single-Family Detached | Single-Family Detached | 2000-2499 | 1500-2499 | 1 | Natural Gas | 100% Conditioned | Central AC | None | Natural Gas Fuel Furnace | None | 60000-69999 | 100% CFL | Occupied | 1950s | Natural Gas | Yes | 67.9925 | 610.174 | 22.8595 | 733.2638 | 6120.7893 | 0 | 319.7405 | 787.775 | 0 | 0 | 0 | 0 | 0 | 52.1667 | 0 | 753.7788 | 21.9803 | 1268.7047 | 0 | 0 | 0 | 324.4297 | 434.0383 | 0 | 0 | 0 | 0 | 0 | 0 | 0 | 0 | 31604.198 | 0 | 2859.7875 | 0 | 0 | 0 | 0 | 0 | 0 | 0 | 0 | 45981.3855 | 45981.3855 | 11517.6931 | 11517.6931 | 0 | 34463.6925 | 0 | 2069.3115 | 0 | 7857.0268 | 0 | 4378.3212 | 0 | 7857.0268 | 0 | 3897.7791 | 0 | 7857.0268 | 0 | 4529.5906 | 0 | 7857.0268 | 0 | 9926.3383 | 12235.348 | 11754.8059 | 12386.6174
484157 | 242.131 | 2663 | 4 | Standard Efficiency, No usage | Electric, 100% Usage | EnergyStar, 100% Usage | Electric, 100% Usage | 290 Rated kWh, 100% Usage | 400%+ | None | None | Single-Family Detached | Single-Family Detached | Single-Family Detached | 2500-2999 | 2500-3999 | 2 | Natural Gas | 40% Conditioned | Room AC | None | Natural Gas Fuel Boiler | None | 200000+ | 100% LED | Vacant | <1940 | Natural Gas | Yes | 0 | 0 | 0 | 0 | 1304.4593 | 0 | 319.7405 | 37.8062 | 0 | 0 | 0 | 0 | 0 | 0 | 0 | 0 | 21.9803 | 0 | 0 | 0 | 0 | 0 | 400.042 | 0 | 0 | 0 | 0 | 0 | 0 | 0 | 0 | 14370.4468 | 0 | 1585.2214 | 0 | 0 | 0 | 0 | 0 | 0 | 0 | 0 | 18039.4036 | 18039.4036 | 2083.7353 | 2083.7353 | 0 | 15955.6683 | 0 | 367.5786 | 0 | 3637.584 | 0 | 747.7774 | 0 | 3637.584 | 0 | 671.0083 | 0 | 3637.584 | 0 | 783.9197 | 0 | 3637.584 | 0 | 4005.1626 | 4385.3614 | 4308.5923 | 4421.5037
484274 | 242.131 | 1138 | 2 | None | None | None | Electric, 120% Usage | None | 300-400% | 30 | None | 20 to 49 Unit | Multifamily with 5+ units, 4-7 stories | Multi-Family with 5+ Units | 1000-1499 | 0-1499 | 5 | Natural Gas | 80% Conditioned | Central AC | None | Natural Gas Fuel Furnace | None | 80000-99999 | 100% LED | Occupied | 1980s | Natural Gas | Yes | 0 | 0 | 0 | 551.5598 | 1761.3571 | 0 | 0 | 2.0515 | 0 | 0 | 0 | 0 | 0 | 26.0833 | 0 | 357.8398 | 16.412 | 4333.3488 | 0 | 0 | 0 | 569.4371 | 434.0383 | 0 | 0 | 0 | 0 | 0 | 0 | 839.6486 | 0 | 671.4258 | 0 | 8136.8252 | 0 | 0 | 0 | 0 | 0 | 0 | 0 | 0 | 17700.3203 | 17700.3203 | 8052.7138 | 8052.7138 | 0 | 9647.8996 | 0 | 1358.1132 | 0 | 2199.4912 | 0 | 3020.766 | 0 | 2199.4912 | 0 | 2663.9543 | 0 | 2199.4912 | 0 | 3187.1373 | 0 | 2199.4912 | 0 | 3557.6043 | 5220.2571 | 4863.4455 | 5386.6285
484319 | 242.131 | 1675 | 3 | None | Electric, 120% Usage | EnergyStar, 120% Usage | Gas, 120% Usage | 290 Rated kWh, 120% Usage | 400%+ | None | 8 | Single-Family Attached | Single-Family Attached | Single-Family Attached | 1500-1999 | 1500-2499 | 1 | Natural Gas | None | None | None | Natural Gas Fuel Furnace | None | 50000-59999 | 100% Incandescent | Occupied | <1940 | Natural Gas | Yes | 0 | 347.5823 | 20.2219 | 0 | 0 | 72.3886 | 0 | 293.3641 | 0 | 0 | 0 | 0 | 0 | 183.7556 | 0 | 1926.0631 | 21.9803 | 3456.7733 | 0 | 0 | 0 | 28.4279 | 1790.0781 | 0 | 0 | 0 | 0 | 0 | 0 | 0 | 0 | 13572.4143 | 0 | 3877.3303 | 0 | 0 | 833.7872 | 0 | 0 | 0 | 0 | 0 | 26424.1669 | 26424.1669 | 8140.6351 | 8140.6351 | 0 | 18283.5318 | 0 | 1369.4094 | 0 | 4168.2866 | 0 | 3072.0065 | 0 | 4168.2866 | 0 | 2696.8348 | 0 | 4168.2866 | 0 | 3283.7851 | 0 | 4168.2866 | 0 | 5537.6961 | 7240.2931 | 6865.1214 | 7452.0718
484574 | 242.131 | 1675 | 3 | Standard Efficiency | Electric, 120% Usage | Standard, 120% Usage | Electric, 120% Usage | 318 Rated kWh, 120% Usage | 400%+ | None | 7 | Single-Family Attached | Single-Family Attached | Single-Family Attached | 1500-1999 | 1500-2499 | 2 | Electricity | 60% Conditioned | Central AC | None | Electricity Electric Furnace | None | 80000-99999 | 100% Incandescent | Occupied | 1970s | Electricity | Yes | 67.9925 | 662.9268 | 24.911 | 119.2799 | 2086.9591 | 77.6638 | 0 | 538.0785 | 0 | 23030.1108 | 0 | 0 | 2372.9965 | 183.7556 | 0 | 1926.0631 | 21.9803 | 3456.7733 | 0 | 0 | 0 | 416.454 | 434.0383 | 0 | 0 | 0 | 0 | 0 | 0 | 0 | 0 | 0 | 0 | 0 | 0 | 0 | 0 | 0 | 0 | 0 | 0 | 0 | 35419.1042 | 35419.1042 | 35419.1042 | 35419.1042 | 0 | 0 | 0 | 6084.5969 | 0 | 0 | 0 | 14253.0697 | 0 | 0 | 0 | 12373.3762 | 0 | 0 | 0 | 15077.991 | 0 | 0 | 0 | 6084.5969 | 14253.0697 | 12373.3762 | 15077.991
484759 | 242.131 | 866 | 1 | Standard Efficiency | Electric, 80% Usage | EnergyStar, 80% Usage | Electric, 80% Usage | None | 0-100% | None | 50 | Single-Family Attached | Single-Family Attached | Single-Family Attached | 750-999 | 0-1499 | 1 | Electricity | 100% Conditioned | Central AC | Heating Only | Electricity Shared Heating | Boiler Baseboards Heating Only, Electricity | <10000 | 100% Incandescent | Occupied | 1960s | Electricity | Yes | 67.9925 | 231.8192 | 13.4813 | 344.9446 | 1596.065 | 0 | 0 | 97.8857 | 0 | 5743.3138 | 0 | 0 | 782.7928 | 143.3118 | 0 | 1231.4846 | 16.412 | 802.1355 | 0 | 0 | 0 | 277.5383 | 434.0383 | 0 | 0 | 0 | 0 | 0 | 0 | 0 | 0 | 0 | 0 | 0 | 0 | 0 | 0 | 0 | 0 | 0 | 0 | 0 | 11783.5085 | 11783.5085 | 11783.5085 | 11783.5085 | 0 | 0 | 0 | 2016.7234 | 0 | 0 | 0 | 4625.5145 | 0 | 0 | 0 | 4039.3947 | 0 | 0 | 0 | 4883.6798 | 0 | 0 | 0 | 2016.7234 | 4625.5145 | 4039.3947 | 4883.6798
484792 | 242.131 | 1623 | 3 | None | Electric, 100% Usage | EnergyStar, 100% Usage | Electric, 100% Usage | 318 Rated kWh, 100% Usage | 300-400% | 2 | None | 2 Unit | Multifamily with 2-4 Units | Multi-Family with 2 - 4 Units | 1500-1999 | 1500-2499 | 2 | Natural Gas | 20% Conditioned | Room AC | None | Natural Gas Fuel Furnace | None | 50000-59999 | 100% CFL | Occupied | 1950s | Natural Gas | No | 0 | 369.8557 | 21.6873 | 0 | 639.188 | 88.5075 | 0 | 250.2827 | 0 | 0 | 0 | 0 | 0 | 45.426 | 0 | 601.968 | 21.9803 | 1525.4349 | 0 | 0 | 0 | 389.4915 | 434.0383 | 0 | 0 | 0 | 0 | 0 | 0 | 0 | 0 | 11599.4599 | 0 | 3550.556 | 0 | 0 | 0 | 0 | 0 | 0 | 0 | 0 | 19537.2898 | 19537.2898 | 4387.567 | 4387.567 | 0 | 15150.0159 | 0 | 759.9192 | 0 | 3453.8741 | 0 | 1675.7494 | 0 | 3453.8741 | 0 | 1476.528 | 0 | 3453.8741 | 0 | 1777.6113 | 0 | 3453.8741 | 0 | 4213.7933 | 5129.6235 | 4930.4021 | 5231.4854
484945 | 242.131 | 866 | 3 | Standard Efficiency | Electric, 100% Usage | Standard, 100% Usage | Electric, 100% Usage | 290 Rated kWh, 100% Usage | 100-150% | None | 16 | Single-Family Attached | Single-Family Attached | Single-Family Attached | 750-999 | 0-1499 | 2 | Natural Gas | 100% Conditioned | Central AC | Heating and Cooling | Natural Gas Shared Heating | Fan Coil Heating and Cooling, Natural Gas | 30000-34999 | 100% Incandescent | Occupied | 1960s | Natural Gas | Yes | 67.9925 | 1011.0952 | 37.8062 | 16.412 | 1447.7711 | 127.4859 | 0 | 208.3735 | 0 | 0 | 0 | 0 | 0 | 143.3118 | 0 | 1231.4846 | 21.9803 | 1997.2793 | 0 | 0 | 0 | 474.4821 | 480.0504 | 0 | 0 | 0 | 0 | 0 | 0 | 0 | 0 | 7007.9154 | 0 | 5096.5059 | 0 | 0 | 0 | 0 | 0 | 0 | 0 | 0 | 19370.2393 | 19370.2393 | 7265.5249 | 7265.5249 | 0 | 12104.4213 | 0 | 1255.042 | 0 | 2759.5684 | 0 | 2719.0046 | 0 | 2759.5684 | 0 | 2401.5838 | 0 | 2759.5684 | 0 | 2899.6505 | 0 | 2759.5684 | 0 | 4014.6104 | 5478.573 | 5161.1522 | 5659.2189
484960 | 242.131 | 2176 | 3 | Standard Efficiency | Electric, 100% Usage | EnergyStar, 100% Usage | Electric, 100% Usage | None | 400%+ | None | None | Single-Family Detached | Single-Family Detached | Single-Family Detached | 2000-2499 | 1500-2499 | 2 | Natural Gas | 60% Conditioned | Central AC | None | Natural Gas Fuel Furnace | None | 140000-159999 | 100% LED | Occupied | <1940 | Natural Gas | Yes | 67.9925 | 648.8593 | 37.8062 | 615.7423 | 4086.2899 | 0 | 0 | 919.9501 | 0 | 0 | 0 | 0 | 0 | 34.8755 | 16.7051 | 575.5916 | 21.9803 | 3166.6329 | 0 | 0 | 0 | 537.1993 | 834.0803 | 489.7218 | 0 | 0 | 0 | 0 | 0 | 0 | 0 | 36897.0616 | 0 | 5833.2866 | 0 | 0 | 0 | 0 | 0 | 0 | 0 | 0 | 54784.0682 | 54784.0682 | 12053.427 | 12053.427 | 0 | 42730.3481 | 0 | 2030.3983 | 0 | 9741.6682 | 0 | 4435.6748 | 0 | 9741.6682 | 0 | 3929.6644 | 0 | 9741.6682 | 0 | 4657.9432 | 0 | 9741.6682 | 0 | 11772.0664 | 14177.343 | 13671.3325 | 14399.6114
485054 | 242.131 | 1220 | 2 | None | Electric, 120% Usage | EnergyStar, 120% Usage | Electric, 120% Usage | None | 400%+ | None | None | Single-Family Detached | Single-Family Detached | Single-Family Detached | 1000-1499 | 0-1499 | 2 | Natural Gas | 60% Conditioned | Central AC | None | Natural Gas Fuel Wall/Floor Furnace | None | 100000-119999 | 100% CFL | Occupied | 1960s | Natural Gas | Yes | 0 | 480.0504 | 28.1348 | 424.9531 | 1803.8524 | 0 | 319.7405 | 0 | 0 | 0 | 0 | 0 | 0 | 40.1507 | 24.911 | 491.1871 | 16.412 | 4466.4031 | 0 | 0 | 0 | 486.498 | 727.1093 | 0 | 0 | 0 | 0 | 0 | 0 | 0 | 0 | 47837.1115 | 0 | 5625.7923 | 0 | 0 | 0 | 0 | 0 | 0 | 0 | 0 | 62772.5994 | 62772.5994 | 9309.6956 | 9309.6956 | 0 | 53462.9038 | 0 | 1591.7949 | 0 | 12188.4352 | 0 | 3487.5624 | 0 | 12188.4352 | 0 | 3084.429 | 0 | 12188.4352 | 0 | 3671.8189 | 0 | 12188.4352 | 0 | 13780.2301 | 15675.9976 | 15272.8642 | 15860.2541
485083 | 242.131 | 1220 | 2 | None | Electric, 100% Usage | EnergyStar, 100% Usage | Electric, 100% Usage | None | 400%+ | None | None | Single-Family Detached | Single-Family Detached | Single-Family Detached | 1000-1499 | 0-1499 | 1 | Electricity | 100% Conditioned | Heat Pump | None | Electricity ASHP | None | 100000-119999 | 100% Incandescent | Occupied | 1990s | Electricity | Yes | 0 | 400.042 | 23.4457 | 1036.8854 | 3149.3417 | 0 | 319.7405 | 123.3829 | 147.1217 | 2103.3711 | 834.9595 | 824.9951 | 1889.1361 | 160.896 | 0 | 1535.3993 | 16.412 | 2233.2016 | 0 | 0 | 0 | 405.6104 | 1160.8545 | 0 | 0 | 0 | 0 | 0 | 0 | 0 | 0 | 0 | 0 | 0 | 0 | 0 | 0 | 0 | 0 | 0 | 0 | 0 | 16364.5024 | 16364.5024 | 16364.5024 | 16364.5024 | 0 | 0 | 0 | 2921.0695 | 0 | 0 | 0 | 6445.5762 | 0 | 0 | 0 | 5674.7377 | 0 | 0 | 0 | 6741.9697 | 0 | 0 | 0 | 2921.0695 | 6445.5762 | 5674.7377 | 6741.9697
485106 | 242.131 | 1690 | 3 | Standard Efficiency | Electric, 100% Usage | EnergyStar, 100% Usage | Electric, 100% Usage | 318 Rated kWh, 100% Usage | 300-400% | None | None | Single-Family Detached | Single-Family Detached | Single-Family Detached | 1500-1999 | 1500-2499 | 2 | Natural Gas | 100% Conditioned | Central AC | None | Natural Gas Fuel Furnace | None | 80000-99999 | 100% CFL | Occupied | 1970s | Electricity | Yes | 67.9925 | 524.5972 | 30.7725 | 1864.8112 | 7764.918 | 134.8127 | 319.7405 | 189.0308 | 0 | 0 | 0 | 0 | 3108.6048 | 46.0122 | 0 | 620.1384 | 21.9803 | 2697.4261 | 0 | 0 | 0 | 471.2583 | 434.0383 | 0 | 0 | 0 | 0 | 0 | 0 | 0 | 0 | 23399.6734 | 0 | 0 | 0 | 0 | 0 | 0 | 0 | 0 | 0 | 0 | 41695.5142 | 41695.5142 | 18295.8408 | 18295.8408 | 0 | 23399.6734 | 0 | 3045.8923 | 0 | 5334.6114 | 0 | 6532.9126 | 0 | 5334.6114 | 0 | 5812.5712 | 0 | 5334.6114 | 0 | 6887.9766 | 0 | 5334.6114 | 0 | 8380.5037 | 11867.5241 | 11147.1826 | 12222.588
485368 | 242.131 | 2176 | 4 | Standard Efficiency | Electric, 100% Usage | EnergyStar, 100% Usage | Gas, 100% Usage | 290 Rated kWh, 100% Usage | 400%+ | None | None | Single-Family Detached | Single-Family Detached | Single-Family Detached | 2000-2499 | 1500-2499 | 1 | Natural Gas | 60% Conditioned | Central AC | None | Natural Gas Fuel Boiler | None | 200000+ | 100% Incandescent | Occupied | 1960s | Natural Gas | Yes | 67.9925 | 648.8593 | 37.8062 | 301.8632 | 1340.8001 | 160.6029 | 0 | 99.6442 | 0 | 0 | 0 | 0 | 0 | 208.6666 | 0 | 2355.9983 | 21.9803 | 3166.6329 | 0 | 0 | 0 | 36.927 | 434.0383 | 0 | 0 | 0 | 0 | 0 | 0 | 0 | 0 | 24995.1523 | 0 | 5925.897 | 0 | 0 | 1080.8461 | 0 | 0 | 0 | 0 | 0 | 40884.0004 | 40884.0004 | 8882.1049 | 8882.1049 | 0 | 32001.8955 | 0 | 1512.2584 | 0 | 7295.8024 | 0 | 3317.3337 | 0 | 7295.8024 | 0 | 2927.2674 | 0 | 7295.8024 | 0 | 3521.3718 | 0 | 7295.8024 | 0 | 8808.0608 | 10613.1361 | 10223.0698 | 10817.1742
485439 | 242.131 | 8194 | 5 | Standard Efficiency, No usage | Electric, 100% Usage | EnergyStar, 100% Usage | Electric, 100% Usage | 290 Rated kWh, 100% Usage | 400%+ | None | None | Single-Family Detached | Single-Family Detached | Single-Family Detached | 4000+ | 4000+ | 2 | Electricity | 100% Conditioned | Heat Pump | None | Electricity ASHP | None | 200000+ | 100% CFL | Vacant | 2000s | Electricity | Yes | 0 | 0 | 0 | 1655.5585 | 5179.7381 | 0 | 319.7405 | 204.8567 | 567.0925 | 3222.3164 | 0 | 0 | 360.7705 | 0 | 0 | 0 | 27.2556 | 0 | 0 | 0 | 0 | 0 | 434.0383 | 0 | 0 | 0 | 0 | 0 | 0 | 0 | 0 | 0 | 0 | 0 | 0 | 0 | 0 | 0 | 0 | 0 | 0 | 0 | 11971.3671 | 11971.3671 | 11971.3671 | 11971.3671 | 0 | 0 | 0 | 2107.2686 | 0 | 0 | 0 | 4608.1606 | 0 | 0 | 0 | 4072.4521 | 0 | 0 | 0 | 4709.1243 | 0 | 0 | 0 | 2107.2686 | 4608.1606 | 4072.4521 | 4709.1243
485478 | 242.131 | 853 | 1 | Standard Efficiency | None | None | Electric, 80% Usage | None | 400%+ | 6 | None | 5 to 9 Unit | Multifamily with 5+ units, 1-3 stories | Multi-Family with 5+ Units | 750-999 | 0-1499 | 3 | Electricity | 100% Conditioned | Heat Pump | None | Electricity ASHP | None | 100000-119999 | 100% Incandescent | Occupied | 1970s | Electricity | No | 67.9925 | 0 | 0 | 363.1151 | 1242.9144 | 0 | 319.7405 | 238.2668 | 1295.6672 | 3785.599 | 0 | 0 | 1052.1251 | 142.7256 | 0 | 1220.3479 | 16.412 | 830.8565 | 0 | 0 | 0 | 311.5345 | 480.0504 | 0 | 0 | 0 | 0 | 0 | 0 | 0 | 0 | 0 | 0 | 0 | 395.3529 | 0 | 0 | 0 | 0 | 0 | 0 | 0 | 11762.4074 | 11762.4074 | 11367.0545 | 11367.0545 | 0 | 395.3529 | 0 | 2002.8371 | 0 | 90.1624 | 0 | 4542.8482 | 0 | 90.1624 | 0 | 3966.116 | 0 | 90.1624 | 0 | 4801.5991 | 0 | 90.1624 | 0 | 2092.9995 | 4633.0106 | 4056.2783 | 4891.7615
485565 | 242.131 | 2176 | 3 | Standard Efficiency, No usage | Electric, 100% Usage | EnergyStar, 100% Usage | Electric, 100% Usage | 290 Rated kWh, 100% Usage | 400%+ | None | None | Single-Family Detached | Single-Family Detached | Single-Family Detached | 2000-2499 | 1500-2499 | 1 | Electricity | 100% Conditioned | Central AC | None | Electricity Electric Furnace | None | 200000+ | 100% CFL | Vacant | 1980s | Electricity | Yes | 0 | 0 | 0 | 143.0187 | 1274.5661 | 0 | 319.7405 | 64.1826 | 0 | 2745.7829 | 0 | 0 | 334.6872 | 0 | 0 | 0 | 21.9803 | 0 | 0 | 0 | 0 | 0 | 1836.0903 | 0 | 0 | 0 | 0 | 0 | 0 | 0 | 0 | 0 | 0 | 0 | 0 | 0 | 0 | 0 | 0 | 0 | 0 | 0 | 6739.4623 | 6739.4623 | 6739.4623 | 6739.4623 | 0 | 0 | 0 | 1246.7463 | 0 | 0 | 0 | 2866.8784 | 0 | 0 | 0 | 2502.421 | 0 | 0 | 0 | 2919.0275 | 0 | 0 | 0 | 1246.7463 | 2866.8784 | 2502.421 | 2919.0275
485578 | 242.131 | 2663 | 3 | Standard Efficiency | Electric, 80% Usage | Standard, 80% Usage | Gas, 80% Usage | 318 Rated kWh, 80% Usage | 400%+ | None | None | Single-Family Detached | Single-Family Detached | Single-Family Detached | 2500-2999 | 2500-3999 | 2 | Other Fuel | 60% Conditioned | Room AC | None | None | None | 100000-119999 | 100% Incandescent | Occupied | <1940 | Propane | Yes | 67.9925 | 799.791 | 29.8932 | 0 | 4854.4292 | 107.8502 | 319.7405 | 0 | 0 | 0 | 0 | 0 | 0 | 233.2846 | 0 | 2774.2107 | 21.9803 | 1503.4546 | 0 | 0 | 0 | 25.7903 | 1324.9743 | 0 | 0 | 0 | 0 | 0 | 0 | 0 | 0 | 0 | 0 | 0 | 0 | 0 | 757.8818 | 0 | 0 | 0 | 3719.658 | 0 | 16540.6381 | 16540.6381 | 12063.0983 | 12063.0983 | 0 | 757.8818 | 3719.658 | 2027.7289 | 0 | 172.7547 | 1023.6006 | 4337.0439 | 0 | 172.7547 | 1023.6006 | 3851.8719 | 0 | 172.7547 | 1023.6006 | 4611.822 | 0 | 172.7547 | 1023.6006 | 3224.0842 | 5533.3992 | 5048.2273 | 5808.1773
485736 | 242.131 | 2176 | 4 | Standard Efficiency | Electric, 100% Usage | Standard, 100% Usage | Electric, 100% Usage | None | 100-150% | None | None | Mobile Home | Mobile Home | Mobile Home | 2000-2499 | 1500-2499 | 1 | Propane | 60% Conditioned | Room AC | None | Propane Fuel Furnace | None | 20000-24999 | 100% CFL | Occupied | 2000s | Electricity | Yes | 67.9925 | 762.864 | 28.4279 | 0 | 1052.4182 | 0 | 0 | 636.5504 | 0 | 0 | 0 | 0 | 2251.372 | 52.1667 | 0 | 753.7788 | 21.9803 | 2632.9505 | 0 | 0 | 0 | 405.6104 | 1356.0398 | 376.8894 | 0 | 0 | 0 | 0 | 0 | 0 | 0 | 0 | 0 | 0 | 0 | 0 | 0 | 0 | 0 | 25534.6962 | 0 | 0 | 35933.4439 | 35933.4439 | 10398.7477 | 10398.7477 | 0 | 0 | 25534.6962 | 1694.2791 | 0 | 0 | 7026.7237 | 3793.3907 | 0 | 0 | 7026.7237 | 3338.6408 | 0 | 0 | 7026.7237 | 4065.333 | 0 | 0 | 7026.7237 | 8721.0028 | 10820.1144 | 10365.3645 | 11092.0566
485738 | 242.131 | 1690 | 3 | None | Electric, 80% Usage | EnergyStar, 80% Usage | Electric, 80% Usage | None | 400%+ | None | None | Single-Family Detached | Single-Family Detached | Single-Family Detached | 1500-1999 | 1500-2499 | 1 | Electricity | 100% Conditioned | Heat Pump | None | Electricity ASHP | None | 200000+ | 100% CFL | Occupied | 1990s | Electricity | Yes | 0 | 320.0336 | 18.7565 | 320.9128 | 1286.582 | 0 | 0 | 156.2069 | 674.3565 | 1897.3421 | 0 | 0 | 1148.2525 | 46.0122 | 24.911 | 620.1384 | 21.9803 | 1191.3339 | 0 | 0 | 0 | 324.4297 | 434.0383 | 0 | 0 | 0 | 0 | 0 | 0 | 0 | 0 | 0 | 0 | 0 | 0 | 0 | 0 | 0 | 0 | 0 | 0 | 0 | 8485.5798 | 8485.5798 | 8485.5798 | 8485.5798 | 0 | 0 | 0 | 1495.8333 | 0 | 0 | 0 | 3387.983 | 0 | 0 | 0 | 2966.9636 | 0 | 0 | 0 | 3531.9823 | 0 | 0 | 0 | 1495.8333 | 3387.983 | 2966.9636 | 3531.9823
485911 | 242.131 | 853 | 2 | Standard Efficiency, No usage | Electric, 120% Usage | Standard, 120% Usage | Electric, 120% Usage | None | 400%+ | 3 | None | 3 or 4 Unit | Multifamily with 2-4 Units | Multi-Family with 2 - 4 Units | 750-999 | 0-1499 | 1 | Natural Gas | 40% Conditioned | Room AC | Heating Only | Natural Gas Shared Heating | Boiler Baseboards Heating Only, Natural Gas | 80000-99999 | 100% Incandescent | Vacant | <1940 | Natural Gas | No | 0 | 0 | 0 | 0 | 620.7245 | 0 | 0 | 57.4419 | 0 | 0 | 0 | 0 | 0 | 0 | 0 | 0 | 16.412 | 0 | 0 | 0 | 0 | 0 | 434.0383 | 0 | 0 | 0 | 0 | 0 | 0 | 0 | 0 | 7387.1494 | 0 | 1560.0173 | 0 | 0 | 0 | 0 | 0 | 0 | 0 | 0 | 10075.4903 | 10075.4903 | 1128.6167 | 1128.6167 | 0 | 8946.8736 | 0 | 182.0144 | 0 | 2039.7223 | 0 | 378.2026 | 0 | 2039.7223 | 0 | 338.8902 | 0 | 2039.7223 | 0 | 403.0885 | 0 | 2039.7223 | 0 | 2221.7367 | 2417.9249 | 2378.6125 | 2442.8108
485928 | 242.131 | 1690 | 3 | None | Electric, 100% Usage | EnergyStar, 100% Usage | Gas, 100% Usage | 290 Rated kWh, 100% Usage | 400%+ | None | None | Single-Family Detached | Single-Family Detached | Single-Family Detached | 1500-1999 | 1500-2499 | 1 | Fuel Oil | 100% Conditioned | Central AC | None | Fuel Oil Fuel Furnace | None | 80000-99999 | 100% CFL | Occupied | 1970s | Fuel Oil | Yes | 0 | 400.042 | 23.4457 | 1006.4061 | 3319.9091 | 91.1451 | 0 | 588.4867 | 0 | 0 | 0 | 0 | 0 | 46.0122 | 0 | 620.1384 | 21.9803 | 2382.6678 | 0 | 0 | 0 | 27.8418 | 434.0383 | 351.6853 | 0 | 34738.5931 | 3596.5682 | 0 | 0 | 0 | 0 | 0 | 0 | 0 | 0 | 0 | 813.5653 | 0 | 0 | 0 | 0 | 0 | 48462.5252 | 48462.5252 | 9313.7986 | 9313.7986 | 38335.1613 | 813.5653 | 0 | 1726.7604 | 11623.2029 | 185.4562 | 0 | 3768.2073 | 11623.2029 | 185.4562 | 0 | 3339.3706 | 11623.2029 | 185.4562 | 0 | 3809.5409 | 11623.2029 | 185.4562 | 0 | 13535.4195 | 15576.8664 | 15148.0297 | 15618.2
485935 | 242.131 | 2176 | 4 | Standard Efficiency | Electric, 80% Usage | Standard, 80% Usage | Electric, 80% Usage | None | 400%+ | None | None | Single-Family Detached | Single-Family Detached | Single-Family Detached | 2000-2499 | 1500-2499 | 1 | Propane | None | None | None | Propane Fuel Wall/Floor Furnace | None | 100000-119999 | 100% Incandescent | Occupied | 1960s | Electricity | Yes | 67.9925 | 610.174 | 22.8595 | 0 | 0 | 0 | 319.7405 | 0 | 0 | 0 | 0 | 0 | 1395.3114 | 208.6666 | 0 | 2355.9983 | 21.9803 | 1268.7047 | 0 | 0 | 0 | 324.4297 | 480.0504 | 0 | 0 | 0 | 0 | 0 | 0 | 0 | 0 | 0 | 0 | 0 | 0 | 0 | 0 | 0 | 0 | 40305.7712 | 0 | 0 | 47381.6791 | 47381.6791 | 7075.9079 | 7075.9079 | 0 | 0 | 40305.7712 | 1217.7445 | 0 | 0 | 11091.5291 | 2671.0336 | 0 | 0 | 11091.5291 | 2446.2849 | 0 | 0 | 11091.5291 | 2983.0466 | 0 | 0 | 11091.5291 | 12309.2736 | 13762.5627 | 13537.814 | 14074.5757
486071 | 242.131 | 2152 | 3 | Standard Efficiency | Electric, 100% Usage | EnergyStar, 100% Usage | Gas, 100% Usage | None | 400%+ | None | 6 | Single-Family Attached | Single-Family Attached | Single-Family Attached | 2000-2499 | 1500-2499 | 2 | Natural Gas | 20% Conditioned | Room AC | None | Natural Gas Fuel Wall/Floor Furnace | None | 100000-119999 | 100% Incandescent | Occupied | 2010s | Natural Gas | Yes | 67.9925 | 369.8557 | 21.6873 | 0 | 296.881 | 0 | 0 | 0 | 0 | 0 | 0 | 0 | 0 | 207.4943 | 0 | 2335.4834 | 21.9803 | 1932.8037 | 0 | 0 | 0 | 26.6695 | 400.042 | 361.9428 | 0 | 0 | 0 | 0 | 0 | 0 | 0 | 11443.253 | 0 | 2773.6246 | 0 | 0 | 781.0344 | 0 | 0 | 0 | 0 | 0 | 21040.7444 | 21040.7444 | 6042.8324 | 6042.8324 | 0 | 14997.912 | 0 | 1010.7617 | 0 | 3419.2169 | 0 | 2248.8897 | 0 | 3419.2169 | 0 | 1977.909 | 0 | 3419.2169 | 0 | 2413.7247 | 0 | 3419.2169 | 0 | 4429.9786 | 5668.1066 | 5397.126 | 5832.9416
486109 | 242.131 | 2663 | 3 | None | Electric, 80% Usage | Standard, 80% Usage | Electric, 80% Usage | 290 Rated kWh, 80% Usage | 400%+ | None | None | Single-Family Detached | Single-Family Detached | Single-Family Detached | 2500-2999 | 2500-3999 | 1 | Natural Gas | 100% Conditioned | Central AC | None | Natural Gas Fuel Furnace | None | 120000-139999 | 100% CFL | Occupied | 1940s | Natural Gas | Yes | 0 | 610.174 | 22.8595 | 1561.7757 | 6611.0972 | 72.9747 | 0 | 961.5662 | 0 | 0 | 0 | 0 | 0 | 58.3211 | 24.911 | 887.4192 | 21.9803 | 1346.0754 | 0 | 0 | 0 | 324.4297 | 1836.0903 | 0 | 0 | 0 | 0 | 0 | 0 | 0 | 0 | 41777.8672 | 0 | 2249.0274 | 0 | 0 | 0 | 0 | 0 | 0 | 0 | 0 | 58365.9828 | 58365.9828 | 14339.3813 | 14339.3813 | 0 | 44026.8946 | 0 | 2415.7314 | 0 | 10037.1913 | 0 | 5105.8067 | 0 | 10037.1913 | 0 | 4552.5279 | 0 | 10037.1913 | 0 | 5360.2398 | 0 | 10037.1913 | 0 | 12452.9227 | 15142.998 | 14589.7192 | 15397.4311
486310 | 242.131 | 1138 | 2 | Standard Efficiency | None | None | Electric, 100% Usage | None | 300-400% | 12 | None | 10 to 19 Unit | Multifamily with 5+ units, 1-3 stories | Multi-Family with 5+ Units | 1000-1499 | 0-1499 | 3 | Natural Gas | None | None | None | Natural Gas Fuel Boiler | None | 80000-99999 | 100% Incandescent | Occupied | 1980s | Natural Gas | Yes | 67.9925 | 0 | 0 | 0 | 0 | 0 | 0 | 56.5627 | 0 | 0 | 0 | 0 | 0 | 156.793 | 0 | 1465.0623 | 16.412 | 2166.6744 | 0 | 0 | 0 | 474.4821 | 434.0383 | 0 | 0 | 0 | 0 | 0 | 0 | 0 | 0 | 2812.8961 | 0 | 4236.0492 | 0 | 0 | 0 | 0 | 0 | 0 | 0 | 0 | 11886.9626 | 11886.9626 | 4838.0172 | 4838.0172 | 0 | 7048.9454 | 0 | 815.7224 | 0 | 1607.0097 | 0 | 1828.4163 | 0 | 1607.0097 | 0 | 1605.859 | 0 | 1607.0097 | 0 | 1955.4934 | 0 | 1607.0097 | 0 | 2422.7321 | 3435.4261 | 3212.8687 | 3562.5031
486338 | 242.131 | 1690 | 3 | Standard Efficiency | Electric, 80% Usage | Standard, 80% Usage | Electric, 80% Usage | 290 Rated kWh, 80% Usage | 400%+ | None | None | Single-Family Detached | Single-Family Detached | Single-Family Detached | 1500-1999 | 1500-2499 | 1 | Natural Gas | 20% Conditioned | Room AC | None | Natural Gas Fuel Wall/Floor Furnace | None | 100000-119999 | 100% LED | Occupied | 1950s | Natural Gas | Yes | 67.9925 | 610.174 | 22.8595 | 0 | 881.2647 | 72.9747 | 0 | 0 | 0 | 0 | 0 | 0 | 0 | 30.7725 | 16.7051 | 473.6028 | 21.9803 | 1191.3339 | 0 | 0 | 0 | 324.4297 | 434.0383 | 351.6853 | 0 | 0 | 0 | 0 | 0 | 0 | 0 | 21258.4962 | 0 | 2852.1677 | 0 | 0 | 0 | 0 | 0 | 0 | 0 | 0 | 28610.4771 | 28610.4771 | 4499.8132 | 4499.8132 | 0 | 24110.6639 | 0 | 761.5412 | 0 | 5496.7507 | 0 | 1677.1936 | 0 | 5496.7507 | 0 | 1481.8999 | 0 | 5496.7507 | 0 | 1775.7819 | 0 | 5496.7507 | 0 | 6258.2919 | 7173.9443 | 6978.6506 | 7272.5327
486392 | 242.131 | 3301 | 5 | Standard Efficiency | Electric, 120% Usage | EnergyStar, 120% Usage | Electric, 120% Usage | 290 Rated kWh, 120% Usage | 300-400% | None | None | Single-Family Detached | Single-Family Detached | Single-Family Detached | 3000-3999 | 2500-3999 | 1 | Propane | 100% Conditioned | Central AC | None | Propane Fuel Furnace | None | 60000-69999 | 100% CFL | Occupied | 1990s | Electricity | Yes | 67.9925 | 480.0504 | 28.1348 | 668.7882 | 2591.3344 | 109.3155 | 0 | 158.8445 | 0 | 0 | 0 | 0 | 4071.9294 | 66.2341 | 24.911 | 1062.6757 | 27.2556 | 5789.9121 | 0 | 0 | 0 | 486.498 | 400.042 | 0 | 0 | 0 | 0 | 0 | 0 | 0 | 0 | 0 | 0 | 0 | 0 | 0 | 0 | 0 | 0 | 11289.3907 | 0 | 0 | 27323.602 | 27323.602 | 16034.2113 | 16034.2113 | 0 | 0 | 11289.3907 | 2765.5259 | 0 | 0 | 3106.6582 | 6113.6354 | 0 | 0 | 3106.6582 | 5616.4728 | 0 | 0 | 3106.6582 | 6718.8832 | 0 | 0 | 3106.6582 | 5872.1841 | 9220.2937 | 8723.131 | 9825.5415
486412 | 242.131 | 1675 | 2 | Standard Efficiency | Electric, 100% Usage | EnergyStar, 100% Usage | Electric, 100% Usage | 318 Rated kWh, 100% Usage | 400%+ | None | 10 | Single-Family Attached | Single-Family Attached | Single-Family Attached | 1500-1999 | 1500-2499 | 1 | Electricity | 100% Conditioned | Central AC | None | Electricity Electric Furnace | None | 180000-199999 | 100% CFL | Occupied | 1970s | Propane | Yes | 67.9925 | 450.1572 | 26.3764 | 288.3819 | 2998.7032 | 112.5393 | 0 | 213.6488 | 0 | 9138.8352 | 0 | 0 | 0 | 46.0122 | 0 | 616.0354 | 16.412 | 1990.5387 | 0 | 0 | 0 | 431.9868 | 434.0383 | 0 | 0 | 0 | 0 | 0 | 0 | 0 | 0 | 0 | 0 | 0 | 0 | 0 | 0 | 0 | 0 | 0 | 4438.8544 | 0 | 21270.5121 | 21270.5121 | 16831.6577 | 16831.6577 | 0 | 0 | 4438.8544 | 2740.6192 | 0 | 0 | 1221.5156 | 6425.7877 | 0 | 0 | 1221.5156 | 5604.63 | 0 | 0 | 1221.5156 | 6820.5823 | 0 | 0 | 1221.5156 | 3962.1348 | 7647.3034 | 6826.1456 | 8042.0979
486582 | 242.131 | 1623 | 3 | None | None | None | Gas, 80% Usage | None | 200-300% | 2 | None | 2 Unit | Multifamily with 2-4 Units | Multi-Family with 2 - 4 Units | 1500-1999 | 1500-2499 | 1 | Natural Gas | 100% Conditioned | Central AC | None | Natural Gas Fuel Furnace | None | 50000-59999 | 100% CFL | Vacant | 1990s | Electricity | Yes | 0 | 0 | 0 | 357.5467 | 1406.4481 | 0 | 0 | 11.7228 | 0 | 0 | 0 | 0 | 343.7724 | 0 | 0 | 0 | 21.9803 | 0 | 0 | 0 | 0 | 0 | 434.0383 | 0 | 0 | 0 | 0 | 0 | 0 | 0 | 0 | 640.9464 | 0 | 0 | 0 | 0 | 0 | 0 | 0 | 0 | 0 | 0 | 3216.455 | 3216.455 | 2575.2155 | 2575.2155 | 0 | 640.9464 | 0 | 462.3394 | 0 | 146.152 | 0 | 989.6633 | 0 | 146.152 | 0 | 881.3073 | 0 | 146.152 | 0 | 1003.154 | 0 | 146.152 | 0 | 608.4914 | 1135.8153 | 1027.4593 | 1149.306
486607 | 242.131 | 1690 | 3 | Standard Efficiency | Electric, 120% Usage | Standard, 120% Usage | Electric, 120% Usage | None | 400%+ | None | None | Single-Family Detached | Single-Family Detached | Single-Family Detached | 1500-1999 | 1500-2499 | 2 | Fuel Oil | 100% Conditioned | Central AC | None | Fuel Oil Fuel Furnace | None | 160000-179999 | 100% Incandescent | Occupied | <1940 | Electricity | Yes | 67.9925 | 1197.4884 | 44.8399 | 895.9183 | 4933.8515 | 0 | 0 | 877.1617 | 0 | 0 | 0 | 0 | 5600.2951 | 184.6348 | 0 | 1938.9582 | 21.9803 | 5394.8523 | 0 | 0 | 0 | 565.6272 | 480.0504 | 0 | 0 | 35189.3364 | 0 | 0 | 0 | 0 | 0 | 0 | 0 | 0 | 0 | 0 | 0 | 0 | 0 | 0 | 0 | 0 | 57393.2799 | 57393.2799 | 22203.9435 | 22203.9435 | 35189.3364 | 0 | 0 | 3791.6453 | 10669.3199 | 0 | 0 | 8325.0488 | 10669.3199 | 0 | 0 | 7350.6059 | 10669.3199 | 0 | 0 | 8820.9677 | 10669.3199 | 0 | 0 | 14460.9652 | 18994.3687 | 18019.9258 | 19490.2876
486720 | 242.131 | 1623 | 3 | Standard Efficiency | Electric, 80% Usage | EnergyStar, 80% Usage | Electric, 80% Usage | 318 Rated kWh, 80% Usage | 300-400% | 67 | None | 50 or more Unit | Multifamily with 5+ units, 1-3 stories | Multi-Family with 5+ Units | 1500-1999 | 1500-2499 | 3 | Electricity | 100% Conditioned | Central AC | None | Electricity Electric Furnace | None | 100000-119999 | 100% CFL | Occupied | 2010s | Electricity | Yes | 67.9925 | 552.732 | 32.2378 | 335.2733 | 1908.1857 | 147.4147 | 0 | 27.2556 | 0 | 2368.0142 | 0 | 0 | 2336.3626 | 45.426 | 0 | 601.968 | 21.9803 | 1376.2617 | 0 | 0 | 0 | 447.5195 | 434.0383 | 0 | 0 | 0 | 0 | 0 | 0 | 0 | 0 | 0 | 0 | 0 | 0 | 0 | 0 | 0 | 0 | 0 | 0 | 0 | 10702.9555 | 10702.9555 | 10702.9555 | 10702.9555 | 0 | 0 | 0 | 1806.1395 | 0 | 0 | 0 | 4111.8289 | 0 | 0 | 0 | 3605.9255 | 0 | 0 | 0 | 4348.5152 | 0 | 0 | 0 | 1806.1395 | 4111.8289 | 3605.9255 | 4348.5152
486743 | 242.131 | 3301 | 3 | Standard Efficiency | Electric, 80% Usage | Standard, 80% Usage | Propane, 80% Usage | 318 Rated kWh, 80% Usage | 150-200% | None | None | Single-Family Detached | Single-Family Detached | Single-Family Detached | 3000-3999 | 2500-3999 | 1 | Fuel Oil | 100% Conditioned | Central AC | None | Fuel Oil Fuel Furnace | None | 20000-24999 | 100% Incandescent | Occupied | 1980s | Electricity | Yes | 67.9925 | 420.557 | 15.8258 | 457.1909 | 2031.5687 | 48.3567 | 0 | 350.513 | 0 | 0 | 0 | 0 | 871.3003 | 264.9362 | 0 | 3321.6675 | 21.9803 | 1290.0989 | 0 | 0 | 0 | 18.4635 | 1160.8545 | 0 | 0 | 14072.1005 | 0 | 0 | 1693.3646 | 0 | 0 | 0 | 0 | 0 | 0 | 0 | 0 | 0 | 0 | 0 | 0 | 543.9399 | 26651.0039 | 26651.0039 | 10341.8919 | 10341.8919 | 14072.1005 | 1693.3646 | 543.9399 | 1781.9385 | 4266.63 | 386.0366 | 149.6451 | 3918.9387 | 4266.63 | 386.0366 | 149.6451 | 3456.431 | 4266.63 | 386.0366 | 149.6451 | 4153.8157 | 4266.63 | 386.0366 | 149.6451 | 6584.2502 | 8721.2504 | 8258.7427 | 8956.1274
486826 | 242.131 | 1675 | 2 | Standard Efficiency | Electric, 100% Usage | Standard, 100% Usage | Electric, 100% Usage | None | 400%+ | None | 16 | Single-Family Attached | Single-Family Attached | Single-Family Attached | 1500-1999 | 1500-2499 | 1 | Electricity | 100% Conditioned | Central AC | None | Electricity Electric Furnace | None | 80000-99999 | 100% LED | Occupied | 1960s | Electricity | Yes | 67.9925 | 552.439 | 20.808 | 213.6488 | 3366.5074 | 0 | 0 | 695.4576 | 0 | 29752.282 | 0 | 0 | 1404.9827 | 30.4794 | 0 | 470.6721 | 16.412 | 1728.2401 | 0 | 0 | 0 | 346.9961 | 434.0383 | 0 | 0 | 0 | 0 | 0 | 0 | 0 | 0 | 0 | 0 | 0 | 0 | 0 | 0 | 0 | 0 | 0 | 0 | 0 | 39100.956 | 39100.956 | 39100.956 | 39100.956 | 0 | 0 | 0 | 6911.9181 | 0 | 0 | 0 | 16129.7197 | 0 | 0 | 0 | 14006.1286 | 0 | 0 | 0 | 17041.029 | 0 | 0 | 0 | 6911.9181 | 16129.7197 | 14006.1286 | 17041.029
486842 | 242.131 | 1690 | 4 | Standard Efficiency | Electric, 100% Usage | Standard, 100% Usage | Gas, 100% Usage | None | 400%+ | None | None | Single-Family Detached | Single-Family Detached | Single-Family Detached | 1500-1999 | 1500-2499 | 1 | Natural Gas | None | None | None | Natural Gas Fuel Wall/Floor Furnace | None | 140000-159999 | 100% LED | Occupied | 1940s | Natural Gas | Yes | 67.9925 | 525.7695 | 19.6358 | 0 | 0 | 0 | 0 | 0 | 0 | 0 | 0 | 0 | 0 | 30.7725 | 16.7051 | 473.6028 | 21.9803 | 2067.9095 | 0 | 0 | 0 | 23.1526 | 434.0383 | 0 | 0 | 0 | 0 | 0 | 0 | 0 | 0 | 43205.4164 | 0 | 2423.1116 | 0 | 0 | 679.6318 | 0 | 0 | 0 | 0 | 0 | 49989.7186 | 49989.7186 | 3681.5588 | 3681.5588 | 0 | 46308.1598 | 0 | 628.9203 | 0 | 10557.3016 | 0 | 1406.5278 | 0 | 10557.3016 | 0 | 1234.9465 | 0 | 10557.3016 | 0 | 1497.4282 | 0 | 10557.3016 | 0 | 11186.222 | 11963.8294 | 11792.2481 | 12054.7298
486876 | 242.131 | 13414 | 5 | Standard Efficiency | Electric, 100% Usage | Standard, 100% Usage | Gas, 100% Usage | 290 Rated kWh, 100% Usage | 400%+ | None | 8 | Single-Family Attached | Single-Family Attached | Single-Family Attached | 4000+ | 4000+ | 2 | Natural Gas | None | None | None | Natural Gas Fuel Wall/Floor Furnace | None | 200000+ | 100% Incandescent | Occupied | <1940 | Natural Gas | Yes | 67.9925 | 1011.0952 | 37.8062 | 0 | 0 | 127.4859 | 319.7405 | 0 | 0 | 0 | 0 | 0 | 0 | 770.7769 | 0 | 12002.4326 | 27.2556 | 3924.8078 | 0 | 0 | 0 | 32.5309 | 434.0383 | 0 | 0 | 0 | 0 | 0 | 0 | 0 | 0 | 74759.2062 | 0 | 5315.43 | 0 | 0 | 953.6533 | 0 | 0 | 0 | 0 | 0 | 99784.5448 | 99784.5448 | 18755.9623 | 18755.9623 | 0 | 81028.2894 | 0 | 3298.834 | 0 | 18472.8065 | 0 | 7263.2313 | 0 | 18472.8065 | 0 | 6372.3591 | 0 | 18472.8065 | 0 | 7826.9033 | 0 | 18472.8065 | 0 | 21771.6404 | 25736.0377 | 24845.1655 | 26299.7097
486911 | 242.131 | 1675 | 2 | None | Electric, 100% Usage | EnergyStar, 100% Usage | Electric, 100% Usage | None | 400%+ | None | 5 | Single-Family Attached | Single-Family Attached | Single-Family Attached | 1500-1999 | 1500-2499 | 2 | Natural Gas | 100% Conditioned | Central AC | None | Natural Gas Fuel Boiler | None | 80000-99999 | 100% LED | Occupied | 1950s | Natural Gas | Yes | 0 | 369.8557 | 21.6873 | 944.5681 | 3125.3099 | 0 | 319.7405 | 107.8502 | 0 | 0 | 0 | 0 | 0 | 30.4794 | 0 | 470.6721 | 16.412 | 1859.5359 | 0 | 0 | 0 | 389.4915 | 434.0383 | 0 | 0 | 0 | 0 | 0 | 0 | 0 | 0 | 22325.568 | 0 | 3483.7358 | 0 | 0 | 0 | 0 | 0 | 0 | 0 | 0 | 33898.9445 | 33898.9445 | 8089.6407 | 8089.6407 | 0 | 25809.3038 | 0 | 1390.7818 | 0 | 5883.9766 | 0 | 2946.0357 | 0 | 5883.9766 | 0 | 2622.1077 | 0 | 5883.9766 | 0 | 3100.4091 | 0 | 5883.9766 | 0 | 7274.7584 | 8830.0124 | 8506.0844 | 8984.3857
486955 | 242.131 | 3301 | 4 | Standard Efficiency | Propane, 100% Usage | EnergyStar, 100% Usage | Electric, 100% Usage | None | 400%+ | None | None | Single-Family Detached | Single-Family Detached | Single-Family Detached | 3000-3999 | 2500-3999 | 1 | Propane | 100% Conditioned | Central AC | None | Propane Fuel Furnace | None | 160000-179999 | 100% CFL | Occupied | 2010s | Propane | Yes | 67.9925 | 35.7547 | 23.4457 | 374.8379 | 1772.4938 | 0 | 0 | 272.263 | 0 | 0 | 0 | 0 | 0 | 66.2341 | 24.911 | 1062.6757 | 21.9803 | 2894.956 | 0 | 0 | 0 | 405.6104 | 434.0383 | 0 | 0 | 0 | 0 | 0 | 0 | 0 | 0 | 0 | 0 | 0 | 0 | 0 | 0 | 475.0682 | 0 | 18959.0606 | 3884.0709 | 0 | 30775.1 | 30775.1 | 7456.6072 | 7456.6072 | 0 | 0 | 23318.1997 | 1336.2627 | 0 | 0 | 6416.8501 | 2889.8506 | 0 | 0 | 6416.8501 | 2553.9051 | 0 | 0 | 6416.8501 | 3037.0336 | 0 | 0 | 6416.8501 | 7753.1129 | 9306.7007 | 8970.7553 | 9453.8838
487113 | 242.131 | 1138 | 2 | None | Electric, 100% Usage | EnergyStar, 100% Usage | Electric, 100% Usage | None | 300-400% | 67 | None | 50 or more Unit | Multifamily with 5+ units, 1-3 stories | Multi-Family with 5+ Units | 1000-1499 | 0-1499 | 3 | Electricity | 100% Conditioned | Heat Pump | None | Electricity ASHP | None | 80000-99999 | 100% CFL | Occupied | 1960s | Electricity | No | 0 | 530.4586 | 31.0655 | 462.1731 | 1858.6567 | 0 | 0 | 111.0739 | 35.7547 | 1294.4949 | 0 | 0 | 2800.2941 | 39.2715 | 0 | 468.6206 | 16.412 | 2166.6744 | 0 | 0 | 0 | 474.4821 | 434.0383 | 0 | 0 | 0 | 0 | 0 | 0 | 0 | 0 | 0 | 0 | 0 | 0 | 0 | 0 | 0 | 0 | 0 | 0 | 0 | 10723.4705 | 10723.4705 | 10723.4705 | 10723.4705 | 0 | 0 | 0 | 1838.9701 | 0 | 0 | 0 | 4112.9856 | 0 | 0 | 0 | 3615.9889 | 0 | 0 | 0 | 4339.9881 | 0 | 0 | 0 | 1838.9701 | 4112.9856 | 3615.9889 | 4339.9881
487156 | 242.131 | 617 | 2 | Standard Efficiency | Electric, 100% Usage | EnergyStar, 100% Usage | Electric, 100% Usage | None | 100-150% | 10 | None | 10 to 19 Unit | Multifamily with 5+ units, 1-3 stories | Multi-Family with 5+ Units | 500-749 | 0-1499 | 2 | Natural Gas | 40% Conditioned | Room AC | Heating Only | Natural Gas Shared Heating | Boiler Baseboards Heating Only, Natural Gas | 25000-29999 | 100% Incandescent | Occupied | 1960s | Natural Gas | No | 67.9925 | 450.1572 | 26.3764 | 0 | 790.7057 | 0 | 0 | 121.6245 | 0 | 0 | 0 | 0 | 0 | 130.7097 | 0 | 1017.8358 | 16.412 | 1761.6502 | 0 | 0 | 0 | 431.9868 | 434.0383 | 0 | 0 | 0 | 0 | 0 | 0 | 0 | 0 | 7845.2195 | 0 | 4180.0727 | 0 | 0 | 0 | 0 | 0 | 0 | 0 | 0 | 17274.7812 | 17274.7812 | 5249.489 | 5249.489 | 0 | 12025.2921 | 0 | 881.0297 | 0 | 2741.4887 | 0 | 1949.4547 | 0 | 2741.4887 | 0 | 1717.9448 | 0 | 2741.4887 | 0 | 2078.5993 | 0 | 2741.4887 | 0 | 3622.5184 | 4690.9434 | 4459.4335 | 4820.088
487334 | 242.131 | 3301 | 5 | Standard Efficiency, No usage | Gas, 100% Usage | EnergyStar, 100% Usage | Electric, 100% Usage | None | 200-300% | None | None | Single-Family Detached | Single-Family Detached | Single-Family Detached | 3000-3999 | 2500-3999 | 2 | Fuel Oil | None | None | None | Fuel Oil Fuel Furnace | None | 80000-99999 | 100% LED | Vacant | 1980s | Electricity | Yes | 0 | 0 | 0 | 0 | 0 | 0 | 0 | 274.6076 | 0 | 0 | 0 | 0 | 331.4634 | 0 | 0 | 0 | 27.2556 | 0 | 0 | 0 | 0 | 0 | 914.0887 | 0 | 0 | 11018.0069 | 0 | 0 | 0 | 0 | 0 | 0 | 0 | 0 | 0 | 0 | 0 | 0 | 0 | 0 | 0 | 0 | 12565.4221 | 12565.4221 | 1547.4152 | 1547.4152 | 11018.0069 | 0 | 0 | 265.5466 | 3340.6026 | 0 | 0 | 603.9474 | 3340.6026 | 0 | 0 | 528.9309 | 3340.6026 | 0 | 0 | 637.2506 | 3340.6026 | 0 | 0 | 3606.1492 | 3944.5499 | 3869.5335 | 3977.8531
487387 | 242.131 | 853 | 2 | Standard Efficiency | Electric, 80% Usage | EnergyStar, 80% Usage | Electric, 80% Usage | 318 Rated kWh, 80% Usage | 400%+ | 12 | None | 10 to 19 Unit | Multifamily with 5+ units, 1-3 stories | Multi-Family with 5+ Units | 750-999 | 0-1499 | 3 | Electricity | 100% Conditioned | Heat Pump | None | Electricity ASHP | None | 80000-99999 | 100% Incandescent | Occupied | 1990s | Natural Gas | Yes | 67.9925 | 296.0018 | 17.2912 | 266.6947 | 780.1552 | 70.9232 | 0 | 106.0917 | 239.7321 | 1618.0454 | 0 | 0 | 0 | 142.7256 | 0 | 1220.3479 | 16.412 | 830.8565 | 0 | 0 | 0 | 311.5345 | 434.0383 | 294.5364 | 0 | 0 | 0 | 0 | 0 | 0 | 0 | 0 | 0 | 2556.1659 | 0 | 0 | 0 | 0 | 0 | 0 | 0 | 0 | 9269.2518 | 9269.2518 | 6713.0859 | 6713.0859 | 0 | 2556.1659 | 0 | 1176.4331 | 0 | 582.7483 | 0 | 2621.8855 | 0 | 582.7483 | 0 | 2297.131 | 0 | 582.7483 | 0 | 2790.449 | 0 | 582.7483 | 0 | 1759.1813 | 3204.6337 | 2879.8793 | 3373.1973
487472 | 242.131 | 1138 | 2 | Standard Efficiency | None | None | Electric, 100% Usage | None | 200-300% | 10 | None | 10 to 19 Unit | Multifamily with 5+ units, 1-3 stories | Multi-Family with 5+ Units | 1000-1499 | 0-1499 | 2 | Electricity | 100% Conditioned | Heat Pump | None | Electricity ASHP | None | 35000-39999 | 100% Incandescent | Occupied | 1980s | Natural Gas | Yes | 67.9925 | 0 | 0 | 275.7799 | 844.3378 | 0 | 0 | 161.7752 | 475.0682 | 1997.2793 | 0 | 0 | 0 | 156.793 | 0 | 1465.0623 | 16.412 | 1776.3038 | 0 | 0 | 0 | 389.4915 | 434.0383 | 0 | 0 | 0 | 0 | 0 | 0 | 0 | 0 | 0 | 0 | 2778.8999 | 0 | 0 | 0 | 0 | 0 | 0 | 0 | 0 | 10839.2335 | 10839.2335 | 8060.6267 | 8060.6267 | 0 | 2778.8999 | 0 | 1454.2607 | 0 | 633.5057 | 0 | 3248.751 | 0 | 633.5057 | 0 | 2943.3808 | 0 | 633.5057 | 0 | 3544.276 | 0 | 633.5057 | 0 | 2087.7664 | 3882.2567 | 3576.8865 | 4177.7817
487484 | 242.131 | 2176 | 4 | Standard Efficiency | Electric, 120% Usage | Standard, 120% Usage | Electric, 120% Usage | 290 Rated kWh, 120% Usage | 400%+ | None | None | Single-Family Detached | Single-Family Detached | Single-Family Detached | 2000-2499 | 1500-2499 | 2 | Electricity | 100% Conditioned | Central AC | None | Electricity Baseboard | None | 120000-139999 | 100% CFL | Occupied | 1960s | Electricity | Yes | 67.9925 | 1768.977 | 66.2341 | 2237.0115 | 6922.0456 | 234.1638 | 319.7405 | 0 | 0 | 21993.8115 | 0 | 0 | 8979.1114 | 52.1667 | 0 | 753.7788 | 21.9803 | 6963.0756 | 0 | 0 | 0 | 723.8855 | 868.0765 | 545.9914 | 0 | 0 | 0 | 0 | 0 | 0 | 0 | 0 | 0 | 0 | 0 | 0 | 0 | 0 | 0 | 0 | 0 | 0 | 52518.0427 | 52518.0427 | 52518.0427 | 52518.0427 | 0 | 0 | 0 | 9071.7794 | 0 | 0 | 0 | 20624.6614 | 0 | 0 | 0 | 18045.7297 | 0 | 0 | 0 | 21843.1556 | 0 | 0 | 0 | 9071.7794 | 20624.6614 | 18045.7297 | 21843.1556
487495 | 242.131 | 1690 | 3 | Standard Efficiency | Electric, 100% Usage | Standard, 100% Usage | Electric, 100% Usage | None | 100-150% | None | None | Single-Family Detached | Single-Family Detached | Single-Family Detached | 1500-1999 | 1500-2499 | 1 | Electricity | 100% Conditioned | Heat Pump | None | Electricity ASHP | None | 10000-14999 | 100% Incandescent | Occupied | 1950s | Electricity | Yes | 67.9925 | 525.7695 | 19.6358 | 1174.9219 | 3922.1701 | 0 | 319.7405 | 724.7648 | 2133.2643 | 7765.2111 | 0 | 0 | 1282.7721 | 184.6348 | 0 | 1938.6651 | 21.9803 | 2067.9095 | 0 | 0 | 0 | 339.6694 | 727.1093 | 0 | 0 | 0 | 0 | 0 | 0 | 0 | 0 | 0 | 0 | 0 | 0 | 0 | 0 | 0 | 0 | 0 | 0 | 0 | 23215.9179 | 23215.9179 | 23215.9179 | 23215.9179 | 0 | 0 | 0 | 4119.7055 | 0 | 0 | 0 | 9347.7577 | 0 | 0 | 0 | 8169.4902 | 0 | 0 | 0 | 9790.4398 | 0 | 0 | 0 | 4119.7055 | 9347.7577 | 8169.4902 | 9790.4398
487580 | 242.131 | 853 | 1 | None | None | None | Gas, 100% Usage | None | 100-150% | 8 | None | 5 to 9 Unit | Multifamily with 5+ units, 1-3 stories | Multi-Family with 5+ Units | 750-999 | 0-1499 | 2 | Natural Gas | 100% Conditioned | Central AC | Heating and Cooling | Natural Gas Shared Heating | Fan Coil Heating and Cooling, Natural Gas | 15000-19999 | 100% CFL | Occupied | 1940s | Electricity | No | 0 | 0 | 0 | 7.3268 | 727.1093 | 0 | 0 | 403.2658 | 0 | 0 | 0 | 0 | 1240.2768 | 35.7547 | 0 | 390.3707 | 16.412 | 1466.5276 | 0 | 0 | 0 | 23.7388 | 434.0383 | 0 | 0 | 0 | 0 | 0 | 0 | 0 | 0 | 13292.5315 | 0 | 0 | 0 | 0 | 694.8715 | 0 | 0 | 0 | 0 | 0 | 18732.5167 | 18732.5167 | 4745.1137 | 4745.1137 | 0 | 13987.403 | 0 | 824.3411 | 0 | 3188.8102 | 0 | 1823.9738 | 0 | 3188.8102 | 0 | 1605.8227 | 0 | 3188.8102 | 0 | 1929.2926 | 0 | 3188.8102 | 0 | 4013.1512 | 5012.784 | 4794.6328 | 5118.1027
487592 | 242.131 | 2176 | 2 | Standard Efficiency | Electric, 80% Usage | EnergyStar, 80% Usage | Electric, 80% Usage | None | 400%+ | None | None | Single-Family Detached | Single-Family Detached | Single-Family Detached | 2000-2499 | 1500-2499 | 2 | Natural Gas | 80% Conditioned | Central AC | None | Natural Gas Fuel Furnace | None | 70000-79999 | 100% Incandescent | Occupied | 2000s | Natural Gas | Yes | 67.9925 | 320.0336 | 18.7565 | 878.334 | 2918.1086 | 0 | 319.7405 | 155.6207 | 0 | 0 | 962.1523 | 950.4295 | 0 | 208.6666 | 99.9372 | 2355.9983 | 16.412 | 1268.7047 | 0 | 0 | 0 | 324.4297 | 434.0383 | 0 | 0 | 0 | 0 | 0 | 0 | 0 | 0 | 15099.9007 | 0 | 2655.81 | 0 | 0 | 0 | 0 | 0 | 0 | 0 | 0 | 29055.359 | 29055.359 | 11299.3551 | 11299.3551 | 0 | 17756.0038 | 0 | 1927.3997 | 0 | 4047.9735 | 0 | 4151.1998 | 0 | 4047.9735 | 0 | 3678.3302 | 0 | 4047.9735 | 0 | 4403.5854 | 0 | 4047.9735 | 0 | 5975.3732 | 8199.1733 | 7726.3037 | 8451.5589
487624 | 242.131 | 2152 | 3 | Standard Efficiency | Electric, 120% Usage | EnergyStar, 120% Usage | Gas, 120% Usage | None | 400%+ | None | 30 | Single-Family Attached | Single-Family Attached | Single-Family Attached | 2000-2499 | 1500-2499 | 2 | Natural Gas | 80% Conditioned | Central AC | None | Natural Gas Fuel Furnace | None | 200000+ | 100% Incandescent | Occupied | <1940 | Natural Gas | Yes | 67.9925 | 540.13 | 31.6517 | 599.0373 | 5096.5059 | 0 | 0 | 1239.1045 | 0 | 0 | 0 | 0 | 0 | 207.4943 | 0 | 2335.4834 | 21.9803 | 4127.6129 | 0 | 0 | 0 | 35.4616 | 480.0504 | 0 | 0 | 0 | 0 | 0 | 0 | 0 | 0 | 49499.9968 | 0 | 6906.8059 | 0 | 0 | 1040.6954 | 0 | 0 | 0 | 0 | 0 | 72230.2959 | 72230.2959 | 14782.5048 | 14782.5048 | 0 | 57447.7911 | 0 | 2471.2901 | 0 | 13096.8782 | 0 | 5375.0573 | 0 | 13096.8782 | 0 | 4759.3284 | 0 | 13096.8782 | 0 | 5687.4795 | 0 | 13096.8782 | 0 | 15568.1683 | 18471.9356 | 17856.2066 | 18784.3577
487632 | 242.131 | 2176 | 1 | Standard Efficiency | Electric, 100% Usage | EnergyStar, 100% Usage | Propane, 100% Usage | None | 300-400% | None | None | Single-Family Detached | Single-Family Detached | Single-Family Detached | 2000-2499 | 1500-2499 | 2 | Electricity | 20% Conditioned | Room AC | None | Electricity Baseboard | None | 100000-119999 | 100% CFL | Occupied | 1980s | Electricity | Yes | 67.9925 | 648.8593 | 37.8062 | 0 | 736.7807 | 0 | 319.7405 | 0 | 0 | 10924.5172 | 0 | 0 | 3539.7124 | 52.1667 | 0 | 753.7788 | 16.412 | 3166.6329 | 0 | 0 | 0 | 36.927 | 400.042 | 0 | 0 | 0 | 0 | 0 | 0 | 0 | 0 | 0 | 0 | 0 | 0 | 0 | 0 | 0 | 0 | 0 | 0 | 1080.8461 | 21782.5073 | 21782.5073 | 20701.3681 | 20701.3681 | 0 | 0 | 1080.8461 | 3670.0921 | 0 | 0 | 297.4568 | 8484.2861 | 0 | 0 | 297.4568 | 7379.9646 | 0 | 0 | 297.4568 | 8967.9557 | 0 | 0 | 297.4568 | 3967.5489 | 8781.7429 | 7677.4214 | 9265.4125
487663 | 242.131 | 1220 | 3 | Standard Efficiency | Electric, 100% Usage | EnergyStar, 100% Usage | Gas, 100% Usage | 318 Rated kWh, 100% Usage | 0-100% | None | None | Single-Family Detached | Single-Family Detached | Single-Family Detached | 1000-1499 | 0-1499 | 1 | Natural Gas | None | None | None | Natural Gas Fuel Boiler | None | <10000 | 100% Incandescent | Occupied | <1940 | Natural Gas | Yes | 67.9925 | 275.7799 | 16.1189 | 0 | 0 | 60.3726 | 319.7405 | 75.9054 | 0 | 0 | 0 | 0 | 0 | 160.896 | 0 | 1535.3993 | 21.9803 | 1918.4432 | 0 | 0 | 0 | 23.1526 | 480.0504 | 0 | 0 | 0 | 0 | 0 | 0 | 0 | 0 | 17966.7219 | 0 | 2497.2586 | 0 | 0 | 679.6318 | 0 | 0 | 0 | 0 | 0 | 26100.0303 | 26100.0303 | 4956.1249 | 4956.1249 | 0 | 21143.9054 | 0 | 870.6247 | 0 | 4820.3656 | 0 | 1919.2527 | 0 | 4820.3656 | 0 | 1685.3265 | 0 | 4820.3656 | 0 | 2054.26 | 0 | 4820.3656 | 0 | 5690.9903 | 6739.6183 | 6505.6921 | 6874.6255
487693 | 242.131 | 8194 | 5 | None | Electric, 120% Usage | EnergyStar, 120% Usage | Electric, 120% Usage | None | 400%+ | None | None | Single-Family Detached | Single-Family Detached | Single-Family Detached | 4000+ | 4000+ | 2 | Natural Gas | 100% Conditioned | Central AC | None | Natural Gas Fuel Furnace | None | 200000+ | 100% CFL | Occupied | 1980s | Natural Gas | Yes | 0 | 778.6898 | 45.426 | 1898.2213 | 7133.3498 | 0 | 0 | 219.8033 | 0 | 0 | 0 | 0 | 0 | 127.4859 | 24.911 | 2406.1135 | 27.2556 | 10161.0671 | 0 | 0 | 0 | 644.7564 | 1836.0903 | 0 | 0 | 0 | 0 | 0 | 0 | 0 | 0 | 21148.5946 | 0 | 8819.0946 | 0 | 0 | 0 | 0 | 0 | 0 | 0 | 0 | 55271.1523 | 55271.1523 | 25303.4631 | 25303.4631 | 0 | 29967.6892 | 0 | 4337.9193 | 0 | 6832.0115 | 0 | 9405.9463 | 0 | 6832.0115 | 0 | 8334.6001 | 0 | 6832.0115 | 0 | 9889.0235 | 0 | 6832.0115 | 0 | 11169.9307 | 16237.9578 | 15166.6116 | 16721.035
487743 | 242.131 | 1220 | 3 | Standard Efficiency | Electric, 120% Usage | Standard, 120% Usage | Electric, 120% Usage | None | 0-100% | None | None | Mobile Home | Mobile Home | Mobile Home | 1000-1499 | 0-1499 | 1 | Electricity | 100% Conditioned | Central AC | None | Electricity Baseboard | None | 20000-24999 | 100% Incandescent | Occupied | 1990s | Electricity | Yes | 67.9925 | 1199.833 | 44.8399 | 1058.2796 | 3364.4559 | 0 | 319.7405 | 0 | 0 | 5488.635 | 0 | 0 | 5726.9018 | 160.896 | 0 | 1535.3993 | 21.9803 | 5288.1744 | 0 | 0 | 0 | 565.6272 | 960.1008 | 0 | 0 | 0 | 0 | 0 | 0 | 0 | 0 | 0 | 0 | 0 | 0 | 0 | 0 | 0 | 0 | 0 | 0 | 0 | 25803.4424 | 25803.4424 | 25803.4424 | 25803.4424 | 0 | 0 | 0 | 4403.2239 | 0 | 0 | 0 | 9918.165 | 0 | 0 | 0 | 8704.6871 | 0 | 0 | 0 | 10526.1489 | 0 | 0 | 0 | 4403.2239 | 9918.165 | 8704.6871 | 10526.1489
487780 | 242.131 | 1675 | 3 | None | Electric, 100% Usage | EnergyStar, 100% Usage | Electric, 100% Usage | 290 Rated kWh, 100% Usage | 400%+ | None | 5 | Single-Family Attached | Single-Family Attached | Single-Family Attached | 1500-1999 | 1500-2499 | 2 | Natural Gas | 60% Conditioned | Central AC | None | Natural Gas Fuel Furnace | None | 140000-159999 | 100% CFL | Occupied | 1990s | Natural Gas | Yes | 0 | 530.4586 | 31.0655 | 111.9531 | 1693.9508 | 127.4859 | 0 | 284.2789 | 0 | 0 | 0 | 0 | 0 | 46.0122 | 0 | 616.0354 | 21.9803 | 2121.5415 | 0 | 0 | 0 | 474.4821 | 400.042 | 0 | 0 | 0 | 0 | 0 | 0 | 0 | 0 | 11410.7221 | 0 | 5043.167 | 0 | 0 | 0 | 0 | 0 | 0 | 0 | 0 | 22912.8824 | 22912.8824 | 6458.9933 | 6458.9933 | 0 | 16453.8891 | 0 | 1086.8926 | 0 | 3751.1368 | 0 | 2392.9143 | 0 | 3751.1368 | 0 | 2113.3272 | 0 | 3751.1368 | 0 | 2527.9333 | 0 | 3751.1368 | 0 | 4838.0294 | 6144.0511 | 5864.464 | 6279.0701
487802 | 242.131 | 1690 | 3 | None | Gas, 80% Usage | EnergyStar, 80% Usage | Electric, 80% Usage | 290 Rated kWh, 80% Usage | 400%+ | None | None | Single-Family Detached | Single-Family Detached | Single-Family Detached | 1500-1999 | 1500-2499 | 1 | Electricity | 100% Conditioned | Central AC | None | Electricity Baseboard | None | 50000-59999 | 100% LED | Occupied | 1960s | Electricity | Yes | 0 | 19.6358 | 12.8951 | 501.7377 | 1714.7588 | 45.1329 | 0 | 0 | 0 | 22836.3908 | 0 | 0 | 803.8939 | 30.7725 | 16.7051 | 473.6028 | 21.9803 | 1033.9547 | 0 | 0 | 0 | 271.6769 | 1790.0781 | 0 | 0 | 0 | 0 | 262.0055 | 0 | 0 | 0 | 0 | 0 | 0 | 0 | 0 | 0 | 0 | 0 | 0 | 0 | 0 | 29835.2211 | 29835.2211 | 29573.2155 | 29573.2155 | 0 | 262.0055 | 0 | 5173.1325 | 0 | 59.7222 | 0 | 12063.8638 | 0 | 59.7222 | 0 | 10484.4529 | 0 | 59.7222 | 0 | 12780.2236 | 0 | 59.7222 | 0 | 5232.8548 | 12123.586 | 10544.1751 | 12839.9458
487803 | 242.131 | 1202 | 2 | Standard Efficiency | Electric, 120% Usage | EnergyStar, 120% Usage | Electric, 120% Usage | None | 400%+ | None | 6 | Single-Family Attached | Single-Family Attached | Single-Family Attached | 1000-1499 | 0-1499 | 1 | Electricity | None | None | None | Electricity Baseboard | None | 80000-99999 | 100% CFL | Occupied | 1990s | Electricity | Yes | 67.9925 | 444.0027 | 25.7903 | 0 | 0 | 0 | 0 | 0 | 0 | 1253.465 | 0 | 0 | 3468.203 | 40.1507 | 0 | 486.2049 | 16.412 | 3573.4156 | 0 | 0 | 0 | 467.4484 | 434.0383 | 0 | 0 | 0 | 0 | 0 | 0 | 0 | 0 | 0 | 0 | 0 | 0 | 0 | 0 | 0 | 0 | 0 | 0 | 0 | 10277.1232 | 10277.1232 | 10277.1232 | 10277.1232 | 0 | 0 | 0 | 1666.1886 | 0 | 0 | 0 | 3845.0739 | 0 | 0 | 0 | 3365.5433 | 0 | 0 | 0 | 4115.9076 | 0 | 0 | 0 | 1666.1886 | 3845.0739 | 3365.5433 | 4115.9076
487907 | 242.131 | 1202 | 2 | None | Electric, 100% Usage | Standard, 100% Usage | Electric, 100% Usage | 290 Rated kWh, 100% Usage | 100-150% | None | 6 | Single-Family Attached | Single-Family Attached | Single-Family Attached | 1000-1499 | 0-1499 | 2 | Natural Gas | 100% Conditioned | Central AC | None | Natural Gas Fuel Wall/Floor Furnace | None | 35000-39999 | 100% CFL | Occupied | 1940s | Natural Gas | Yes | 0 | 1164.0783 | 43.6676 | 493.8248 | 1728.2401 | 149.7593 | 0 | 0 | 0 | 0 | 0 | 0 | 0 | 40.1507 | 0 | 486.2049 | 16.412 | 2179.8626 | 0 | 0 | 0 | 516.9774 | 434.0383 | 0 | 0 | 0 | 0 | 0 | 0 | 0 | 0 | 23496.973 | 0 | 5823.0291 | 0 | 0 | 0 | 0 | 0 | 0 | 0 | 0 | 36573.218 | 36573.218 | 7253.2159 | 7253.2159 | 0 | 29320.0021 | 0 | 1194.1078 | 0 | 6684.3558 | 0 | 2612.3038 | 0 | 6684.3558 | 0 | 2313.7629 | 0 | 6684.3558 | 0 | 2768.2352 | 0 | 6684.3558 | 0 | 7878.4636 | 9296.6596 | 8998.1187 | 9452.591
487948 | 242.131 | 13414 | 4 | Standard Efficiency | Electric, 100% Usage | EnergyStar, 100% Usage | Electric, 100% Usage | None | 400%+ | None | 24 | Single-Family Attached | Single-Family Attached | Single-Family Attached | 4000+ | 4000+ | 2 | Electricity | None | None | Heating Only | Electricity Shared Heating | Boiler Baseboards Heating Only, Electricity | 200000+ | 100% Incandescent | Occupied | 1960s | Electricity | Yes | 67.9925 | 450.1572 | 26.3764 | 0 | 0 | 0 | 319.7405 | 100.5234 | 0 | 40731.6035 | 0 | 0 | 2305.5901 | 770.7769 | 0 | 12002.4326 | 21.9803 | 3793.5119 | 0 | 0 | 0 | 431.9868 | 400.042 | 0 | 0 | 0 | 0 | 0 | 4397.5314 | 0 | 0 | 0 | 0 | 0 | 0 | 0 | 0 | 0 | 0 | 0 | 0 | 0 | 65820.2455 | 65820.2455 | 61422.421 | 61422.421 | 0 | 4397.5314 | 0 | 10882.9832 | 0 | 1002.5779 | 0 | 25441.5756 | 0 | 1002.5779 | 0 | 22064.1612 | 0 | 1002.5779 | 0 | 26969.9618 | 0 | 1002.5779 | 0 | 11885.5612 | 26444.1535 | 23066.7392 | 27972.5398
487957 | 242.131 | 1138 | 2 | Standard Efficiency | Electric, 120% Usage | EnergyStar, 120% Usage | Electric, 120% Usage | None | 200-300% | 12 | None | 10 to 19 Unit | Multifamily with 5+ units, 1-3 stories | Multi-Family with 5+ Units | 1000-1499 | 0-1499 | 2 | Electricity | 100% Conditioned | Room AC | None | Electricity Baseboard | None | 40000-44999 | 100% CFL | Occupied | 1960s | Natural Gas | No | 67.9925 | 444.0027 | 25.7903 | 0 | 1517.522 | 0 | 0 | 0 | 0 | 566.7994 | 0 | 0 | 0 | 39.2715 | 0 | 468.6206 | 16.412 | 3552.9006 | 0 | 0 | 0 | 467.4484 | 727.1093 | 309.19 | 0 | 0 | 0 | 0 | 0 | 0 | 0 | 0 | 0 | 5168.6014 | 0 | 0 | 0 | 0 | 0 | 0 | 0 | 0 | 13371.3676 | 13371.3676 | 8203.0592 | 8203.0592 | 0 | 5168.6014 | 0 | 1401.8322 | 0 | 1178.306 | 0 | 3122.1257 | 0 | 1178.306 | 0 | 2749.1626 | 0 | 1178.306 | 0 | 3284.2038 | 0 | 1178.306 | 0 | 2580.1382 | 4300.4317 | 3927.4685 | 4462.5098
487965 | 242.131 | 1675 | 3 | Standard Efficiency | Electric, 100% Usage | EnergyStar, 100% Usage | Electric, 100% Usage | 290 Rated kWh, 100% Usage | 0-100% | None | 36 | Single-Family Attached | Single-Family Attached | Single-Family Attached | 1500-1999 | 1500-2499 | 1 | Natural Gas | 100% Conditioned | Central AC | None | Natural Gas Fuel Furnace | None | 15000-19999 | 100% CFL | Occupied | 2000s | Natural Gas | Yes | 67.9925 | 771.07 | 45.1329 | 733.85 | 3129.706 | 194.5992 | 0 | 60.9588 | 0 | 0 | 0 | 0 | 0 | 46.0122 | 0 | 616.0354 | 21.9803 | 2514.8429 | 0 | 0 | 0 | 601.968 | 434.0383 | 0 | 0 | 0 | 0 | 0 | 0 | 0 | 0 | 3685.6618 | 0 | 6706.0522 | 0 | 0 | 0 | 0 | 0 | 0 | 0 | 0 | 19629.9003 | 19629.9003 | 9238.1863 | 9238.1863 | 0 | 10391.714 | 0 | 1601.2301 | 0 | 2369.0853 | 0 | 3465.8839 | 0 | 2369.0853 | 0 | 3071.474 | 0 | 2369.0853 | 0 | 3635.4408 | 0 | 2369.0853 | 0 | 3970.3153 | 5834.9692 | 5440.5593 | 6004.5261
488090 | 242.131 | 2663 | 3 | Standard Efficiency | Electric, 100% Usage | EnergyStar, 100% Usage | Electric, 100% Usage | None | 400%+ | None | None | Single-Family Detached | Single-Family Detached | Single-Family Detached | 2500-2999 | 2500-3999 | 2 | Fuel Oil | 100% Conditioned | Central AC | None | Fuel Oil Fuel Furnace | None | 100000-119999 | 100% CFL | Occupied | 1950s | Natural Gas | Yes | 67.9925 | 402.3866 | 23.4457 | 1117.1869 | 6314.2162 | 0 | 319.7405 | 193.1338 | 0 | 0 | 1026.921 | 1014.319 | 0 | 58.3211 | 0 | 887.4192 | 21.9803 | 2692.1508 | 0 | 0 | 0 | 405.6104 | 400.042 | 0 | 0 | 19617.5913 | 0 | 0 | 0 | 0 | 0 | 0 | 0 | 3811.6823 | 0 | 0 | 0 | 0 | 0 | 0 | 0 | 0 | 38373.5536 | 38373.5536 | 14944.28 | 14944.28 | 19617.5913 | 3811.6823 | 0 | 2567.2439 | 5948.0203 | 869.0004 | 0 | 5427.235 | 5948.0203 | 869.0004 | 0 | 4835.1037 | 5948.0203 | 869.0004 | 0 | 5689.6141 | 5948.0203 | 869.0004 | 0 | 9384.2646 | 12244.2557 | 11652.1244 | 12506.6348
488095 | 242.131 | 2631 | 5 | Standard Efficiency | Electric, 120% Usage | EnergyStar, 120% Usage | Electric, 120% Usage | None | 400%+ | None | 12 | Single-Family Attached | Single-Family Attached | Single-Family Attached | 2500-2999 | 2500-3999 | 2 | Electricity | 100% Conditioned | Central AC | None | Electricity Electric Furnace | None | 180000-199999 | 100% Incandescent | Occupied | 1980s | Electricity | Yes | 67.9925 | 540.13 | 31.6517 | 548.0429 | 4464.0585 | 0 | 0 | 140.9672 | 0 | 10986.3552 | 0 | 0 | 4535.5679 | 231.5261 | 0 | 2746.6621 | 27.2556 | 4274.7346 | 0 | 0 | 0 | 518.4427 | 480.0504 | 0 | 0 | 0 | 0 | 0 | 0 | 0 | 0 | 0 | 0 | 0 | 0 | 0 | 0 | 0 | 0 | 0 | 0 | 0 | 29593.4374 | 29593.4374 | 29593.4374 | 29593.4374 | 0 | 0 | 0 | 5382.0177 | 0 | 0 | 0 | 12045.0306 | 0 | 0 | 0 | 10531.6691 | 0 | 0 | 0 | 12668.2897 | 0 | 0 | 0 | 5382.0177 | 12045.0306 | 10531.6691 | 12668.2897
488098 | 242.131 | 1202 | 3 | Standard Efficiency, No usage | Electric, 120% Usage | Standard, 120% Usage | Electric, 120% Usage | None | 400%+ | None | 8 | Single-Family Attached | Single-Family Attached | Single-Family Attached | 1000-1499 | 0-1499 | 2 | Electricity | 100% Conditioned | Heat Pump | None | Electricity ASHP | None | 80000-99999 | 100% Incandescent | Vacant | 1970s | Electricity | Yes | 0 | 0 | 0 | 366.925 | 1574.9639 | 0 | 0 | 104.6264 | 235.6291 | 1042.7469 | 0 | 0 | 218.631 | 0 | 0 | 0 | 21.9803 | 0 | 0 | 0 | 0 | 0 | 434.0383 | 0 | 0 | 0 | 0 | 0 | 0 | 0 | 0 | 0 | 0 | 0 | 0 | 0 | 0 | 0 | 0 | 0 | 0 | 0 | 3999.5409 | 3999.5409 | 3999.5409 | 3999.5409 | 0 | 0 | 0 | 684.5131 | 0 | 0 | 0 | 1515.6748 | 0 | 0 | 0 | 1335.5787 | 0 | 0 | 0 | 1560.2457 | 0 | 0 | 0 | 684.5131 | 1515.6748 | 1335.5787 | 1560.2457
488157 | 242.131 | 1623 | 2 | None | Electric, 80% Usage | EnergyStar, 80% Usage | Electric, 80% Usage | None | 400%+ | 12 | None | 10 to 19 Unit | Multifamily with 5+ units, 1-3 stories | Multi-Family with 5+ Units | 1500-1999 | 1500-2499 | 3 | Electricity | 100% Conditioned | Central AC | None | Electricity Electric Furnace | None | 70000-79999 | 100% Incandescent | Occupied | 1990s | Electricity | Yes | 0 | 296.0018 | 17.2912 | 288.3819 | 1618.0454 | 0 | 0 | 159.1376 | 0 | 7642.1212 | 0 | 0 | 1130.3751 | 181.1179 | 0 | 1881.2232 | 16.412 | 985.8911 | 0 | 0 | 0 | 311.5345 | 480.0504 | 0 | 0 | 0 | 0 | 0 | 0 | 0 | 0 | 0 | 0 | 0 | 0 | 0 | 0 | 0 | 0 | 0 | 0 | 0 | 15007.8764 | 15007.8764 | 15007.8764 | 15007.8764 | 0 | 0 | 0 | 2626.8274 | 0 | 0 | 0 | 6044.635 | 0 | 0 | 0 | 5269.0759 | 0 | 0 | 0 | 6379.524 | 0 | 0 | 0 | 2626.8274 | 6044.635 | 5269.0759 | 6379.524
488205 | 242.131 | 617 | 1 | Standard Efficiency, No usage | None | None | Propane, 100% Usage | 318 Rated kWh, 100% Usage | 200-300% | 24 | None | 20 to 49 Unit | Multifamily with 5+ units, 1-3 stories | Multi-Family with 5+ Units | 500-749 | 0-1499 | 3 | Electricity | 100% Conditioned | Heat Pump | None | Electricity ASHP | None | 30000-34999 | 100% Incandescent | Vacant | 1970s | Electricity | No | 0 | 0 | 0 | 688.717 | 2574.6293 | 0 | 0 | 136.5711 | 218.631 | 1297.7187 | 0 | 0 | 386.8538 | 0 | 0 | 0 | 16.412 | 0 | 0 | 0 | 0 | 0 | 434.0383 | 0 | 0 | 0 | 0 | 0 | 0 | 0 | 0 | 0 | 0 | 0 | 0 | 0 | 0 | 0 | 0 | 0 | 0 | 0 | 5753.5712 | 5753.5712 | 5753.5712 | 5753.5712 | 0 | 0 | 0 | 1117.0039 | 0 | 0 | 0 | 2481.949 | 0 | 0 | 0 | 2187.5358 | 0 | 0 | 0 | 2456.2517 | 0 | 0 | 0 | 1117.0039 | 2481.949 | 2187.5358 | 2456.2517
488218 | 242.131 | 866 | 3 | Standard Efficiency | Gas, 100% Usage | EnergyStar, 100% Usage | Electric, 100% Usage | 290 Rated kWh, 100% Usage | 200-300% | None | 8 | Single-Family Attached | Single-Family Attached | Single-Family Attached | 750-999 | 0-1499 | 1 | Natural Gas | 100% Conditioned | Central AC | None | Natural Gas Fuel Furnace | None | 45000-49999 | 100% CFL | Occupied | 1950s | Natural Gas | Yes | 67.9925 | 40.1507 | 26.3764 | 348.7546 | 2835.1695 | 105.2125 | 0 | 572.9539 | 0 | 0 | 0 | 0 | 0 | 35.7547 | 0 | 393.8875 | 21.9803 | 1866.2766 | 0 | 0 | 0 | 431.9868 | 434.0383 | 0 | 0 | 0 | 0 | 534.5616 | 0 | 0 | 0 | 26503.2961 | 0 | 4353.8638 | 0 | 0 | 0 | 0 | 0 | 0 | 0 | 0 | 38572.5489 | 38572.5489 | 7180.5343 | 7180.5343 | 0 | 31392.0146 | 0 | 1242.4975 | 0 | 7156.7192 | 0 | 2678.9483 | 0 | 7156.7192 | 0 | 2374.6812 | 0 | 7156.7192 | 0 | 2812.9563 | 0 | 7156.7192 | 0 | 8399.2166 | 9835.6675 | 9531.4004 | 9969.6754
488220 | 242.131 | 1138 | 2 | Standard Efficiency, No usage | None | None | Electric, 120% Usage | None | 200-300% | 12 | None | 10 to 19 Unit | Multifamily with 5+ units, 1-3 stories | Multi-Family with 5+ Units | 1000-1499 | 0-1499 | 3 | Electricity | 100% Conditioned | Central AC | None | Electricity Electric Furnace | None | 40000-44999 | 100% LED | Vacant | 2000s | Electricity | Yes | 0 | 0 | 0 | 104.9194 | 634.7919 | 0 | 319.7405 | 2.0515 | 0 | 469.7929 | 0 | 0 | 342.6001 | 0 | 0 | 0 | 16.412 | 0 | 0 | 0 | 0 | 0 | 434.0383 | 0 | 0 | 0 | 0 | 0 | 0 | 0 | 0 | 0 | 0 | 0 | 0 | 0 | 0 | 0 | 0 | 0 | 0 | 0 | 2324.3467 | 2324.3467 | 2324.3467 | 2324.3467 | 0 | 0 | 0 | 419.0744 | 0 | 0 | 0 | 935.4408 | 0 | 0 | 0 | 851.8728 | 0 | 0 | 0 | 1011.4742 | 0 | 0 | 0 | 419.0744 | 935.4408 | 851.8728 | 1011.4742
488237 | 242.131 | 1220 | 3 | None | Electric, 100% Usage | Standard, 100% Usage | Propane, 100% Usage | 290 Rated kWh, 100% Usage | 400%+ | None | None | Single-Family Detached | Single-Family Detached | Single-Family Detached | 1000-1499 | 0-1499 | 1 | Fuel Oil | 100% Conditioned | Central AC | None | Fuel Oil Fuel Furnace | None | 60000-69999 | 100% Incandescent | Vacant | 1970s | Electricity | Yes | 0 | 0 | 0 | 645.6356 | 3996.024 | 0 | 319.7405 | 124.2621 | 0 | 0 | 0 | 0 | 340.5486 | 0 | 0 | 0 | 21.9803 | 0 | 0 | 0 | 0 | 0 | 400.042 | 0 | 0 | 6831.1936 | 0 | 0 | 0 | 0 | 0 | 0 | 0 | 0 | 0 | 0 | 0 | 0 | 0 | 0 | 0 | 0 | 12679.7198 | 12679.7198 | 5848.5263 | 5848.5263 | 6831.1936 | 0 | 0 | 1015.7289 | 2071.193 | 0 | 0 | 2138.9724 | 2071.193 | 0 | 0 | 1915.2892 | 2071.193 | 0 | 0 | 2172.7392 | 2071.193 | 0 | 0 | 3086.922 | 4210.1655 | 3986.4823 | 4243.9322
488244 | 242.131 | 2152 | 4 | Standard Efficiency | Electric, 120% Usage | EnergyStar, 120% Usage | Electric, 120% Usage | None | 200-300% | None | 6 | Single-Family Attached | Single-Family Attached | Single-Family Attached | 2000-2499 | 1500-2499 | 2 | Natural Gas | 100% Conditioned | Central AC | None | Natural Gas Fuel Furnace | None | 70000-79999 | 100% Incandescent | Occupied | 1970s | Natural Gas | Yes | 67.9925 | 732.6777 | 42.7884 | 1443.0819 | 5314.5508 | 0 | 319.7405 | 557.7142 | 0 | 0 | 0 | 0 | 0 | 207.4943 | 0 | 2335.4834 | 21.9803 | 4651.9171 | 0 | 0 | 0 | 620.4315 | 434.0383 | 0 | 0 | 0 | 0 | 0 | 0 | 0 | 0 | 22424.626 | 0 | 9040.6564 | 0 | 0 | 0 | 0 | 0 | 0 | 0 | 0 | 48215.1732 | 48215.1732 | 16749.8909 | 16749.8909 | 0 | 31465.2824 | 0 | 3008.5916 | 0 | 7173.4586 | 0 | 6474.4482 | 0 | 7173.4586 | 0 | 5731.8223 | 0 | 7173.4586 | 0 | 6781.5058 | 0 | 7173.4586 | 0 | 10182.0501 | 13647.9068 | 12905.2808 | 13954.9643
488448 | 242.131 | 1138 | 2 | Standard Efficiency | None | None | Electric, 100% Usage | None | 400%+ | 323 | None | 50 or more Unit | Multifamily with 5+ units, 8+ stories | Multi-Family with 5+ Units | 1000-1499 | 0-1499 | 12 | Electricity | 100% Conditioned | Central AC | None | Electricity Electric Furnace | None | 80000-99999 | 100% Incandescent | Occupied | 1970s | Electricity | No | 67.9925 | 0 | 0 | 320.9128 | 1758.1333 | 0 | 0 | 11.1367 | 0 | 2220.5995 | 0 | 0 | 1775.1315 | 156.793 | 0 | 1465.0623 | 16.412 | 1776.3038 | 0 | 0 | 0 | 389.4915 | 434.0383 | 0 | 0 | 0 | 0 | 0 | 0 | 0 | 0 | 0 | 0 | 0 | 0 | 0 | 0 | 0 | 0 | 0 | 0 | 0 | 10392.0071 | 10392.0071 | 10392.0071 | 10392.0071 | 0 | 0 | 0 | 1792.4097 | 0 | 0 | 0 | 4045.0161 | 0 | 0 | 0 | 3545.8663 | 0 | 0 | 0 | 4277.2005 | 0 | 0 | 0 | 1792.4097 | 4045.0161 | 3545.8663 | 4277.2005
488531 | 242.131 | 2663 | 3 | Standard Efficiency | Electric, 120% Usage | EnergyStar, 120% Usage | Electric, 120% Usage | 318 Rated kWh, 120% Usage | 400%+ | None | None | Single-Family Detached | Single-Family Detached | Single-Family Detached | 2500-2999 | 2500-3999 | 2 | Natural Gas | 80% Conditioned | Central AC | None | Natural Gas Fuel Boiler | None | 160000-179999 | 100% Incandescent | Occupied | 2000s | Natural Gas | Yes | 67.9925 | 480.0504 | 28.1348 | 556.835 | 2124.1791 | 117.2284 | 0 | 87.0421 | 0 | 0 | 0 | 0 | 0 | 233.2846 | 99.9372 | 2774.2107 | 21.9803 | 5384.3017 | 0 | 0 | 0 | 486.498 | 1160.8545 | 0 | 0 | 0 | 0 | 0 | 0 | 0 | 0 | 18951.7338 | 0 | 6242.1207 | 0 | 0 | 0 | 0 | 0 | 0 | 0 | 0 | 38816.384 | 38816.384 | 13622.5295 | 13622.5295 | 0 | 25193.8545 | 0 | 2360.5913 | 0 | 5743.6556 | 0 | 5159.3796 | 0 | 5743.6556 | 0 | 4754.6568 | 0 | 5743.6556 | 0 | 5690.4623 | 0 | 5743.6556 | 0 | 8104.2469 | 10903.0352 | 10498.3124 | 11434.1179
488590 | 242.131 | 2176 | 3 | Standard Efficiency | Electric, 80% Usage | EnergyStar, 80% Usage | Electric, 80% Usage | None | 400%+ | None | None | Single-Family Detached | Single-Family Detached | Single-Family Detached | 2000-2499 | 1500-2499 | 1 | Natural Gas | 100% Conditioned | Central AC | None | Natural Gas Fuel Furnace | None | 200000+ | 100% CFL | Occupied | 1970s | Electricity | Yes | 67.9925 | 419.6778 | 24.618 | 1269.2908 | 5656.2717 | 0 | 0 | 313.8791 | 0 | 0 | 1105.7571 | 1092.5689 | 1543.6053 | 52.1667 | 24.911 | 753.7788 | 21.9803 | 1426.0838 | 0 | 0 | 0 | 377.1825 | 434.0383 | 0 | 0 | 0 | 0 | 0 | 0 | 0 | 0 | 31369.155 | 0 | 0 | 0 | 0 | 0 | 0 | 0 | 0 | 0 | 0 | 45952.6646 | 45952.6646 | 14583.5095 | 14583.5095 | 0 | 31369.155 | 0 | 2770.7318 | 0 | 7151.5237 | 0 | 5876.6289 | 0 | 7151.5237 | 0 | 5217.9869 | 0 | 7151.5237 | 0 | 6024.178 | 0 | 7151.5237 | 0 | 9922.2555 | 13028.1526 | 12369.5106 | 13175.7017
488593 | 242.131 | 1220 | 3 | Standard Efficiency | Electric, 120% Usage | Standard, 120% Usage | Gas, 120% Usage | None | 100-150% | None | None | Single-Family Detached | Single-Family Detached | Single-Family Detached | 1000-1499 | 0-1499 | 1 | Natural Gas | None | None | None | Natural Gas Fuel Boiler | None | 30000-34999 | 100% Incandescent | Occupied | 1950s | Natural Gas | Yes | 67.9925 | 1484.405 | 55.6835 | 0 | 0 | 0 | 0 | 77.0777 | 0 | 0 | 1122.4622 | 1108.9809 | 0 | 160.896 | 0 | 1535.3993 | 21.9803 | 5725.4364 | 0 | 0 | 0 | 44.2537 | 834.0803 | 0 | 0 | 0 | 0 | 0 | 1963.8692 | 0 | 0 | 21240.3258 | 0 | 10423.0726 | 0 | 0 | 1297.1326 | 0 | 0 | 0 | 0 | 0 | 47163.3412 | 47163.3412 | 12238.941 | 12238.941 | 0 | 34924.4002 | 0 | 2059.1638 | 0 | 7962.0756 | 0 | 4581.8381 | 0 | 7962.0756 | 0 | 4028.3094 | 0 | 7962.0756 | 0 | 4906.5944 | 0 | 7962.0756 | 0 | 10021.2394 | 12543.9137 | 11990.385 | 12868.67
488602 | 242.131 | 853 | 2 | Standard Efficiency | Gas, 100% Usage | EnergyStar, 100% Usage | Gas, 100% Usage | 290 Rated kWh, 100% Usage | 0-100% | 10 | None | 10 to 19 Unit | Multifamily with 5+ units, 1-3 stories | Multi-Family with 5+ Units | 750-999 | 0-1499 | 2 | Natural Gas | 100% Conditioned | Central AC | None | Natural Gas Fuel Furnace | None | <10000 | 100% CFL | Occupied | 2000s | Natural Gas | Yes | 67.9925 | 25.7903 | 16.9981 | 396.5252 | 1274.8592 | 60.3726 | 0 | 13.4813 | 0 | 0 | 0 | 0 | 0 | 35.7547 | 0 | 390.3707 | 16.412 | 1466.5276 | 0 | 0 | 0 | 23.7388 | 434.0383 | 0 | 0 | 0 | 0 | 344.0654 | 0 | 0 | 0 | 3457.9456 | 0 | 2832.5319 | 0 | 0 | 694.8715 | 0 | 0 | 0 | 0 | 0 | 11552.2754 | 11552.2754 | 4222.861 | 4222.861 | 0 | 7329.4144 | 0 | 703.5712 | 0 | 1670.9604 | 0 | 1531.2072 | 0 | 1670.9604 | 0 | 1357.1007 | 0 | 1670.9604 | 0 | 1624.8572 | 0 | 1670.9604 | 0 | 2374.5316 | 3202.1675 | 3028.0611 | 3295.8176
488624 | 242.131 | 1675 | 2 | None | Electric, 120% Usage | EnergyStar, 120% Usage | Electric, 120% Usage | None | 400%+ | None | 20 | Single-Family Attached | Single-Family Attached | Single-Family Attached | 1500-1999 | 1500-2499 | 2 | Electricity | 80% Conditioned | Central AC | None | Electricity Electric Furnace | None | 200000+ | 100% Incandescent | Occupied | 1980s | Electricity | Yes | 0 | 347.5823 | 20.2219 | 284.8651 | 3439.189 | 0 | 0 | 223.9063 | 0 | 9603.939 | 0 | 0 | 2158.1754 | 183.7556 | 0 | 1926.0631 | 16.412 | 3456.7733 | 0 | 0 | 0 | 416.454 | 868.0765 | 0 | 0 | 0 | 0 | 0 | 0 | 0 | 0 | 0 | 0 | 0 | 0 | 0 | 0 | 0 | 0 | 0 | 0 | 0 | 22945.4133 | 22945.4133 | 22945.4133 | 22945.4133 | 0 | 0 | 0 | 3978.4106 | 0 | 0 | 0 | 9118.3315 | 0 | 0 | 0 | 7960.4046 | 0 | 0 | 0 | 9593.5095 | 0 | 0 | 0 | 3978.4106 | 9118.3315 | 7960.4046 | 9593.5095
488719 | 242.131 | 1220 | 2 | Standard Efficiency | Electric, 120% Usage | EnergyStar, 120% Usage | Electric, 120% Usage | 290 Rated kWh, 120% Usage | 400%+ | None | None | Single-Family Detached | Single-Family Detached | Single-Family Detached | 1000-1499 | 0-1499 | 1 | Natural Gas | 40% Conditioned | Room AC | None | Natural Gas Fuel Wall/Floor Furnace | None | 70000-79999 | 100% LED | Occupied | <1940 | Natural Gas | Yes | 81.7668 | 480.0504 | 28.1348 | 0 | 1548.8806 | 109.3155 | 319.7405 | 0 | 0 | 0 | 0 | 0 | 0 | 26.9625 | 0 | 375.131 | 16.412 | 4466.4031 | 0 | 0 | 0 | 486.498 | 434.0383 | 0 | 0 | 0 | 0 | 0 | 0 | 0 | 0 | 20400.091 | 0 | 5724.2641 | 0 | 0 | 0 | 0 | 0 | 0 | 0 | 0 | 34497.3956 | 34497.3956 | 8373.3335 | 8373.3335 | 0 | 26124.0621 | 0 | 1433.5043 | 0 | 5955.759 | 0 | 3167.2586 | 0 | 5955.759 | 0 | 2794.3377 | 0 | 5955.759 | 0 | 3341.7447 | 0 | 5955.759 | 0 | 7389.2633 | 9123.0176 | 8750.0966 | 9297.5037
488727 | 242.131 | 1690 | 3 | Standard Efficiency | Electric, 100% Usage | EnergyStar, 100% Usage | Gas, 100% Usage | 318 Rated kWh, 100% Usage | 200-300% | None | None | Single-Family Detached | Single-Family Detached | Single-Family Detached | 1500-1999 | 1500-2499 | 1 | Natural Gas | 100% Conditioned | Central AC | None | Natural Gas Fuel Furnace | None | 40000-44999 | 100% LED | Occupied | 2000s | Natural Gas | Yes | 67.9925 | 400.042 | 23.4457 | 913.2095 | 3012.7706 | 97.5927 | 319.7405 | 175.5496 | 0 | 0 | 0 | 0 | 0 | 30.7725 | 16.7051 | 473.6028 | 21.9803 | 2382.6678 | 0 | 0 | 0 | 27.8418 | 434.0383 | 0 | 0 | 0 | 0 | 0 | 0 | 0 | 0 | 9998.4126 | 0 | 4046.1392 | 0 | 0 | 813.5653 | 0 | 0 | 0 | 0 | 0 | 23256.0686 | 23256.0686 | 8398.2446 | 8398.2446 | 0 | 14857.824 | 0 | 1461.2365 | 0 | 3387.2872 | 0 | 3204.6115 | 0 | 3387.2872 | 0 | 2970.5624 | 0 | 3387.2872 | 0 | 3472.6746 | 0 | 3387.2872 | 0 | 4848.5237 | 6591.8987 | 6357.8496 | 6859.9618
488776 | 242.131 | 1690 | 4 | Standard Efficiency | None | EnergyStar, 100% Usage | Electric, 100% Usage | 290 Rated kWh, 100% Usage | 0-100% | None | None | Single-Family Detached | Single-Family Detached | Single-Family Detached | 1500-1999 | 1500-2499 | 1 | Natural Gas | 100% Conditioned | Central AC | None | Natural Gas Fuel Furnace | None | 10000-14999 | 100% CFL | Occupied | 1950s | Natural Gas | Yes | 67.9925 | 0 | 52.4597 | 871.8864 | 4821.0191 | 229.4746 | 319.7405 | 449.571 | 0 | 0 | 0 | 0 | 0 | 46.0122 | 24.911 | 620.1384 | 21.9803 | 3641.7011 | 0 | 0 | 0 | 669.0813 | 480.0504 | 577.0569 | 0 | 0 | 0 | 0 | 0 | 0 | 0 | 22427.5567 | 0 | 8060.0406 | 0 | 0 | 0 | 0 | 0 | 0 | 0 | 0 | 43381.259 | 43381.259 | 12893.6617 | 12893.6617 | 0 | 30487.5973 | 0 | 2215.3225 | 0 | 6950.5628 | 0 | 4765.1316 | 0 | 6950.5628 | 0 | 4230.8928 | 0 | 6950.5628 | 0 | 4993.1688 | 0 | 6950.5628 | 0 | 9165.8853 | 11715.6944 | 11181.4556 | 11943.7317
488897 | 242.131 | 617 | 2 | Standard Efficiency | Electric, 80% Usage | EnergyStar, 80% Usage | Electric, 80% Usage | 290 Rated kWh, 80% Usage | 300-400% | None | 90 | Single-Family Attached | Single-Family Attached | Single-Family Attached | 500-749 | 0-1499 | 1 | Natural Gas | 40% Conditioned | Room AC | None | Natural Gas Fuel Wall/Floor Furnace | None | 45000-49999 | 100% CFL | Occupied | 1950s | Natural Gas | Yes | 67.9925 | 231.8192 | 13.4813 | 0 | 483.5673 | 48.3567 | 0 | 0 | 0 | 0 | 0 | 0 | 0 | 32.824 | 0 | 325.602 | 16.412 | 782.7928 | 0 | 0 | 0 | 277.5383 | 400.042 | 0 | 0 | 0 | 0 | 0 | 0 | 0 | 0 | 8938.6676 | 0 | 2114.8008 | 0 | 0 | 0 | 0 | 0 | 0 | 0 | 0 | 13734.1896 | 13734.1896 | 2680.428 | 2680.428 | 0 | 11053.4685 | 0 | 452.2697 | 0 | 2519.9791 | 0 | 995.154 | 0 | 2519.9791 | 0 | 878.4238 | 0 | 2519.9791 | 0 | 1056.6207 | 0 | 2519.9791 | 0 | 2972.2488 | 3515.1331 | 3398.4029 | 3576.5999
489003 | 242.131 | 2176 | 3 | None | Electric, 100% Usage | EnergyStar, 100% Usage | Gas, 100% Usage | None | 400%+ | None | None | Single-Family Detached | Single-Family Detached | Single-Family Detached | 2000-2499 | 1500-2499 | 1 | Natural Gas | 100% Conditioned | Central AC | None | Natural Gas Fuel Furnace | None | 80000-99999 | 100% Incandescent | Vacant | <1940 | Natural Gas | Yes | 0 | 0 | 0 | 511.7021 | 7300.6934 | 0 | 0 | 395.0598 | 0 | 0 | 1105.7571 | 1092.5689 | 0 | 0 | 0 | 0 | 21.9803 | 0 | 0 | 0 | 0 | 0 | 480.0504 | 0 | 0 | 0 | 0 | 0 | 0 | 0 | 0 | 18266.2406 | 0 | 1538.037 | 0 | 0 | 0 | 0 | 0 | 0 | 0 | 0 | 30711.7966 | 30711.7966 | 10907.5191 | 10907.5191 | 0 | 19804.2776 | 0 | 1931.4616 | 0 | 4514.9659 | 0 | 3983.7693 | 0 | 4514.9659 | 0 | 3567.5353 | 0 | 4514.9659 | 0 | 4127.945 | 0 | 4514.9659 | 0 | 6446.4275 | 8498.7353 | 8082.5012 | 8642.911
489226 | 242.131 | 3301 | 2 | Standard Efficiency | Electric, 120% Usage | Standard, 120% Usage | Electric, 120% Usage | 318 Rated kWh, 120% Usage | 400%+ | None | None | Single-Family Detached | Single-Family Detached | Single-Family Detached | 3000-3999 | 2500-3999 | 2 | Natural Gas | 80% Conditioned | Central AC | None | Natural Gas Fuel Furnace | None | 200000+ | 100% CFL | Occupied | 2000s | Electricity | Yes | 67.9925 | 915.261 | 34.2893 | 947.4988 | 2711.7866 | 116.9354 | 319.7405 | 387.1469 | 0 | 0 | 0 | 0 | 4180.0727 | 66.2341 | 24.911 | 1062.6757 | 16.412 | 5789.9121 | 0 | 0 | 0 | 486.498 | 400.042 | 0 | 0 | 0 | 0 | 0 | 0 | 0 | 0 | 17551.1472 | 0 | 0 | 0 | 0 | 0 | 0 | 0 | 0 | 0 | 0 | 35078.8487 | 35078.8487 | 17527.7015 | 17527.7015 | 0 | 17551.1472 | 0 | 3037.0899 | 0 | 4001.3138 | 0 | 6658.1713 | 0 | 4001.3138 | 0 | 5872.3697 | 0 | 4001.3138 | 0 | 7055.3576 | 0 | 4001.3138 | 0 | 7038.4037 | 10659.4851 | 9873.6835 | 11056.6714
489273 | 242.131 | 1690 | 3 | Standard Efficiency | Electric, 100% Usage | EnergyStar, 100% Usage | Electric, 100% Usage | 318 Rated kWh, 100% Usage | 200-300% | None | None | Single-Family Detached | Single-Family Detached | Single-Family Detached | 1500-1999 | 1500-2499 | 1 | Natural Gas | 100% Conditioned | Central AC | None | Natural Gas Fuel Furnace | None | 60000-69999 | 100% Incandescent | Occupied | 1970s | Natural Gas | Yes | 67.9925 | 773.1215 | 45.1329 | 545.4053 | 2238.4768 | 208.9597 | 0 | 401.5074 | 0 | 0 | 0 | 0 | 0 | 184.6348 | 99.9372 | 1938.9582 | 21.9803 | 3326.9428 | 0 | 0 | 0 | 603.1403 | 400.042 | 0 | 0 | 0 | 0 | 0 | 0 | 0 | 0 | 16032.1598 | 0 | 6971.5746 | 0 | 0 | 0 | 0 | 0 | 0 | 0 | 0 | 33859.9661 | 33859.9661 | 10856.5247 | 10856.5247 | 0 | 23003.7344 | 0 | 1916.2735 | 0 | 5244.3742 | 0 | 4193.7236 | 0 | 5244.3742 | 0 | 3702.8446 | 0 | 5244.3742 | 0 | 4398.1899 | 0 | 5244.3742 | 0 | 7160.6477 | 9438.0978 | 8947.2188 | 9642.5641
489301 | 242.131 | 853 | 3 | Standard Efficiency | Electric, 120% Usage | EnergyStar, 120% Usage | Electric, 120% Usage | None | 0-100% | 3 | None | 3 or 4 Unit | Multifamily with 2-4 Units | Multi-Family with 2 - 4 Units | 750-999 | 0-1499 | 1 | Electricity | 40% Conditioned | Room AC | Heating Only | Electricity Shared Heating | Boiler Baseboards Heating Only, Electricity | 10000-14999 | 100% CFL | Occupied | <1940 | Natural Gas | Yes | 67.9925 | 444.0027 | 25.7903 | 0 | 853.1299 | 0 | 0 | 87.3352 | 0 | 5509.443 | 0 | 0 | 0 | 35.7547 | 0 | 390.3707 | 21.9803 | 2570.8194 | 0 | 0 | 0 | 467.4484 | 434.0383 | 0 | 0 | 0 | 0 | 0 | 0 | 0 | 0 | 0 | 0 | 5618.7586 | 0 | 0 | 0 | 0 | 0 | 0 | 0 | 0 | 16526.8638 | 16526.8638 | 10908.1052 | 10908.1052 | 0 | 5618.7586 | 0 | 2009.6142 | 0 | 1280.9748 | 0 | 4490.804 | 0 | 1280.9748 | 0 | 4035.0284 | 0 | 1280.9748 | 0 | 4922.1898 | 0 | 1280.9748 | 0 | 3290.589 | 5771.7787 | 5316.0032 | 6203.1646
489388 | 242.131 | 1138 | 4 | Standard Efficiency | Electric, 80% Usage | EnergyStar, 80% Usage | Electric, 80% Usage | 318 Rated kWh, 80% Usage | 400%+ | 30 | None | 20 to 49 Unit | Multifamily with 5+ units, 1-3 stories | Multi-Family with 5+ Units | 1000-1499 | 0-1499 | 3 | Electricity | 100% Conditioned | Central AC | None | Electricity Baseboard | None | 100000-119999 | 100% LED | Occupied | 1990s | Electricity | Yes | 67.9925 | 424.3669 | 24.911 | 361.6497 | 1904.0827 | 109.3155 | 0 | 0 | 0 | 1.1723 | 0 | 0 | 1788.0266 | 26.0833 | 0 | 357.8398 | 21.9803 | 1083.4837 | 0 | 0 | 0 | 379.527 | 434.0383 | 0 | 0 | 0 | 0 | 0 | 0 | 0 | 0 | 0 | 0 | 0 | 0 | 0 | 0 | 0 | 0 | 0 | 0 | 0 | 6984.1767 | 6984.1767 | 6984.1767 | 6984.1767 | 0 | 0 | 0 | 1174.552 | 0 | 0 | 0 | 2551.497 | 0 | 0 | 0 | 2255.2091 | 0 | 0 | 0 | 2740.4309 | 0 | 0 | 0 | 1174.552 | 2551.497 | 2255.2091 | 2740.4309
489529 | 242.131 | 2176 | 5 | Standard Efficiency | Electric, 80% Usage | Standard, 80% Usage | Electric, 80% Usage | 318 Rated kWh, 80% Usage | 0-100% | None | None | Single-Family Detached | Single-Family Detached | Single-Family Detached | 2000-2499 | 1500-2499 | 1 | Electricity | 80% Conditioned | Central AC | None | Electricity Baseboard | None | 15000-19999 | 100% LED | Occupied | 1980s | Electricity | Yes | 81.7668 | 1179.318 | 44.2537 | 1148.8386 | 3702.3668 | 167.0505 | 319.7405 | 0 | 0 | 7198.9978 | 0 | 0 | 2670.7567 | 34.8755 | 16.7051 | 575.5916 | 27.2556 | 1740.8422 | 0 | 0 | 0 | 482.6881 | 434.0383 | 545.9914 | 0 | 0 | 0 | 0 | 0 | 0 | 0 | 0 | 0 | 0 | 0 | 0 | 0 | 0 | 0 | 0 | 0 | 0 | 20370.4909 | 20370.4909 | 20370.4909 | 20370.4909 | 0 | 0 | 0 | 3565.0782 | 0 | 0 | 0 | 8062.569 | 0 | 0 | 0 | 7061.3423 | 0 | 0 | 0 | 8459.0486 | 0 | 0 | 0 | 3565.0782 | 8062.569 | 7061.3423 | 8459.0486
489596 | 242.131 | 1220 | 3 | Standard Efficiency | Electric, 120% Usage | EnergyStar, 120% Usage | Electric, 120% Usage | 318 Rated kWh, 120% Usage | 100-150% | None | None | Single-Family Detached | Single-Family Detached | Single-Family Detached | 1000-1499 | 0-1499 | 1 | Natural Gas | 20% Conditioned | Room AC | None | Natural Gas Fuel Wall/Floor Furnace | None | 15000-19999 | 100% LED | Occupied | <1940 | Natural Gas | Yes | 67.9925 | 330.8772 | 19.3427 | 0 | 686.9586 | 72.6816 | 0 | 0 | 0 | 0 | 0 | 0 | 0 | 26.9625 | 0 | 375.131 | 21.9803 | 3836.8864 | 0 | 0 | 0 | 407.3688 | 868.0765 | 0 | 0 | 0 | 0 | 0 | 1209.5043 | 0 | 0 | 26966.9345 | 0 | 3596.8612 | 0 | 0 | 0 | 0 | 0 | 0 | 0 | 0 | 38487.2652 | 38487.2652 | 6714.2582 | 6714.2582 | 0 | 31773.3001 | 0 | 1141.1545 | 0 | 7243.6406 | 0 | 2515.3988 | 0 | 7243.6406 | 0 | 2217.1073 | 0 | 7243.6406 | 0 | 2675.0846 | 0 | 7243.6406 | 0 | 8384.7951 | 9759.0394 | 9460.748 | 9918.7252
489609 | 242.131 | 8194 | 4 | Standard Efficiency | Electric, 120% Usage | Standard, 120% Usage | Electric, 120% Usage | None | 200-300% | None | None | Single-Family Detached | Single-Family Detached | Single-Family Detached | 4000+ | 4000+ | 2 | Fuel Oil | 100% Conditioned | Central AC | None | Fuel Oil Fuel Furnace | None | 70000-79999 | 100% Incandescent | Occupied | 1970s | Propane | Yes | 67.9925 | 1484.405 | 55.6835 | 1451.2879 | 5394.2661 | 0 | 0 | 786.8958 | 0 | 0 | 0 | 0 | 0 | 509.6506 | 99.9372 | 7521.669 | 21.9803 | 10161.0671 | 0 | 4549.0491 | 0 | 644.7564 | 1836.0903 | 0 | 0 | 44239.078 | 0 | 0 | 0 | 0 | 0 | 0 | 0 | 0 | 0 | 0 | 0 | 0 | 0 | 0 | 10409.8844 | 0 | 89233.4002 | 89233.4002 | 34584.4378 | 34584.4378 | 44239.078 | 0 | 10409.8844 | 5750.122 | 13413.2085 | 0 | 2864.6776 | 12816.4638 | 13413.2085 | 0 | 2864.6776 | 11304.5805 | 13413.2085 | 0 | 2864.6776 | 13532.1836 | 13413.2085 | 0 | 2864.6776 | 22028.0081 | 29094.3499 | 27582.4667 | 29810.0697
489624 | 242.131 | 2176 | 4 | None | Electric, 100% Usage | EnergyStar, 100% Usage | Electric, 100% Usage | 318 Rated kWh, 100% Usage | 400%+ | None | None | Single-Family Detached | Single-Family Detached | Single-Family Detached | 2000-2499 | 1500-2499 | 2 | Electricity | 100% Conditioned | Central AC | None | Electricity Baseboard | None | 80000-99999 | 100% LED | Occupied | 1950s | Electricity | Yes | 0 | 524.5972 | 30.7725 | 1159.9753 | 4156.627 | 134.8127 | 319.7405 | 0 | 0 | 18234.0028 | 0 | 0 | 3078.1254 | 34.8755 | 0 | 575.5916 | 21.9803 | 2851.8746 | 0 | 0 | 0 | 471.2583 | 434.0383 | 0 | 0 | 0 | 0 | 0 | 0 | 0 | 0 | 0 | 0 | 0 | 0 | 0 | 0 | 0 | 0 | 0 | 0 | 0 | 32027.6857 | 32027.6857 | 32027.6857 | 32027.6857 | 0 | 0 | 0 | 5375.2265 | 0 | 0 | 0 | 12412.7952 | 0 | 0 | 0 | 10822.875 | 0 | 0 | 0 | 13137.9161 | 0 | 0 | 0 | 5375.2265 | 12412.7952 | 10822.875 | 13137.9161
489647 | 242.131 | 2176 | 2 | Standard Efficiency | Electric, 80% Usage | EnergyStar, 80% Usage | Electric, 80% Usage | 318 Rated kWh, 80% Usage | 300-400% | None | None | Single-Family Detached | Single-Family Detached | Single-Family Detached | 2000-2499 | 1500-2499 | 1 | Natural Gas | 80% Conditioned | Central AC | None | Natural Gas Fuel Furnace | None | 60000-69999 | 100% LED | Occupied | 2000s | Natural Gas | Yes | 67.9925 | 320.0336 | 18.7565 | 297.1741 | 2496.0863 | 77.9569 | 319.7405 | 411.4718 | 0 | 0 | 0 | 0 | 0 | 34.8755 | 16.7051 | 575.5916 | 16.412 | 1268.7047 | 0 | 0 | 0 | 324.4297 | 914.0887 | 0 | 0 | 0 | 0 | 0 | 0 | 0 | 0 | 19115.8536 | 0 | 1289.8058 | 0 | 0 | 0 | 0 | 0 | 0 | 0 | 0 | 27565.6787 | 27565.6787 | 7159.7262 | 7159.7262 | 0 | 20405.6594 | 0 | 1212.5259 | 0 | 4652.0892 | 0 | 2632.8189 | 0 | 4652.0892 | 0 | 2334.1546 | 0 | 4652.0892 | 0 | 2765.3944 | 0 | 4652.0892 | 0 | 5864.615 | 7284.908 | 6986.2437 | 7417.4835
489667 | 242.131 | 1690 | 2 | Standard Efficiency, No usage | Electric, 100% Usage | Standard, 100% Usage | Electric, 100% Usage | None | 400%+ | None | None | Single-Family Detached | Single-Family Detached | Single-Family Detached | 1500-1999 | 1500-2499 | 1 | Electricity | 100% Conditioned | Heat Pump | None | Electricity ASHP | None | 70000-79999 | 100% Incandescent | Vacant | 1970s | Electricity | Yes | 0 | 0 | 0 | 606.6571 | 1699.2261 | 0 | 319.7405 | 127.1928 | 182.8763 | 1736.153 | 0 | 0 | 339.9624 | 0 | 0 | 0 | 16.412 | 0 | 0 | 0 | 0 | 0 | 960.1008 | 0 | 0 | 0 | 0 | 0 | 0 | 0 | 0 | 0 | 0 | 0 | 0 | 0 | 0 | 0 | 0 | 0 | 0 | 0 | 5988.3212 | 5988.3212 | 5988.3212 | 5988.3212 | 0 | 0 | 0 | 1117.2465 | 0 | 0 | 0 | 2479.8217 | 0 | 0 | 0 | 2182.1544 | 0 | 0 | 0 | 2520.0612 | 0 | 0 | 0 | 1117.2465 | 2479.8217 | 2182.1544 | 2520.0612
489675 | 242.131 | 2176 | 4 | Standard Efficiency, No usage | Electric, 80% Usage | Standard, 80% Usage | Electric, 80% Usage | 290 Rated kWh, 80% Usage | 100-150% | None | None | Single-Family Detached | Single-Family Detached | Single-Family Detached | 2000-2499 | 1500-2499 | 1 | Natural Gas | 100% Conditioned | Central AC | None | Natural Gas Fuel Furnace | None | 45000-49999 | 100% CFL | Vacant | 2000s | Natural Gas | Yes | 0 | 0 | 0 | 206.6151 | 1118.6523 | 0 | 0 | 213.0627 | 0 | 0 | 0 | 0 | 0 | 0 | 0 | 0 | 21.9803 | 0 | 0 | 0 | 0 | 0 | 400.042 | 0 | 0 | 0 | 0 | 0 | 0 | 0 | 0 | 8551.8138 | 0 | 1561.1896 | 0 | 0 | 0 | 0 | 0 | 0 | 0 | 0 | 12073.0627 | 12073.0627 | 1960.3524 | 1960.3524 | 0 | 10112.7103 | 0 | 353.2264 | 0 | 2305.5193 | 0 | 731.5279 | 0 | 2305.5193 | 0 | 653.0691 | 0 | 2305.5193 | 0 | 759.8715 | 0 | 2305.5193 | 0 | 2658.7457 | 3037.0472 | 2958.5884 | 3065.3908
489684 | 242.131 | 1138 | 2 | None | Gas, 100% Usage | Standard, 100% Usage | Electric, 100% Usage | None | 400%+ | 67 | None | 50 or more Unit | Multifamily with 5+ units, 4-7 stories | Multi-Family with 5+ Units | 1000-1499 | 0-1499 | 4 | Natural Gas | 100% Conditioned | Central AC | None | Natural Gas Fuel Furnace | None | 70000-79999 | 100% Incandescent | Occupied | 1960s | Electricity | Yes | 0 | 49.2359 | 20.808 | 444.2957 | 2020.1389 | 0 | 0 | 178.1872 | 0 | 0 | 0 | 0 | 1430.4799 | 156.793 | 0 | 1465.0623 | 16.412 | 1581.4115 | 0 | 0 | 0 | 346.9961 | 727.1093 | 0 | 0 | 0 | 0 | 655.8931 | 0 | 0 | 0 | 9133.2668 | 0 | 0 | 0 | 0 | 0 | 0 | 0 | 0 | 0 | 0 | 18225.7968 | 18225.7968 | 8436.3438 | 8436.3438 | 0 | 9789.1599 | 0 | 1495.6873 | 0 | 2231.7525 | 0 | 3249.6124 | 0 | 2231.7525 | 0 | 2868.6452 | 0 | 2231.7525 | 0 | 3433.8403 | 0 | 2231.7525 | 0 | 3727.4398 | 5481.3649 | 5100.3976 | 5665.5928
489739 | 242.131 | 2663 | 4 | Standard Efficiency | Electric, 120% Usage | EnergyStar, 120% Usage | Electric, 120% Usage | None | 400%+ | None | None | Single-Family Detached | Single-Family Detached | Single-Family Detached | 2500-2999 | 2500-3999 | 1 | Electricity | 100% Conditioned | Central AC | None | Electricity Electric Furnace | None | 200000+ | 100% Incandescent | Occupied | 1990s | Natural Gas | Yes | 81.7668 | 778.6898 | 45.426 | 1039.8162 | 5926.1901 | 0 | 319.7405 | 284.572 | 0 | 15816.7526 | 1314.4237 | 1298.5979 | 0 | 233.2846 | 99.9372 | 2774.2107 | 21.9803 | 6643.335 | 0 | 0 | 0 | 644.7564 | 434.0383 | 0 | 0 | 0 | 0 | 0 | 2299.4356 | 0 | 0 | 0 | 0 | 9361.2761 | 0 | 0 | 0 | 0 | 0 | 0 | 0 | 0 | 49417.6438 | 49417.6438 | 37756.9321 | 37756.9321 | 0 | 11660.7117 | 0 | 6605.6693 | 0 | 2658.4105 | 0 | 15001.45 | 0 | 2658.4105 | 0 | 13116.3768 | 0 | 2658.4105 | 0 | 15813.6765 | 0 | 2658.4105 | 0 | 9264.0798 | 17659.8605 | 15774.7873 | 18472.0871
489831 | 242.131 | 1220 | 3 | Standard Efficiency | Electric, 100% Usage | EnergyStar, 100% Usage | Electric, 100% Usage | 318 Rated kWh, 100% Usage | 200-300% | None | None | Single-Family Detached | Single-Family Detached | Single-Family Detached | 1000-1499 | 0-1499 | 2 | Fuel Oil | 100% Conditioned | Central AC | None | Fuel Oil Fuel Furnace | None | 45000-49999 | 100% Incandescent | Occupied | 1980s | Electricity | Yes | 67.9925 | 400.042 | 23.4457 | 739.1252 | 5389.577 | 97.5927 | 319.7405 | 489.7218 | 0 | 0 | 0 | 0 | 2159.0546 | 160.896 | 0 | 1535.3993 | 21.9803 | 2233.2016 | 0 | 0 | 0 | 405.6104 | 434.0383 | 0 | 0 | 20011.4788 | 0 | 0 | 0 | 0 | 0 | 0 | 0 | 0 | 0 | 0 | 0 | 0 | 0 | 0 | 0 | 0 | 34488.6035 | 34488.6035 | 14477.1247 | 14477.1247 | 20011.4788 | 0 | 0 | 2410.6371 | 6067.4747 | 0 | 0 | 5232.4239 | 6067.4747 | 0 | 0 | 4640.7457 | 6067.4747 | 0 | 0 | 5528.5974 | 6067.4747 | 0 | 0 | 8478.1118 | 11299.8986 | 10708.2204 | 11596.0722
489857 | 242.131 | 1138 | 2 | Standard Efficiency | Electric, 100% Usage | EnergyStar, 100% Usage | Gas, 100% Usage | 318 Rated kWh, 100% Usage | 200-300% | 116 | None | 50 or more Unit | Multifamily with 5+ units, 8+ stories | Multi-Family with 5+ Units | 1000-1499 | 0-1499 | 21 | Natural Gas | 60% Conditioned | Central AC | None | Natural Gas Fuel Furnace | None | 60000-69999 | 100% CFL | Occupied | 1970s | Natural Gas | No | 67.9925 | 530.4586 | 31.0655 | 92.9035 | 1132.7197 | 136.5711 | 0 | 404.145 | 0 | 0 | 0 | 0 | 0 | 39.2715 | 0 | 468.6206 | 16.412 | 2166.6744 | 0 | 0 | 0 | 32.5309 | 434.0383 | 0 | 0 | 0 | 0 | 0 | 0 | 0 | 0 | 18739.2573 | 0 | 4698.5154 | 0 | 0 | 953.6533 | 0 | 0 | 0 | 0 | 0 | 29944.8296 | 29944.8296 | 5553.4037 | 5553.4037 | 0 | 24391.4259 | 0 | 913.9229 | 0 | 5560.7299 | 0 | 2031.8239 | 0 | 5560.7299 | 0 | 1791.7035 | 0 | 5560.7299 | 0 | 2158.2855 | 0 | 5560.7299 | 0 | 6474.6528 | 7592.5539 | 7352.4334 | 7719.0154
489935 | 242.131 | 3301 | 4 | None | Electric, 100% Usage | Standard, 100% Usage | Electric, 100% Usage | None | 400%+ | None | None | Single-Family Detached | Single-Family Detached | Single-Family Detached | 3000-3999 | 2500-3999 | 2 | Natural Gas | None | None | None | Natural Gas Fuel Wall/Floor Furnace | None | 200000+ | 100% CFL | Occupied | 1940s | Natural Gas | Yes | 0 | 762.864 | 28.4279 | 0 | 0 | 0 | 319.7405 | 0 | 0 | 0 | 0 | 0 | 0 | 66.2341 | 0 | 1062.6757 | 21.9803 | 2894.956 | 0 | 0 | 0 | 405.6104 | 914.0887 | 0 | 0 | 0 | 0 | 0 | 0 | 0 | 0 | 39619.3987 | 0 | 3814.9061 | 0 | 0 | 0 | 0 | 0 | 0 | 0 | 0 | 49910.8824 | 49910.8824 | 6476.2845 | 6476.2845 | 0 | 43434.3049 | 0 | 1093.1581 | 0 | 9902.1464 | 0 | 2448.0521 | 0 | 9902.1464 | 0 | 2150.5254 | 0 | 9902.1464 | 0 | 2617.0992 | 0 | 9902.1464 | 0 | 10995.3045 | 12350.1985 | 12052.6718 | 12519.2456
489941 | 242.131 | 1138 | 2 | Standard Efficiency | Electric, 100% Usage | Standard, 100% Usage | Electric, 100% Usage | None | 400%+ | 6 | None | 5 to 9 Unit | Multifamily with 5+ units, 1-3 stories | Multi-Family with 5+ Units | 1000-1499 | 0-1499 | 2 | Electricity | 60% Conditioned | Room AC | Heating Only | Electricity Shared Heating | Boiler Baseboards Heating Only, Electricity | 100000-119999 | 100% CFL | Occupied | 1960s | Natural Gas | No | 67.9925 | 705.129 | 26.3764 | 0 | 1467.6999 | 0 | 0 | 149.7593 | 0 | 12283.4878 | 0 | 0 | 0 | 39.2715 | 0 | 468.6206 | 16.412 | 1776.3038 | 0 | 0 | 0 | 389.4915 | 434.0383 | 0 | 0 | 0 | 0 | 0 | 0 | 0 | 0 | 0 | 0 | 3543.8154 | 0 | 0 | 0 | 0 | 0 | 0 | 0 | 0 | 21368.6909 | 21368.6909 | 17824.8755 | 17824.8755 | 0 | 3543.8154 | 0 | 3162.304 | 0 | 807.8902 | 0 | 7309.9041 | 0 | 807.8902 | 0 | 6363.0133 | 0 | 807.8902 | 0 | 7739.4792 | 0 | 807.8902 | 0 | 3970.1942 | 8117.7943 | 7170.9035 | 8547.3694
489995 | 242.131 | 1138 | 3 | None | Electric, 100% Usage | EnergyStar, 100% Usage | Electric, 100% Usage | 318 Rated kWh, 100% Usage | 400%+ | 6 | None | 5 to 9 Unit | Multifamily with 5+ units, 1-3 stories | Multi-Family with 5+ Units | 1000-1499 | 0-1499 | 3 | Electricity | 100% Conditioned | Heat Pump | None | Electricity ASHP | None | 80000-99999 | 100% Incandescent | Occupied | 1960s | Natural Gas | No | 0 | 289.8473 | 16.9981 | 635.9642 | 2701.5291 | 64.7687 | 0 | 544.8191 | 1421.3947 | 5170.6529 | 0 | 0 | 0 | 156.793 | 0 | 1465.0623 | 21.9803 | 1581.4115 | 0 | 0 | 0 | 346.9961 | 434.0383 | 0 | 0 | 0 | 0 | 0 | 0 | 0 | 0 | 0 | 0 | 2873.5618 | 0 | 0 | 0 | 0 | 0 | 0 | 0 | 0 | 17725.2314 | 17725.2314 | 14851.6695 | 14851.6695 | 0 | 2873.5618 | 0 | 2691.491 | 0 | 655.0885 | 0 | 6102.9588 | 0 | 655.0885 | 0 | 5327.4365 | 0 | 655.0885 | 0 | 6350.9014 | 0 | 655.0885 | 0 | 3346.5796 | 6758.0473 | 5982.525 | 7005.99
490018 | 242.131 | 1675 | 2 | Standard Efficiency | Electric, 120% Usage | EnergyStar, 120% Usage | Electric, 120% Usage | None | 400%+ | None | 12 | Single-Family Attached | Single-Family Attached | Single-Family Attached | 1500-1999 | 1500-2499 | 2 | Electricity | 60% Conditioned | Room AC | None | Electricity Electric Furnace | None | 100000-119999 | 100% Incandescent | Occupied | 1970s | Electricity | Yes | 67.9925 | 347.5823 | 20.2219 | 0 | 1322.9228 | 0 | 319.7405 | 191.3754 | 0 | 8206.8692 | 0 | 0 | 2133.2643 | 183.7556 | 0 | 1926.0631 | 16.412 | 3456.7733 | 0 | 0 | 0 | 416.454 | 434.0383 | 0 | 0 | 0 | 0 | 0 | 0 | 0 | 0 | 0 | 0 | 0 | 0 | 0 | 0 | 0 | 0 | 0 | 0 | 0 | 19043.7581 | 19043.7581 | 19043.7581 | 19043.7581 | 0 | 0 | 0 | 3287.3608 | 0 | 0 | 0 | 7634.8287 | 0 | 0 | 0 | 6652.2741 | 0 | 0 | 0 | 8035.3548 | 0 | 0 | 0 | 3287.3608 | 7634.8287 | 6652.2741 | 8035.3548
490032 | 242.131 | 2152 | 2 | Standard Efficiency | Electric, 100% Usage | EnergyStar, 100% Usage | Electric, 100% Usage | None | 400%+ | None | 12 | Single-Family Attached | Single-Family Attached | Single-Family Attached | 2000-2499 | 1500-2499 | 2 | Electricity | 100% Conditioned | Central AC | None | Electricity Electric Furnace | None | 120000-139999 | 100% Incandescent | Occupied | 1990s | Electricity | Yes | 67.9925 | 369.8557 | 21.6873 | 461.5869 | 2778.8999 | 0 | 0 | 337.3248 | 0 | 14371.6191 | 0 | 0 | 1767.2186 | 207.4943 | 0 | 2335.4834 | 16.412 | 1932.8037 | 0 | 0 | 0 | 389.4915 | 1160.8545 | 0 | 0 | 0 | 0 | 0 | 0 | 0 | 0 | 0 | 0 | 0 | 0 | 0 | 0 | 0 | 0 | 0 | 0 | 0 | 26219.0171 | 26219.0171 | 26219.0171 | 26219.0171 | 0 | 0 | 0 | 4598.9045 | 0 | 0 | 0 | 10596.3514 | 0 | 0 | 0 | 9236.9931 | 0 | 0 | 0 | 11205.9714 | 0 | 0 | 0 | 4598.9045 | 10596.3514 | 9236.9931 | 11205.9714
490058 | 242.131 | 3301 | 4 | Standard Efficiency | Electric, 100% Usage | Standard, 100% Usage | Electric, 100% Usage | 318 Rated kWh, 100% Usage | 300-400% | None | None | Single-Family Detached | Single-Family Detached | Single-Family Detached | 3000-3999 | 2500-3999 | 2 | Natural Gas | 100% Conditioned | Central AC | None | Natural Gas Fuel Furnace | None | 100000-119999 | 100% LED | Occupied | 1990s | Natural Gas | Yes | 67.9925 | 1474.1475 | 55.0974 | 449.8641 | 2614.1939 | 208.9597 | 319.7405 | 293.9503 | 0 | 0 | 0 | 0 | 0 | 44.2537 | 16.7051 | 811.5138 | 21.9803 | 3839.231 | 0 | 3424.5355 | 0 | 603.1403 | 868.0765 | 0 | 0 | 0 | 0 | 0 | 0 | 0 | 0 | 14656.7773 | 0 | 7437.5576 | 0 | 0 | 0 | 0 | 0 | 0 | 0 | 0 | 37207.4238 | 37207.4238 | 15113.382 | 15113.382 | 0 | 22094.3349 | 0 | 2347.2856 | 0 | 5037.0317 | 0 | 5307.9511 | 0 | 5037.0317 | 0 | 4689.6316 | 0 | 5037.0317 | 0 | 5618.8737 | 0 | 5037.0317 | 0 | 7384.3173 | 10344.9828 | 9726.6633 | 10655.9054
490070 | 242.131 | 1690 | 2 | Standard Efficiency | Electric, 100% Usage | EnergyStar, 100% Usage | Electric, 100% Usage | 290 Rated kWh, 100% Usage | 150-200% | None | None | Single-Family Detached | Single-Family Detached | Single-Family Detached | 1500-1999 | 1500-2499 | 1 | Natural Gas | 100% Conditioned | Central AC | None | Natural Gas Fuel Wall/Floor Furnace | None | 25000-29999 | 100% LED | Occupied | 1960s | Electricity | Yes | 67.9925 | 400.042 | 23.4457 | 1211.8489 | 4720.4957 | 91.1451 | 319.7405 | 0 | 0 | 0 | 0 | 0 | 2214.1519 | 30.7725 | 0 | 473.6028 | 16.412 | 2382.6678 | 0 | 0 | 0 | 405.6104 | 434.0383 | 0 | 0 | 0 | 0 | 0 | 0 | 0 | 0 | 25436.5174 | 0 | 0 | 0 | 0 | 0 | 0 | 0 | 0 | 0 | 0 | 38228.1904 | 38228.1904 | 12791.9661 | 12791.9661 | 0 | 25436.5174 | 0 | 2212.4802 | 0 | 5798.9834 | 0 | 4713.6435 | 0 | 5798.9834 | 0 | 4189.4023 | 0 | 5798.9834 | 0 | 4973.5619 | 0 | 5798.9834 | 0 | 8011.4637 | 10512.6269 | 9988.3857 | 10772.5453
490078 | 242.131 | 2152 | 3 | Standard Efficiency | None | EnergyStar, 100% Usage | Electric, 100% Usage | 318 Rated kWh, 100% Usage | 400%+ | None | 20 | Single-Family Attached | Single-Family Attached | Single-Family Attached | 2000-2499 | 1500-2499 | 1 | Natural Gas | 100% Conditioned | Central AC | None | Natural Gas Fuel Wall/Floor Furnace | None | 200000+ | 100% CFL | Occupied | 2000s | Natural Gas | Yes | 67.9925 | 0 | 21.6873 | 491.4802 | 2473.2268 | 88.5075 | 319.7405 | 0 | 0 | 0 | 0 | 0 | 0 | 51.8736 | 0 | 747.0382 | 21.9803 | 1932.8037 | 0 | 0 | 0 | 389.4915 | 727.1093 | 0 | 0 | 0 | 0 | 0 | 1616.58 | 0 | 0 | 17888.472 | 0 | 3416.0364 | 0 | 0 | 0 | 0 | 0 | 0 | 0 | 0 | 30253.4335 | 30253.4335 | 7332.6382 | 7332.6382 | 0 | 22920.7953 | 0 | 1343.5587 | 0 | 5225.498 | 0 | 2924.3331 | 0 | 5225.498 | 0 | 2589.4926 | 0 | 5225.498 | 0 | 2996.0175 | 0 | 5225.498 | 0 | 6569.0567 | 8149.8311 | 7814.9906 | 8221.5155
490195 | 242.131 | 853 | 2 | Standard Efficiency | Electric, 120% Usage | EnergyStar, 120% Usage | Electric, 120% Usage | 290 Rated kWh, 120% Usage | 400%+ | 12 | None | 10 to 19 Unit | Multifamily with 5+ units, 1-3 stories | Multi-Family with 5+ Units | 750-999 | 0-1499 | 1 | Electricity | 60% Conditioned | Room AC | None | Electricity Baseboard | None | 50000-59999 | 100% CFL | Occupied | 1960s | Electricity | No | 67.9925 | 347.5823 | 20.2219 | 0 | 453.0879 | 72.3886 | 0 | 0 | 0 | 1771.0285 | 0 | 0 | 2305.8832 | 35.7547 | 0 | 390.3707 | 16.412 | 2933.0553 | 0 | 0 | 0 | 416.454 | 434.0383 | 258.1956 | 0 | 0 | 0 | 0 | 0 | 0 | 0 | 0 | 0 | 0 | 0 | 0 | 0 | 0 | 0 | 0 | 0 | 0 | 9522.4652 | 9522.4652 | 9522.4652 | 9522.4652 | 0 | 0 | 0 | 1631.8357 | 0 | 0 | 0 | 3717.0761 | 0 | 0 | 0 | 3253.8544 | 0 | 0 | 0 | 3932.6649 | 0 | 0 | 0 | 1631.8357 | 3717.0761 | 3253.8544 | 3932.6649
490200 | 242.131 | 1690 | 4 | Standard Efficiency, No usage | Electric, 120% Usage | EnergyStar, 120% Usage | Electric, 120% Usage | 318 Rated kWh, 120% Usage | 400%+ | None | None | Single-Family Detached | Single-Family Detached | Single-Family Detached | 1500-1999 | 1500-2499 | 1 | Electricity | None | None | None | Electricity Baseboard | None | 180000-199999 | 100% Incandescent | Vacant | 1980s | Electricity | Yes | 0 | 0 | 0 | 0 | 0 | 0 | 319.7405 | 0 | 0 | 3163.4091 | 0 | 0 | 332.6357 | 0 | 0 | 0 | 21.9803 | 0 | 0 | 0 | 0 | 0 | 868.0765 | 0 | 0 | 0 | 0 | 0 | 0 | 0 | 0 | 0 | 0 | 0 | 0 | 0 | 0 | 0 | 0 | 0 | 0 | 0 | 4705.8422 | 4705.8422 | 4705.8422 | 4705.8422 | 0 | 0 | 0 | 822.1684 | 0 | 0 | 0 | 1968.2716 | 0 | 0 | 0 | 1701.5556 | 0 | 0 | 0 | 2042.7324 | 0 | 0 | 0 | 822.1684 | 1968.2716 | 1701.5556 | 2042.7324
490238 | 242.131 | 2176 | 4 | None | Electric, 100% Usage | EnergyStar, 100% Usage | Electric, 100% Usage | 290 Rated kWh, 100% Usage | 400%+ | None | None | Single-Family Detached | Single-Family Detached | Single-Family Detached | 2000-2499 | 1500-2499 | 1 | Electricity | 100% Conditioned | Heat Pump | None | Electricity ASHP | None | 200000+ | 100% LED | Vacant | 1940s | Electricity | Yes | 0 | 0 | 0 | 679.6318 | 2277.4553 | 0 | 319.7405 | 218.9241 | 575.0054 | 3320.7883 | 0 | 0 | 339.3763 | 0 | 0 | 0 | 21.9803 | 0 | 0 | 0 | 0 | 0 | 400.042 | 0 | 0 | 0 | 0 | 0 | 0 | 0 | 0 | 0 | 0 | 0 | 0 | 0 | 0 | 0 | 0 | 0 | 0 | 0 | 8152.9441 | 8152.9441 | 8152.9441 | 8152.9441 | 0 | 0 | 0 | 1477.7209 | 0 | 0 | 0 | 3292.6615 | 0 | 0 | 0 | 2890.1037 | 0 | 0 | 0 | 3410.454 | 0 | 0 | 0 | 1477.7209 | 3292.6615 | 2890.1037 | 3410.454
490252 | 242.131 | 885 | 3 | Standard Efficiency, No usage | Gas, 100% Usage | Standard, 100% Usage | Electric, 100% Usage | None | 200-300% | None | None | Single-Family Detached | Single-Family Detached | Single-Family Detached | 750-999 | 0-1499 | 1 | Natural Gas | 60% Conditioned | Room AC | None | Natural Gas Fuel Wall/Floor Furnace | None | 60000-69999 | 100% LED | Vacant | 1960s | Natural Gas | Yes | 0 | 0 | 0 | 0 | 822.6505 | 0 | 0 | 0 | 0 | 0 | 0 | 0 | 0 | 0 | 0 | 0 | 21.9803 | 0 | 0 | 2711.7866 | 0 | 0 | 480.0504 | 0 | 0 | 0 | 0 | 0 | 0 | 0 | 0 | 9698.6009 | 0 | 1606.3225 | 0 | 0 | 0 | 0 | 0 | 0 | 0 | 0 | 15341.6844 | 15341.6844 | 4036.4678 | 4036.4678 | 0 | 11305.2165 | 0 | 553.2915 | 0 | 2577.3372 | 0 | 1275.3434 | 0 | 2577.3372 | 0 | 1221.1206 | 0 | 2577.3372 | 0 | 1408.031 | 0 | 2577.3372 | 0 | 3130.6288 | 3852.6807 | 3798.4578 | 3985.3682
490300 | 242.131 | 853 | 1 | Standard Efficiency | Electric, 80% Usage | Standard, 80% Usage | Electric, 80% Usage | 318 Rated kWh, 80% Usage | 0-100% | 10 | None | 10 to 19 Unit | Multifamily with 5+ units, 1-3 stories | Multi-Family with 5+ Units | 750-999 | 0-1499 | 2 | Electricity | 100% Conditioned | Heat Pump | None | Electricity ASHP | None | 10000-14999 | 100% Incandescent | Occupied | 1970s | Electricity | Yes | 67.9925 | 441.9512 | 16.412 | 258.7818 | 880.3855 | 51.5805 | 0 | 40.7369 | 83.2322 | 721.2479 | 0 | 0 | 950.4295 | 142.7256 | 0 | 1220.3479 | 16.412 | 733.2638 | 0 | 0 | 0 | 277.5383 | 434.0383 | 0 | 0 | 0 | 0 | 0 | 0 | 0 | 0 | 0 | 0 | 0 | 0 | 0 | 0 | 0 | 0 | 0 | 0 | 0 | 6337.3688 | 6337.3688 | 6337.3688 | 6337.3688 | 0 | 0 | 0 | 1012.7393 | 0 | 0 | 0 | 2305.9956 | 0 | 0 | 0 | 2030.0527 | 0 | 0 | 0 | 2437.2679 | 0 | 0 | 0 | 1012.7393 | 2305.9956 | 2030.0527 | 2437.2679
490436 | 242.131 | 1690 | 3 | Standard Efficiency | Electric, 120% Usage | Standard, 120% Usage | Gas, 120% Usage | 318 Rated kWh, 120% Usage | 400%+ | None | None | Single-Family Detached | Single-Family Detached | Single-Family Detached | 1500-1999 | 1500-2499 | 2 | Natural Gas | 100% Conditioned | Central AC | None | Natural Gas Fuel Furnace | None | 200000+ | 100% Incandescent | Occupied | 1980s | Natural Gas | Yes | 67.9925 | 915.261 | 34.2893 | 1042.1607 | 4854.4292 | 117.2284 | 0 | 480.6366 | 0 | 0 | 0 | 0 | 0 | 184.6348 | 0 | 1938.9582 | 21.9803 | 4765.3356 | 0 | 0 | 0 | 33.4101 | 434.0383 | 0 | 0 | 0 | 0 | 0 | 0 | 0 | 0 | 19337.4153 | 0 | 6122.5477 | 0 | 0 | 976.2197 | 0 | 0 | 0 | 0 | 0 | 41325.6585 | 41325.6585 | 14889.7688 | 14889.7688 | 0 | 26435.8897 | 0 | 2526.0155 | 0 | 6026.8437 | 0 | 5504.2069 | 0 | 6026.8437 | 0 | 4874.9463 | 0 | 6026.8437 | 0 | 5789.2752 | 0 | 6026.8437 | 0 | 8552.8593 | 11531.0506 | 10901.7901 | 11816.1189
490524 | 242.131 | 1690 | 3 | None | Electric, 100% Usage | EnergyStar, 100% Usage | Electric, 100% Usage | 290 Rated kWh, 100% Usage | 150-200% | None | None | Single-Family Detached | Single-Family Detached | Single-Family Detached | 1500-1999 | 1500-2499 | 1 | Electricity | 100% Conditioned | Heat Pump | None | Electricity ASHP | None | 30000-34999 | 100% LED | Occupied | 1980s | Electricity | Yes | 0 | 400.042 | 23.4457 | 904.7104 | 3091.3136 | 91.1451 | 319.7405 | 521.0804 | 2142.3495 | 7928.7447 | 0 | 0 | 2205.0667 | 30.7725 | 16.7051 | 473.6028 | 21.9803 | 2382.6678 | 0 | 0 | 0 | 405.6104 | 480.0504 | 0 | 0 | 0 | 0 | 0 | 0 | 0 | 0 | 0 | 0 | 0 | 0 | 0 | 0 | 0 | 0 | 0 | 0 | 0 | 21438.7349 | 21438.7349 | 21438.7349 | 21438.7349 | 0 | 0 | 0 | 3829.987 | 0 | 0 | 0 | 8732.769 | 0 | 0 | 0 | 7623.531 | 0 | 0 | 0 | 9143.8665 | 0 | 0 | 0 | 3829.987 | 8732.769 | 7623.531 | 9143.8665
490548 | 242.131 | 1138 | 2 | Standard Efficiency | None | None | Electric, 120% Usage | None | 400%+ | 36 | None | 20 to 49 Unit | Multifamily with 5+ units, 1-3 stories | Multi-Family with 5+ Units | 1000-1499 | 0-1499 | 3 | Electricity | 100% Conditioned | Central AC | None | Electricity Electric Furnace | None | 70000-79999 | 100% Incandescent | Occupied | 1980s | Electricity | Yes | 67.9925 | 0 | 0 | 218.9241 | 1337.2833 | 0 | 0 | 7.0337 | 0 | 666.7367 | 0 | 0 | 2099.5611 | 156.793 | 0 | 1465.0623 | 16.412 | 3162.5299 | 0 | 0 | 0 | 416.454 | 1356.0398 | 0 | 0 | 0 | 0 | 0 | 0 | 0 | 0 | 0 | 0 | 0 | 0 | 0 | 0 | 0 | 0 | 0 | 0 | 0 | 10971.1155 | 10971.1155 | 10971.1155 | 10971.1155 | 0 | 0 | 0 | 1854.0538 | 0 | 0 | 0 | 4179.6863 | 0 | 0 | 0 | 3671.1439 | 0 | 0 | 0 | 4434.5245 | 0 | 0 | 0 | 1854.0538 | 4179.6863 | 3671.1439 | 4434.5245
490580 | 242.131 | 3301 | 3 | None | Electric, 100% Usage | EnergyStar, 100% Usage | Gas, 100% Usage | None | 400%+ | None | None | Single-Family Detached | Single-Family Detached | Single-Family Detached | 3000-3999 | 2500-3999 | 1 | Natural Gas | 60% Conditioned | Room AC | None | Natural Gas Fuel Wall/Floor Furnace | None | 160000-179999 | 100% CFL | Occupied | 2000s | Natural Gas | Yes | 0 | 648.8593 | 37.8062 | 0 | 1451.581 | 0 | 319.7405 | 0 | 0 | 0 | 0 | 0 | 0 | 66.2341 | 24.911 | 1062.6757 | 21.9803 | 3524.4727 | 0 | 0 | 0 | 36.927 | 914.0887 | 0 | 0 | 0 | 0 | 0 | 0 | 0 | 0 | 19662.7242 | 0 | 6213.3998 | 0 | 0 | 1080.8461 | 0 | 0 | 0 | 0 | 0 | 35066.5397 | 35066.5397 | 8109.5696 | 8109.5696 | 0 | 26957.2632 | 0 | 1371.4665 | 0 | 6145.6804 | 0 | 3008.5149 | 0 | 6145.6804 | 0 | 2657.6816 | 0 | 6145.6804 | 0 | 3189.0392 | 0 | 6145.6804 | 0 | 7517.1469 | 9154.1953 | 8803.362 | 9334.7196
490659 | 242.131 | 885 | 2 | None | Electric, 100% Usage | EnergyStar, 100% Usage | Electric, 100% Usage | None | 200-300% | None | None | Single-Family Detached | Single-Family Detached | Single-Family Detached | 750-999 | 0-1499 | 1 | Electricity | 100% Conditioned | Central AC | None | Electricity Electric Furnace | None | 40000-44999 | 100% Incandescent | Occupied | 1970s | Electricity | Yes | 0 | 400.042 | 23.4457 | 270.5046 | 2084.9076 | 0 | 319.7405 | 121.0384 | 0 | 5136.6566 | 790.4127 | 781.0344 | 2162.8645 | 144.191 | 0 | 1247.8966 | 16.412 | 2126.8168 | 0 | 0 | 0 | 405.6104 | 434.0383 | 0 | 0 | 0 | 0 | 0 | 0 | 0 | 0 | 0 | 0 | 0 | 0 | 0 | 0 | 0 | 0 | 0 | 0 | 0 | 16465.3189 | 16465.3189 | 16465.3189 | 16465.3189 | 0 | 0 | 0 | 2968.425 | 0 | 0 | 0 | 6630.4817 | 0 | 0 | 0 | 6011.5459 | 0 | 0 | 0 | 7224.9821 | 0 | 0 | 0 | 2968.425 | 6630.4817 | 6011.5459 | 7224.9821
490675 | 242.131 | 1220 | 3 | None | Electric, 100% Usage | EnergyStar, 100% Usage | Electric, 100% Usage | None | 100-150% | None | None | Single-Family Detached | Single-Family Detached | Single-Family Detached | 1000-1499 | 0-1499 | 1 | Propane | 100% Conditioned | Central AC | None | Propane Fuel Furnace | None | 25000-29999 | 100% Incandescent | Occupied | 1990s | Propane | Yes | 0 | 648.8593 | 37.8062 | 456.6047 | 2068.7887 | 0 | 0 | 114.5908 | 0 | 0 | 0 | 0 | 0 | 160.896 | 0 | 1535.3993 | 21.9803 | 2862.7182 | 0 | 0 | 0 | 537.1993 | 480.0504 | 0 | 0 | 0 | 0 | 0 | 1963.8692 | 0 | 0 | 0 | 0 | 0 | 0 | 0 | 0 | 0 | 0 | 4616.1624 | 5901.5721 | 0 | 21407.0832 | 21407.0832 | 8925.1864 | 8925.1864 | 0 | 1963.8692 | 10518.0276 | 1479.8669 | 0 | 447.7342 | 2894.3942 | 3289.4097 | 0 | 447.7342 | 2894.3942 | 2906.6585 | 0 | 447.7342 | 2894.3942 | 3453.0422 | 0 | 447.7342 | 2894.3942 | 4821.9953 | 6631.5381 | 6248.7869 | 6795.1707
490687 | 242.131 | 3301 | 5 | None | Gas, 80% Usage | EnergyStar, 80% Usage | Electric, 80% Usage | None | 400%+ | None | None | Single-Family Detached | Single-Family Detached | Single-Family Detached | 3000-3999 | 2500-3999 | 1 | Electricity | 20% Conditioned | Room AC | None | Electricity Baseboard | None | 70000-79999 | 100% Incandescent | Occupied | 1950s | Electricity | Yes | 0 | 19.6358 | 12.8951 | 0 | 973.5821 | 0 | 319.7405 | 0 | 0 | 33086.5515 | 0 | 0 | 740.0045 | 264.9362 | 0 | 3321.6675 | 27.2556 | 1290.0989 | 0 | 0 | 0 | 271.6769 | 890.9361 | 0 | 0 | 0 | 0 | 262.0055 | 0 | 0 | 0 | 0 | 0 | 0 | 0 | 0 | 0 | 0 | 0 | 0 | 0 | 0 | 41481.2792 | 41481.2792 | 41219.2737 | 41219.2737 | 0 | 262.0055 | 0 | 7741.6216 | 0 | 59.7222 | 0 | 17492.5475 | 0 | 59.7222 | 0 | 15565.1224 | 0 | 59.7222 | 0 | 19140.5924 | 0 | 59.7222 | 0 | 7801.3438 | 17552.2698 | 15624.8447 | 19200.3146
490733 | 242.131 | 1675 | 3 | None | None | None | Electric, 100% Usage | 290 Rated kWh, 100% Usage | 400%+ | None | 16 | Single-Family Attached | Single-Family Attached | Single-Family Attached | 1500-1999 | 1500-2499 | 2 | Natural Gas | 100% Conditioned | Central AC | None | Natural Gas Fuel Furnace | None | 50000-59999 | 100% Incandescent | Vacant | 1970s | Natural Gas | Yes | 0 | 0 | 0 | 838.1833 | 3894.6214 | 0 | 0 | 135.1058 | 0 | 0 | 0 | 0 | 0 | 0 | 0 | 0 | 21.9803 | 0 | 0 | 0 | 0 | 0 | 434.0383 | 0 | 0 | 0 | 0 | 0 | 0 | 0 | 0 | 10937.9985 | 0 | 1664.9367 | 0 | 0 | 0 | 0 | 0 | 0 | 0 | 0 | 17926.8643 | 17926.8643 | 5323.9291 | 5323.9291 | 0 | 12602.6422 | 0 | 887.6204 | 0 | 2873.1475 | 0 | 1802.7924 | 0 | 2873.1475 | 0 | 1625.0278 | 0 | 2873.1475 | 0 | 1879.1574 | 0 | 2873.1475 | 0 | 3760.7679 | 4675.94 | 4498.1753 | 4752.305
490891 | 242.131 | 617 | 2 | Standard Efficiency, No usage | Electric, 80% Usage | EnergyStar, 80% Usage | Electric, 80% Usage | None | 100-150% | 10 | None | 10 to 19 Unit | Multifamily with 5+ units, 1-3 stories | Multi-Family with 5+ Units | 500-749 | 0-1499 | 2 | Natural Gas | 100% Conditioned | Central AC | None | Natural Gas Fuel Furnace | None | 30000-34999 | 100% Incandescent | Vacant | 1990s | Natural Gas | Yes | 0 | 0 | 0 | 335.5664 | 1936.9067 | 0 | 0 | 55.6835 | 0 | 0 | 0 | 0 | 0 | 0 | 0 | 0 | 16.412 | 0 | 0 | 0 | 0 | 0 | 434.0383 | 0 | 0 | 0 | 0 | 0 | 0 | 0 | 0 | 2604.8157 | 0 | 897.3836 | 0 | 0 | 0 | 0 | 0 | 0 | 0 | 0 | 6280.513 | 6280.513 | 2778.6068 | 2778.6068 | 0 | 3501.9062 | 0 | 489.2343 | 0 | 798.3824 | 0 | 1051.2997 | 0 | 798.3824 | 0 | 982.4983 | 0 | 798.3824 | 0 | 1138.1327 | 0 | 798.3824 | 0 | 1287.6167 | 1849.6821 | 1780.8808 | 1936.5151
490942 | 242.131 | 3301 | 4 | Standard Efficiency | Electric, 100% Usage | Standard, 100% Usage | Electric, 100% Usage | 318 Rated kWh, 100% Usage | 400%+ | None | None | Single-Family Detached | Single-Family Detached | Single-Family Detached | 3000-3999 | 2500-3999 | 2 | Electricity | 20% Conditioned | Room AC | None | Electricity Baseboard | None | 100000-119999 | 100% CFL | Occupied | 1940s | Electricity | Yes | 67.9925 | 762.864 | 28.4279 | 0 | 1704.5013 | 97.5927 | 319.7405 | 0 | 0 | 56794.5357 | 0 | 0 | 2241.1145 | 66.2341 | 0 | 1062.6757 | 21.9803 | 2894.956 | 0 | 0 | 0 | 405.6104 | 434.0383 | 0 | 0 | 0 | 0 | 0 | 0 | 0 | 0 | 0 | 0 | 0 | 0 | 0 | 0 | 0 | 0 | 0 | 0 | 0 | 66902.2639 | 66902.2639 | 66902.2639 | 66902.2639 | 0 | 0 | 0 | 11908.4172 | 0 | 0 | 0 | 27967.7544 | 0 | 0 | 0 | 24230.0362 | 0 | 0 | 0 | 29649.5302 | 0 | 0 | 0 | 11908.4172 | 27967.7544 | 24230.0362 | 29649.5302
491008 | 242.131 | 1675 | 4 | Standard Efficiency | Electric, 120% Usage | Standard, 120% Usage | Electric, 120% Usage | None | 200-300% | None | 6 | Single-Family Attached | Single-Family Attached | Single-Family Attached | 1500-1999 | 1500-2499 | 2 | Electricity | 100% Conditioned | Heat Pump | None | Electricity ASHP | None | 100000-119999 | 100% Incandescent | Occupied | 1990s | Natural Gas | Yes | 67.9925 | 1763.9948 | 65.941 | 633.3266 | 2535.6509 | 0 | 0 | 189.3239 | 641.5326 | 1895.8768 | 0 | 0 | 0 | 183.7556 | 0 | 1926.0631 | 21.9803 | 5029.6857 | 0 | 0 | 0 | 722.4202 | 434.0383 | 0 | 0 | 0 | 0 | 0 | 0 | 0 | 0 | 0 | 0 | 12466.071 | 0 | 0 | 0 | 0 | 0 | 0 | 0 | 0 | 28577.6531 | 28577.6531 | 16111.5821 | 16111.5821 | 0 | 12466.071 | 0 | 2796.3661 | 0 | 2842.0243 | 0 | 6270.5217 | 0 | 2842.0243 | 0 | 5507.2342 | 0 | 2842.0243 | 0 | 6599.7771 | 0 | 2842.0243 | 0 | 5638.3904 | 9112.546 | 8349.2584 | 9441.8014
491133 | 242.131 | 1675 | 2 | None | None | None | Gas, 80% Usage | 290 Rated kWh, 80% Usage | 200-300% | None | 20 | Single-Family Attached | Single-Family Attached | Single-Family Attached | 1500-1999 | 1500-2499 | 2 | Natural Gas | 100% Conditioned | Central AC | None | Natural Gas Fuel Furnace | None | 30000-34999 | 100% LED | Occupied | 1940s | Natural Gas | Yes | 0 | 0 | 0 | 617.2077 | 3083.4007 | 66.5271 | 0 | 369.8557 | 0 | 0 | 0 | 0 | 0 | 30.4794 | 0 | 470.6721 | 16.412 | 929.6214 | 0 | 0 | 0 | 21.3942 | 434.0383 | 0 | 0 | 0 | 0 | 0 | 0 | 0 | 0 | 14833.4991 | 0 | 2623.8653 | 0 | 0 | 624.8275 | 0 | 0 | 0 | 0 | 0 | 24121.5075 | 24121.5075 | 6039.6086 | 6039.6086 | 0 | 18082.1919 | 0 | 1024.6298 | 0 | 4122.3513 | 0 | 2210.7856 | 0 | 4122.3513 | 0 | 1966.8432 | 0 | 4122.3513 | 0 | 2294.8086 | 0 | 4122.3513 | 0 | 5146.9811 | 6333.137 | 6089.1945 | 6417.16
491210 | 242.131 | 853 | 1 | Standard Efficiency | Electric, 100% Usage | EnergyStar, 100% Usage | Electric, 100% Usage | None | 200-300% | 4 | None | 3 or 4 Unit | Multifamily with 2-4 Units | Multi-Family with 2 - 4 Units | 750-999 | 0-1499 | 2 | Natural Gas | 100% Conditioned | Room AC | Heating Only | Natural Gas Shared Heating | Boiler Baseboards Heating Only, Natural Gas | 25000-29999 | 100% Incandescent | Occupied | <1940 | Natural Gas | No | 67.9925 | 289.8473 | 16.9981 | 0 | 2431.3176 | 0 | 0 | 92.0243 | 0 | 0 | 0 | 0 | 0 | 142.7256 | 0 | 1220.3479 | 16.412 | 1134.4781 | 0 | 0 | 0 | 346.9961 | 960.1008 | 0 | 0 | 0 | 0 | 0 | 1152.3554 | 0 | 0 | 7936.9507 | 0 | 3037.0955 | 0 | 0 | 0 | 0 | 0 | 0 | 0 | 0 | 18845.6421 | 18845.6421 | 6718.9474 | 6718.9474 | 0 | 12126.4017 | 0 | 1142.9548 | 0 | 2764.597 | 0 | 2511.1853 | 0 | 2764.597 | 0 | 2324.4772 | 0 | 2764.597 | 0 | 2755.6585 | 0 | 2764.597 | 0 | 3907.5518 | 5275.7823 | 5089.0742 | 5520.2554
491277 | 242.131 | 1220 | 3 | Standard Efficiency | Electric, 120% Usage | Standard, 120% Usage | Electric, 120% Usage | None | 300-400% | None | None | Single-Family Detached | Single-Family Detached | Single-Family Detached | 1000-1499 | 0-1499 | 1 | Electricity | 100% Conditioned | Heat Pump | None | Electricity ASHP | None | 60000-69999 | 100% Incandescent | Occupied | 1980s | Electricity | Yes | 67.9925 | 915.261 | 34.2893 | 1035.7132 | 3327.5289 | 0 | 0 | 424.66 | 1181.6626 | 7147.1242 | 0 | 0 | 4037.3471 | 160.896 | 0 | 1535.3993 | 21.9803 | 4466.4031 | 0 | 0 | 0 | 486.498 | 400.042 | 0 | 0 | 0 | 0 | 0 | 0 | 0 | 0 | 0 | 0 | 0 | 0 | 0 | 0 | 0 | 0 | 0 | 0 | 0 | 25243.3835 | 25243.3835 | 25243.3835 | 25243.3835 | 0 | 0 | 0 | 4381.0346 | 0 | 0 | 0 | 9950.2721 | 0 | 0 | 0 | 8708.2863 | 0 | 0 | 0 | 10473.2519 | 0 | 0 | 0 | 4381.0346 | 9950.2721 | 8708.2863 | 10473.2519
491346 | 242.131 | 2176 | 2 | Standard Efficiency | Electric, 100% Usage | EnergyStar, 100% Usage | Gas, 100% Usage | 318 Rated kWh, 100% Usage | 400%+ | None | None | Single-Family Detached | Single-Family Detached | Single-Family Detached | 2000-2499 | 1500-2499 | 2 | Natural Gas | 100% Conditioned | Central AC | None | Natural Gas Fuel Furnace | None | 200000+ | 100% CFL | Occupied | 2000s | Natural Gas | Yes | 67.9925 | 400.042 | 23.4457 | 409.7134 | 3240.1937 | 97.5927 | 0 | 604.8987 | 0 | 0 | 0 | 0 | 0 | 52.1667 | 24.911 | 753.7788 | 16.412 | 2537.1163 | 0 | 0 | 0 | 27.8418 | 434.0383 | 0 | 0 | 0 | 0 | 0 | 0 | 0 | 0 | 24020.9841 | 0 | 4234.877 | 0 | 0 | 813.5653 | 0 | 0 | 0 | 0 | 0 | 37759.2767 | 37759.2767 | 8690.1434 | 8690.1434 | 0 | 29069.1333 | 0 | 1512.2579 | 0 | 6627.1651 | 0 | 3256.7982 | 0 | 6627.1651 | 0 | 2886.6931 | 0 | 6627.1651 | 0 | 3414.5322 | 0 | 6627.1651 | 0 | 8139.423 | 9883.9633 | 9513.8582 | 10041.6973
491369 | 242.131 | 1220 | 2 | None | Electric, 100% Usage | EnergyStar, 100% Usage | Electric, 100% Usage | None | 200-300% | None | None | Single-Family Detached | Single-Family Detached | Single-Family Detached | 1000-1499 | 0-1499 | 1 | Natural Gas | 100% Conditioned | Central AC | None | Natural Gas Fuel Furnace | None | 30000-34999 | 100% Incandescent | Occupied | 1990s | Natural Gas | Yes | 0 | 275.7799 | 16.1189 | 481.8088 | 1665.5229 | 0 | 0 | 55.9766 | 0 | 0 | 0 | 0 | 0 | 160.896 | 0 | 1535.3993 | 16.412 | 1918.4432 | 0 | 0 | 0 | 339.6694 | 434.0383 | 0 | 0 | 0 | 0 | 0 | 0 | 0 | 0 | 4925.6455 | 0 | 2559.0966 | 0 | 0 | 0 | 0 | 0 | 0 | 0 | 0 | 14385.1004 | 14385.1004 | 6900.3583 | 6900.3583 | 0 | 7484.7421 | 0 | 1195.2535 | 0 | 1706.3533 | 0 | 2608.3621 | 0 | 1706.3533 | 0 | 2305.4671 | 0 | 1706.3533 | 0 | 2752.5904 | 0 | 1706.3533 | 0 | 2901.6068 | 4314.7153 | 4011.8204 | 4458.9436
491447 | 242.131 | 617 | 1 | Standard Efficiency | None | None | Electric, 100% Usage | None | 400%+ | 13 | None | 10 to 19 Unit | Multifamily with 5+ units, 1-3 stories | Multi-Family with 5+ Units | 500-749 | 0-1499 | 2 | Natural Gas | 100% Conditioned | Central AC | Heating Only | Natural Gas Shared Heating | Boiler Baseboards Heating Only, Natural Gas | 70000-79999 | 100% Incandescent | Occupied | 1990s | Natural Gas | Yes | 67.9925 | 0 | 0 | 461.5869 | 2028.0518 | 0 | 0 | 70.9232 | 0 | 0 | 0 | 0 | 0 | 130.7097 | 0 | 1017.8358 | 16.412 | 1371.2795 | 0 | 0 | 0 | 346.9961 | 434.0383 | 0 | 0 | 0 | 0 | 0 | 0 | 0 | 0 | 3206.7836 | 0 | 2636.7604 | 0 | 0 | 0 | 0 | 0 | 0 | 0 | 0 | 11789.663 | 11789.663 | 5946.1189 | 5946.1189 | 0 | 5843.5441 | 0 | 996.4817 | 0 | 1332.1994 | 0 | 2167.8209 | 0 | 1332.1994 | 0 | 1920.0619 | 0 | 1332.1994 | 0 | 2294.9846 | 0 | 1332.1994 | 0 | 2328.6811 | 3500.0203 | 3252.2614 | 3627.184
491456 | 242.131 | 1138 | 2 | Standard Efficiency | None | None | Electric, 100% Usage | 290 Rated kWh, 100% Usage | 400%+ | 12 | None | 10 to 19 Unit | Multifamily with 5+ units, 1-3 stories | Multi-Family with 5+ Units | 1000-1499 | 0-1499 | 3 | Natural Gas | 40% Conditioned | Room AC | Heating Only | Natural Gas Shared Heating | Boiler Baseboards Heating Only, Natural Gas | 80000-99999 | 100% LED | Occupied | 1960s | Electricity | No | 67.9925 | 0 | 0 | 0 | 896.5044 | 82.646 | 0 | 123.3829 | 0 | 0 | 0 | 0 | 1947.4573 | 26.0833 | 0 | 357.8398 | 16.412 | 1776.3038 | 0 | 0 | 0 | 389.4915 | 434.0383 | 0 | 0 | 0 | 0 | 0 | 0 | 0 | 0 | 12044.9279 | 0 | 0 | 0 | 0 | 0 | 0 | 0 | 0 | 0 | 0 | 18163.3726 | 18163.3726 | 6118.7378 | 6118.7378 | 0 | 12044.9279 | 0 | 1025.9026 | 0 | 2745.9697 | 0 | 2276.8486 | 0 | 2745.9697 | 0 | 2006.1152 | 0 | 2745.9697 | 0 | 2425.3956 | 0 | 2745.9697 | 0 | 3771.8723 | 5022.8184 | 4752.085 | 5171.3653
491541 | 242.131 | 1220 | 2 | Standard Efficiency | Electric, 100% Usage | Standard, 100% Usage | Electric, 100% Usage | None | 400%+ | None | None | Single-Family Detached | Single-Family Detached | Single-Family Detached | 1000-1499 | 0-1499 | 1 | Natural Gas | 100% Conditioned | Central AC | None | Natural Gas Fuel Furnace | None | 100000-119999 | 100% CFL | Occupied | 1990s | Electricity | Yes | 67.9925 | 1237.053 | 46.3052 | 1111.9116 | 3500.1478 | 0 | 0 | 230.6469 | 0 | 0 | 1122.4622 | 1108.9809 | 3914.2572 | 40.1507 | 0 | 491.1871 | 16.412 | 2862.7182 | 0 | 0 | 0 | 537.1993 | 434.0383 | 439.8997 | 0 | 0 | 0 | 0 | 0 | 0 | 0 | 12630.4839 | 0 | 0 | 0 | 0 | 0 | 0 | 0 | 0 | 0 | 0 | 29792.4327 | 29792.4327 | 17161.6557 | 17161.6557 | 0 | 12630.4839 | 0 | 2855.9691 | 0 | 2879.5155 | 0 | 6276.9745 | 0 | 2879.5155 | 0 | 5546.1265 | 0 | 2879.5155 | 0 | 6668.525 | 0 | 2879.5155 | 0 | 5735.4846 | 9156.49 | 8425.642 | 9548.0405
491632 | 242.131 | 3241 | 3 | Standard Efficiency | Electric, 100% Usage | EnergyStar, 100% Usage | Gas, 100% Usage | 290 Rated kWh, 100% Usage | 400%+ | None | 6 | Single-Family Attached | Single-Family Attached | Single-Family Attached | 3000-3999 | 2500-3999 | 1 | Natural Gas | 100% Conditioned | Central AC | None | Natural Gas Fuel Furnace | None | 80000-99999 | 100% LED | Occupied | 2000s | Natural Gas | Yes | 67.9925 | 450.1572 | 26.3764 | 417.9193 | 1554.1559 | 105.2125 | 319.7405 | 160.3099 | 0 | 0 | 0 | 0 | 0 | 43.6676 | 0 | 798.9117 | 21.9803 | 2231.1501 | 0 | 0 | 0 | 29.6002 | 434.0383 | 0 | 0 | 0 | 0 | 0 | 0 | 1000.5446 | 0 | 12861.4239 | 0 | 4278.8376 | 0 | 0 | 867.1973 | 0 | 0 | 0 | 0 | 0 | 25668.9227 | 25668.9227 | 6661.2124 | 6661.2124 | 0 | 19008.0035 | 0 | 1192.1297 | 0 | 4333.4083 | 0 | 2569.5813 | 0 | 4333.4083 | 0 | 2273.0462 | 0 | 4333.4083 | 0 | 2697.9588 | 0 | 4333.4083 | 0 | 5525.538 | 6902.9896 | 6606.4545 | 7031.3671
491670 | 242.131 | 8194 | 4 | Standard Efficiency | Electric, 80% Usage | EnergyStar, 80% Usage | Gas, 80% Usage | 290 Rated kWh, 80% Usage | 300-400% | None | None | Single-Family Detached | Single-Family Detached | Single-Family Detached | 4000+ | 4000+ | 2 | Natural Gas | 20% Conditioned | Room AC | None | Natural Gas Fuel Wall/Floor Furnace | None | 45000-49999 | 100% CFL | Occupied | 1960s | Natural Gas | Yes | 67.9925 | 220.6825 | 12.8951 | 0 | 1031.3171 | 45.1329 | 0 | 0 | 0 | 0 | 0 | 0 | 0 | 127.4859 | 24.911 | 2406.1135 | 21.9803 | 2068.2025 | 0 | 3591.879 | 0 | 18.4635 | 480.0504 | 0 | 0 | 0 | 0 | 0 | 0 | 0 | 0 | 95569.5967 | 0 | 1901.152 | 0 | 0 | 543.9399 | 0 | 0 | 0 | 0 | 0 | 108131.502 | 108131.502 | 10117.1064 | 10117.1064 | 0 | 98014.3956 | 0 | 1514.7572 | 0 | 22345.2674 | 0 | 3459.2365 | 0 | 22345.2674 | 0 | 3049.863 | 0 | 22345.2674 | 0 | 3719.046 | 0 | 22345.2674 | 0 | 23860.0246 | 25804.5039 | 25395.1304 | 26064.3134
491706 | 242.131 | 2152 | 4 | None | Electric, 100% Usage | EnergyStar, 100% Usage | Electric, 100% Usage | None | 400%+ | None | 8 | Single-Family Attached | Single-Family Attached | Single-Family Attached | 2000-2499 | 1500-2499 | 2 | Electricity | 100% Conditioned | Central AC | None | Electricity Electric Furnace | None | 120000-139999 | 100% CFL | Occupied | 1980s | Electricity | Yes | 0 | 530.4586 | 31.0655 | 249.4035 | 1731.4639 | 0 | 319.7405 | 294.5364 | 0 | 12554.5785 | 0 | 0 | 2930.1246 | 51.8736 | 0 | 747.0382 | 21.9803 | 2194.8092 | 0 | 0 | 0 | 474.4821 | 434.0383 | 0 | 0 | 0 | 0 | 0 | 0 | 0 | 0 | 0 | 0 | 0 | 0 | 0 | 0 | 0 | 0 | 0 | 0 | 0 | 22565.3001 | 22565.3001 | 22565.3001 | 22565.3001 | 0 | 0 | 0 | 4164.7173 | 0 | 0 | 0 | 9506.4519 | 0 | 0 | 0 | 8272.5972 | 0 | 0 | 0 | 10029.727 | 0 | 0 | 0 | 4164.7173 | 9506.4519 | 8272.5972 | 10029.727
491752 | 242.131 | 1220 | 3 | None | Gas, 100% Usage | EnergyStar, 100% Usage | Gas, 100% Usage | 318 Rated kWh, 100% Usage | 400%+ | None | None | Single-Family Detached | Single-Family Detached | Single-Family Detached | 1000-1499 | 0-1499 | 1 | Natural Gas | 100% Conditioned | Central AC | None | Natural Gas Fuel Furnace | None | 80000-99999 | 100% Incandescent | Occupied | 1960s | Natural Gas | Yes | 0 | 46.8914 | 30.7725 | 555.6627 | 3348.63 | 134.8127 | 0 | 285.1582 | 0 | 0 | 0 | 0 | 0 | 160.896 | 0 | 1535.3993 | 21.9803 | 2547.9599 | 0 | 0 | 0 | 32.2378 | 914.0887 | 0 | 0 | 0 | 0 | 622.776 | 0 | 0 | 0 | 11470.8017 | 0 | 4722.2542 | 0 | 0 | 947.2057 | 0 | 0 | 0 | 0 | 0 | 27377.5271 | 27377.5271 | 9614.4895 | 9614.4895 | 0 | 17763.0376 | 0 | 1696.6591 | 0 | 4049.6124 | 0 | 3671.5399 | 0 | 4049.6124 | 0 | 3251.9425 | 0 | 4049.6124 | 0 | 3828.9891 | 0 | 4049.6124 | 0 | 5746.2714 | 7721.1523 | 7301.5549 | 7878.6015
491838 | 242.131 | 1675 | 3 | Standard Efficiency | Electric, 100% Usage | Standard, 100% Usage | Electric, 100% Usage | 318 Rated kWh, 100% Usage | 400%+ | None | 8 | Single-Family Attached | Single-Family Attached | Single-Family Attached | 1500-1999 | 1500-2499 | 2 | Electricity | 100% Conditioned | Central AC | None | Electricity Electric Furnace | None | 80000-99999 | 100% Incandescent | Occupied | <1940 | Electricity | Yes | 67.9925 | 705.129 | 26.3764 | 621.8968 | 4136.4051 | 88.5075 | 319.7405 | 385.3885 | 0 | 16492.5745 | 0 | 0 | 2159.6407 | 183.7556 | 0 | 1926.0631 | 21.9803 | 1859.5359 | 0 | 0 | 0 | 389.4915 | 480.0504 | 0 | 0 | 0 | 0 | 0 | 1505.7992 | 0 | 0 | 0 | 0 | 0 | 0 | 0 | 0 | 0 | 0 | 0 | 0 | 0 | 31370.0343 | 31370.0343 | 29864.5282 | 29864.5282 | 0 | 1505.7992 | 0 | 5185.302 | 0 | 343.2651 | 0 | 11959.2958 | 0 | 343.2651 | 0 | 10430.3611 | 0 | 343.2651 | 0 | 12643.8156 | 0 | 343.2651 | 0 | 5528.5671 | 12302.5609 | 10773.6262 | 12987.0807
491965 | 242.131 | 1690 | 3 | Standard Efficiency | Electric, 80% Usage | EnergyStar, 80% Usage | Propane, 80% Usage | 290 Rated kWh, 80% Usage | 200-300% | None | None | Single-Family Detached | Single-Family Detached | Single-Family Detached | 1500-1999 | 1500-2499 | 1 | Fuel Oil | 100% Conditioned | Central AC | None | Fuel Oil Fuel Furnace | None | 40000-44999 | 100% LED | Occupied | 1980s | Electricity | Yes | 67.9925 | 320.0336 | 18.7565 | 512.2882 | 2879.4233 | 72.9747 | 319.7405 | 127.1928 | 0 | 0 | 0 | 0 | 1391.7945 | 30.7725 | 16.7051 | 473.6028 | 21.9803 | 1191.3339 | 0 | 0 | 0 | 22.2734 | 434.0383 | 0 | 0 | 14347.5873 | 0 | 0 | 0 | 0 | 0 | 0 | 0 | 0 | 0 | 0 | 0 | 0 | 0 | 0 | 0 | 650.9108 | 22899.1081 | 22899.1081 | 7900.6099 | 7900.6099 | 14347.5873 | 0 | 650.9108 | 1328.2636 | 4350.2089 | 0 | 179.0855 | 2945.5132 | 4350.2089 | 0 | 179.0855 | 2736.9954 | 4350.2089 | 0 | 179.0855 | 3198.5837 | 4350.2089 | 0 | 179.0855 | 5857.5581 | 7474.8076 | 7266.2899 | 7727.8782
492008 | 242.131 | 617 | 1 | Standard Efficiency | None | EnergyStar, 100% Usage | Electric, 100% Usage | 318 Rated kWh, 100% Usage | 400%+ | 10 | None | 10 to 19 Unit | Multifamily with 5+ units, 1-3 stories | Multi-Family with 5+ Units | 500-749 | 0-1499 | 2 | Natural Gas | 100% Conditioned | Central AC | None | Natural Gas Fuel Furnace | None | 70000-79999 | 100% CFL | Occupied | 1960s | Electricity | No | 67.9925 | 0 | 21.6873 | 402.6797 | 1478.2505 | 88.5075 | 0 | 55.0974 | 0 | 0 | 0 | 0 | 1864.2251 | 32.824 | 0 | 325.602 | 16.412 | 1566.4649 | 0 | 0 | 0 | 389.4915 | 480.0504 | 0 | 0 | 0 | 0 | 0 | 0 | 620.1384 | 0 | 9023.0721 | 0 | 0 | 0 | 0 | 0 | 0 | 0 | 0 | 0 | 0 | 16432.2018 | 16432.2018 | 6788.9913 | 6788.9913 | 0 | 9643.2105 | 0 | 1148.5435 | 0 | 2198.4506 | 0 | 2483.8741 | 0 | 2198.4506 | 0 | 2195.2782 | 0 | 2198.4506 | 0 | 2668.0412 | 0 | 2198.4506 | 0 | 3346.9941 | 4682.3247 | 4393.7288 | 4866.4918
492029 | 242.131 | 2663 | 3 | Standard Efficiency | Gas, 100% Usage | EnergyStar, 100% Usage | Electric, 100% Usage | None | 150-200% | None | None | Single-Family Detached | Single-Family Detached | Single-Family Detached | 2500-2999 | 2500-3999 | 1 | Natural Gas | 20% Conditioned | Room AC | None | Natural Gas Fuel Wall/Floor Furnace | None | 15000-19999 | 100% Incandescent | Occupied | <1940 | Electricity | Yes | 81.7668 | 24.618 | 16.1189 | 0 | 1579.6531 | 0 | 319.7405 | 0 | 0 | 0 | 0 | 0 | 1103.7056 | 233.2846 | 0 | 2774.2107 | 21.9803 | 2377.3925 | 0 | 0 | 0 | 339.6694 | 434.0383 | 0 | 0 | 0 | 0 | 327.3604 | 0 | 0 | 0 | 25366.7665 | 0 | 0 | 0 | 0 | 0 | 0 | 0 | 0 | 0 | 0 | 35000.0125 | 35000.0125 | 9305.5926 | 9305.5926 | 0 | 25694.4199 | 0 | 1628.9296 | 0 | 5857.7717 | 0 | 3562.3938 | 0 | 5857.7717 | 0 | 3136.8521 | 0 | 5857.7717 | 0 | 3797.3011 | 0 | 5857.7717 | 0 | 7486.7013 | 9420.1655 | 8994.6238 | 9655.0728
492061 | 242.131 | 2176 | 3 | None | Electric, 100% Usage | EnergyStar, 100% Usage | Electric, 100% Usage | None | 400%+ | None | None | Single-Family Detached | Single-Family Detached | Single-Family Detached | 2000-2499 | 1500-2499 | 2 | Fuel Oil | 60% Conditioned | Room AC | None | Fuel Oil Fuel Boiler | None | 140000-159999 | 100% CFL | Occupied | <1940 | Electricity | Yes | 0 | 400.042 | 23.4457 | 0 | 2652.0001 | 0 | 0 | 277.8314 | 0 | 0 | 0 | 0 | 2017.5012 | 52.1667 | 0 | 753.7788 | 21.9803 | 2537.1163 | 0 | 0 | 0 | 405.6104 | 434.0383 | 0 | 0 | 52316.1167 | 0 | 0 | 0 | 0 | 0 | 0 | 0 | 0 | 0 | 0 | 0 | 0 | 0 | 0 | 0 | 0 | 61891.6278 | 61891.6278 | 9575.5111 | 9575.5111 | 52316.1167 | 0 | 0 | 1615.53 | 15862.1302 | 0 | 0 | 3536.7069 | 15862.1302 | 0 | 0 | 3278.2218 | 15862.1302 | 0 | 0 | 3904.6361 | 15862.1302 | 0 | 0 | 17477.6602 | 19398.8371 | 19140.352 | 19766.7662
492164 | 242.131 | 1220 | 3 | Standard Efficiency | Electric, 100% Usage | EnergyStar, 100% Usage | Electric, 100% Usage | None | 400%+ | None | None | Single-Family Detached | Single-Family Detached | Single-Family Detached | 1000-1499 | 0-1499 | 1 | Electricity | 100% Conditioned | Heat Pump | None | Electricity ASHP | None | 80000-99999 | 100% Incandescent | Occupied | 1950s | Natural Gas | Yes | 67.9925 | 400.042 | 23.4457 | 525.1834 | 1953.0256 | 0 | 0 | 494.4109 | 2891.7322 | 4409.2542 | 0 | 0 | 0 | 160.896 | 0 | 1535.3993 | 21.9803 | 2233.2016 | 0 | 1853.3814 | 0 | 405.6104 | 400.042 | 0 | 0 | 0 | 0 | 0 | 0 | 0 | 0 | 0 | 0 | 3749.2582 | 0 | 0 | 0 | 0 | 0 | 0 | 0 | 0 | 21125.1489 | 21125.1489 | 17375.8907 | 17375.8907 | 0 | 3749.2582 | 0 | 3030.3499 | 0 | 854.7558 | 0 | 6977.4622 | 0 | 854.7558 | 0 | 6089.1673 | 0 | 854.7558 | 0 | 7297.5918 | 0 | 854.7558 | 0 | 3885.1057 | 7832.218 | 6943.9231 | 8152.3476
492188 | 242.131 | 853 | 1 | None | Electric, 100% Usage | EnergyStar, 100% Usage | Gas, 100% Usage | 290 Rated kWh, 100% Usage | 400%+ | 183 | None | 50 or more Unit | Multifamily with 5+ units, 1-3 stories | Multi-Family with 5+ Units | 750-999 | 0-1499 | 2 | Natural Gas | 100% Conditioned | Central AC | None | Natural Gas Fuel Furnace | None | 50000-59999 | 100% LED | Occupied | 1960s | Natural Gas | No | 0 | 289.8473 | 16.9981 | 254.0926 | 2628.5544 | 60.3726 | 0 | 163.5337 | 0 | 0 | 0 | 0 | 0 | 23.7388 | 0 | 298.0533 | 16.412 | 1466.5276 | 0 | 0 | 0 | 23.7388 | 480.0504 | 0 | 0 | 0 | 0 | 0 | 0 | 0 | 0 | 7561.2336 | 0 | 2945.0712 | 0 | 0 | 694.8715 | 0 | 0 | 0 | 0 | 0 | 16923.0959 | 16923.0959 | 5721.9196 | 5721.9196 | 0 | 11201.1763 | 0 | 1012.2086 | 0 | 2553.6053 | 0 | 2147.5889 | 0 | 2553.6053 | 0 | 1907.0502 | 0 | 2553.6053 | 0 | 2254.4983 | 0 | 2553.6053 | 0 | 3565.8139 | 4701.1942 | 4460.6555 | 4808.1036
492219 | 242.131 | 2152 | 3 | Standard Efficiency | Gas, 80% Usage | EnergyStar, 80% Usage | Gas, 80% Usage | None | 400%+ | None | 20 | Single-Family Attached | Single-Family Attached | Single-Family Attached | 2000-2499 | 1500-2499 | 2 | Natural Gas | 100% Conditioned | Central AC | None | Natural Gas Fuel Furnace | None | 200000+ | 100% LED | Occupied | 2010s | Natural Gas | Yes | 67.9925 | 32.2378 | 21.1011 | 249.9896 | 1237.3461 | 0 | 0 | 153.8623 | 0 | 0 | 0 | 0 | 0 | 34.5824 | 0 | 570.6094 | 21.9803 | 1031.9032 | 0 | 0 | 0 | 23.7388 | 868.0765 | 0 | 0 | 0 | 0 | 427.5907 | 0 | 0 | 0 | 8122.4647 | 0 | 2663.1368 | 0 | 0 | 693.6992 | 0 | 0 | 0 | 0 | 0 | 16220.3114 | 16220.3114 | 4313.1269 | 4313.1269 | 0 | 11906.8914 | 0 | 722.0256 | 0 | 2714.5489 | 0 | 1589.8553 | 0 | 2714.5489 | 0 | 1407.8192 | 0 | 2714.5489 | 0 | 1660.9314 | 0 | 2714.5489 | 0 | 3436.5746 | 4304.4043 | 4122.3681 | 4375.4804
492291 | 242.131 | 1220 | 3 | Standard Efficiency | Electric, 100% Usage | EnergyStar, 100% Usage | Propane, 100% Usage | None | 400%+ | None | None | Single-Family Detached | Single-Family Detached | Single-Family Detached | 1000-1499 | 0-1499 | 1 | Fuel Oil | 100% Conditioned | Central AC | None | Fuel Oil Fuel Furnace | None | 70000-79999 | 100% Incandescent | Occupied | 1940s | Electricity | Yes | 67.9925 | 400.042 | 23.4457 | 804.4801 | 2793.5534 | 0 | 0 | 294.2434 | 0 | 0 | 0 | 0 | 2173.7081 | 160.896 | 0 | 1535.3993 | 21.9803 | 2233.2016 | 0 | 0 | 0 | 27.8418 | 1790.0781 | 0 | 0 | 11610.8897 | 0 | 0 | 0 | 0 | 0 | 0 | 0 | 0 | 0 | 0 | 0 | 0 | 0 | 0 | 0 | 813.5653 | 24751.3172 | 24751.3172 | 12326.8623 | 12326.8623 | 11610.8897 | 0 | 813.5653 | 2208.4251 | 3520.4152 | 0 | 223.8565 | 4802.0785 | 3520.4152 | 0 | 223.8565 | 4410.2156 | 3520.4152 | 0 | 223.8565 | 5257.7153 | 3520.4152 | 0 | 223.8565 | 5952.6968 | 8546.3502 | 8154.4872 | 9001.9869
492305 | 242.131 | 2176 | 5 | None | Electric, 120% Usage | Standard, 120% Usage | Electric, 120% Usage | 290 Rated kWh, 120% Usage | 400%+ | None | None | Single-Family Detached | Single-Family Detached | Single-Family Detached | 2000-2499 | 1500-2499 | 2 | Fuel Oil | 100% Conditioned | Central AC | None | Fuel Oil Fuel Furnace | None | 140000-159999 | 100% LED | Occupied | 1970s | Electricity | Yes | 0 | 915.261 | 34.2893 | 632.7404 | 4087.4622 | 109.3155 | 0 | 709.5251 | 0 | 0 | 0 | 0 | 4034.4163 | 34.8755 | 0 | 575.5916 | 27.2556 | 5074.5256 | 0 | 0 | 0 | 484.7395 | 434.0383 | 0 | 0 | 28568.5679 | 0 | 0 | 0 | 0 | 0 | 0 | 0 | 0 | 0 | 0 | 0 | 0 | 0 | 0 | 0 | 0 | 45722.6038 | 45722.6038 | 17154.0359 | 17154.0359 | 28568.5679 | 0 | 0 | 2949.9611 | 8661.9582 | 0 | 0 | 6499.8072 | 8661.9582 | 0 | 0 | 5737.3833 | 8661.9582 | 0 | 0 | 6839.7189 | 8661.9582 | 0 | 0 | 11611.9193 | 15161.7654 | 14399.3415 | 15501.6771
492344 | 242.131 | 333 | 1 | Standard Efficiency | None | None | Electric, 100% Usage | 318 Rated kWh, 100% Usage | 0-100% | 67 | None | 50 or more Unit | Multifamily with 5+ units, 8+ stories | Multi-Family with 5+ Units | 0-499 | 0-1499 | 8 | Electricity | None | None | Heating Only | Electricity Shared Heating | Boiler Baseboards Heating Only, Electricity | <10000 | 100% Incandescent | Occupied | <1940 | Electricity | Yes | 67.9925 | 0 | 0 | 0 | 0 | 64.7687 | 0 | 99.058 | 0 | 3531.5064 | 0 | 0 | 1387.6915 | 116.6423 | 0 | 774.0007 | 16.412 | 1256.9818 | 0 | 0 | 0 | 346.9961 | 434.0383 | 0 | 0 | 0 | 0 | 0 | 0 | 0 | 0 | 0 | 0 | 0 | 0 | 0 | 0 | 0 | 0 | 0 | 0 | 0 | 8096.0883 | 8096.0883 | 8096.0883 | 8096.0883 | 0 | 0 | 0 | 1536.3645 | 0 | 0 | 0 | 3415.8395 | 0 | 0 | 0 | 3050.3846 | 0 | 0 | 0 | 3760.0326 | 0 | 0 | 0 | 1536.3645 | 3415.8395 | 3050.3846 | 3760.0326
492373 | 242.131 | 2663 | 3 | None | None | EnergyStar, 120% Usage | Electric, 120% Usage | None | 400%+ | None | None | Single-Family Detached | Single-Family Detached | Single-Family Detached | 2500-2999 | 2500-3999 | 1 | Electricity | 100% Conditioned | Heat Pump | None | Electricity ASHP | None | 140000-159999 | 100% CFL | Occupied | 1970s | Electricity | Yes | 0 | 0 | 28.1348 | 1021.9388 | 3572.5363 | 0 | 0 | 587.0214 | 4365.8797 | 7262.008 | 1026.921 | 1014.319 | 4170.6944 | 58.3211 | 0 | 887.4192 | 21.9803 | 5384.3017 | 0 | 0 | 0 | 486.498 | 817.9614 | 0 | 0 | 0 | 0 | 0 | 0 | 0 | 0 | 0 | 0 | 0 | 0 | 0 | 0 | 0 | 0 | 0 | 0 | 0 | 30705.9352 | 30705.9352 | 30705.9352 | 30705.9352 | 0 | 0 | 0 | 5430.3716 | 0 | 0 | 0 | 12367.5398 | 0 | 0 | 0 | 10805.6602 | 0 | 0 | 0 | 12954.8213 | 0 | 0 | 0 | 5430.3716 | 12367.5398 | 10805.6602 | 12954.8213
492426 | 242.131 | 1138 | 2 | None | None | None | Electric, 80% Usage | None | 0-100% | 2 | None | 2 Unit | Multifamily with 2-4 Units | Multi-Family with 2 - 4 Units | 1000-1499 | 0-1499 | 2 | Electricity | 100% Conditioned | Heat Pump | None | Electricity ASHP | None | 10000-14999 | 100% Incandescent | Occupied | 1970s | Electricity | Yes | 0 | 0 | 0 | 796.8602 | 2462.3831 | 0 | 0 | 186.9793 | 536.3201 | 3121.793 | 0 | 0 | 1833.1595 | 156.793 | 0 | 1465.0623 | 16.412 | 913.5025 | 0 | 0 | 0 | 413.5233 | 434.0383 | 0 | 0 | 0 | 0 | 0 | 0 | 0 | 0 | 0 | 0 | 0 | 0 | 0 | 0 | 0 | 0 | 0 | 0 | 0 | 12336.8267 | 12336.8267 | 12336.8267 | 12336.8267 | 0 | 0 | 0 | 2161.3617 | 0 | 0 | 0 | 4860.8632 | 0 | 0 | 0 | 4263.4616 | 0 | 0 | 0 | 5091.9014 | 0 | 0 | 0 | 2161.3617 | 4860.8632 | 4263.4616 | 5091.9014
492534 | 242.131 | 2663 | 3 | None | Electric, 120% Usage | EnergyStar, 120% Usage | Electric, 120% Usage | 318 Rated kWh, 120% Usage | 400%+ | None | None | Single-Family Detached | Single-Family Detached | Single-Family Detached | 2500-2999 | 2500-3999 | 2 | Electricity | 100% Conditioned | Heat Pump | None | Electricity ASHP | None | 70000-79999 | 100% LED | Occupied | 1980s | Electricity | Yes | 0 | 480.0504 | 28.1348 | 536.3201 | 1778.3553 | 117.2284 | 0 | 776.3453 | 6069.5019 | 8516.3522 | 0 | 0 | 4049.656 | 38.9785 | 16.7051 | 677.8734 | 21.9803 | 5384.3017 | 0 | 0 | -3426.2939 | 486.498 | 400.042 | 0 | 0 | 0 | 0 | 0 | 0 | 884.4885 | 0 | 0 | 0 | 0 | 0 | 0 | 0 | 0 | 0 | 0 | 0 | 0 | 26835.9317 | 30262.2256 | 25951.4432 | 29377.7371 | 0 | 884.4885 | 0 | 4997.2085 | 0 | 201.6277 | 0 | 11050.1034 | 0 | 201.6277 | 0 | 9886.3015 | 0 | 201.6277 | 0 | 12063.2115 | 0 | 201.6277 | 0 | 5198.8362 | 11251.7311 | 10087.9292 | 12264.8392
492582 | 242.131 | 2590 | 2 | Standard Efficiency | None | None | Electric, 80% Usage | None | 400%+ | 116 | None | 50 or more Unit | Multifamily with 5+ units, 4-7 stories | Multi-Family with 5+ Units | 2500-2999 | 2500-3999 | 4 | Electricity | None | None | None | Electricity Electric Furnace | None | 200000+ | 100% CFL | Occupied | 2010s | Natural Gas | Yes | 67.9925 | 0 | 0 | 0 | 0 | 0 | 319.7405 | 787.1889 | 0 | 33430.617 | 0 | 0 | 0 | 57.4419 | 0 | 867.4904 | 16.412 | 1180.7833 | 0 | 0 | 0 | 311.5345 | 434.0383 | 0 | 0 | 0 | 0 | 0 | 0 | 0 | 0 | 0 | 0 | 2374.4618 | 0 | 0 | 0 | 0 | 0 | 0 | 0 | 0 | 39847.408 | 39847.408 | 37472.9462 | 37472.9462 | 0 | 2374.4618 | 0 | 7477.8635 | 0 | 541.3321 | 0 | 16803.6137 | 0 | 541.3321 | 0 | 14762.7651 | 0 | 541.3321 | 0 | 18473.0133 | 0 | 541.3321 | 0 | 8019.1956 | 17344.9459 | 15304.0972 | 19014.3454
492602 | 242.131 | 1138 | 2 | None | Electric, 100% Usage | EnergyStar, 100% Usage | Gas, 100% Usage | None | 300-400% | 67 | None | 50 or more Unit | Multifamily with 5+ units, 4-7 stories | Multi-Family with 5+ Units | 1000-1499 | 0-1499 | 4 | Natural Gas | 100% Conditioned | Central AC | None | Natural Gas Fuel Furnace | None | 80000-99999 | 100% Incandescent | Occupied | 2000s | Natural Gas | Yes | 0 | 450.1572 | 26.3764 | 382.1647 | 1451.581 | 0 | 0 | 11.7228 | 0 | 0 | 0 | 0 | 0 | 156.793 | 0 | 1465.0623 | 16.412 | 1971.4891 | 0 | 0 | 0 | 29.6002 | 434.0383 | 0 | 0 | 0 | 0 | 0 | 0 | 0 | 0 | 2022.7765 | 0 | 4161.6092 | 0 | 0 | 867.1973 | 0 | 0 | 0 | 0 | 0 | 13447.273 | 13447.273 | 6395.3969 | 6395.3969 | 0 | 7051.583 | 0 | 1068.3915 | 0 | 1607.6439 | 0 | 2354.534 | 0 | 1607.6439 | 0 | 2076.9976 | 0 | 1607.6439 | 0 | 2511.7941 | 0 | 1607.6439 | 0 | 2676.0353 | 3962.1779 | 3684.6415 | 4119.4379
492702 | 242.131 | 1138 | 1 | None | Electric, 80% Usage | Standard, 80% Usage | Electric, 80% Usage | None | 200-300% | 14 | None | 10 to 19 Unit | Multifamily with 5+ units, 1-3 stories | Multi-Family with 5+ Units | 1000-1499 | 0-1499 | 2 | Electricity | 100% Conditioned | Heat Pump | Heating and Cooling | Electricity Shared Heating | Fan Coil Heating and Cooling, Electricity | 30000-34999 | 100% Incandescent | Occupied | 1990s | Electricity | Yes | 0 | 441.9512 | 16.412 | 12.0159 | 1108.1017 | 0 | 0 | 116.9354 | 0 | 1245.8451 | 0 | 0 | 918.4847 | 156.793 | 0 | 1465.0623 | 16.412 | 790.7057 | 0 | 0 | 0 | 277.5383 | 480.0504 | 0 | 0 | 0 | 0 | 0 | 0 | 599.9165 | 0 | 0 | 0 | 0 | 0 | 0 | 0 | 0 | 0 | 0 | 0 | 0 | 7646.2242 | 7646.2242 | 7046.3077 | 7046.3077 | 0 | 599.9165 | 0 | 1226.614 | 0 | 136.7708 | 0 | 2737.3297 | 0 | 136.7708 | 0 | 2399.3562 | 0 | 136.7708 | 0 | 2908.2714 | 0 | 136.7708 | 0 | 1363.3848 | 2874.1005 | 2536.127 | 3045.0422
492778 | 242.131 | 3301 | 3 | None | None | None | Electric, 120% Usage | None | 400%+ | None | None | Single-Family Detached | Single-Family Detached | Single-Family Detached | 3000-3999 | 2500-3999 | 1 | Electricity | 100% Conditioned | Central AC | None | Electricity Baseboard | None | 200000+ | 100% Incandescent | Occupied | 1970s | Electricity | Yes | 0 | 0 | 0 | 2362.4459 | 7317.9846 | 0 | 319.7405 | 0 | 0 | 27433.2106 | 0 | 0 | 8418.1734 | 264.9362 | 99.9372 | 3321.6675 | 21.9803 | 7678.462 | 0 | 0 | 0 | 723.8855 | 727.1093 | 0 | 0 | 0 | 0 | 0 | 0 | 0 | 0 | 0 | 0 | 0 | 0 | 0 | 0 | 0 | 0 | 0 | 0 | 0 | 58689.8263 | 58689.8263 | 58689.8263 | 58689.8263 | 0 | 0 | 0 | 10217.1627 | 0 | 0 | 0 | 23277.2137 | 0 | 0 | 0 | 20346.0754 | 0 | 0 | 0 | 24634.427 | 0 | 0 | 0 | 10217.1627 | 23277.2137 | 20346.0754 | 24634.427
492864 | 242.131 | 1675 | 3 | Standard Efficiency | Electric, 80% Usage | EnergyStar, 80% Usage | Electric, 80% Usage | None | 200-300% | None | 50 | Single-Family Attached | Single-Family Attached | Single-Family Attached | 1500-1999 | 1500-2499 | 2 | Natural Gas | 100% Conditioned | Central AC | None | Natural Gas Fuel Wall/Floor Furnace | None | 30000-34999 | 100% Incandescent | Occupied | 1980s | Natural Gas | Yes | 67.9925 | 231.8192 | 13.4813 | 658.5307 | 3543.2292 | 0 | 0 | 0 | 0 | 0 | 0 | 0 | 0 | 183.7556 | 0 | 1925.77 | 21.9803 | 864.2666 | 0 | 0 | 0 | 277.5383 | 480.0504 | 0 | 0 | 0 | 0 | 0 | 0 | 0 | 0 | 13667.6624 | 0 | 2115.9731 | 0 | 0 | 0 | 0 | 0 | 0 | 0 | 0 | 24052.0496 | 24052.0496 | 8268.4141 | 8268.4141 | 0 | 15783.6355 | 0 | 1411.3259 | 0 | 3598.3564 | 0 | 3058.9503 | 0 | 3598.3564 | 0 | 2718.1359 | 0 | 3598.3564 | 0 | 3182.8881 | 0 | 3598.3564 | 0 | 5009.6823 | 6657.3067 | 6316.4924 | 6781.2445
492946 | 242.131 | 1202 | 2 | Standard Efficiency | Electric, 120% Usage | EnergyStar, 120% Usage | Electric, 120% Usage | 290 Rated kWh, 120% Usage | 400%+ | None | 8 | Single-Family Attached | Single-Family Attached | Single-Family Attached | 1000-1499 | 0-1499 | 1 | Natural Gas | 20% Conditioned | Room AC | None | Natural Gas Fuel Wall/Floor Furnace | None | 80000-99999 | 100% CFL | Occupied | <1940 | Natural Gas | Yes | 67.9925 | 444.0027 | 25.7903 | 0 | 586.7283 | 99.3511 | 0 | 0 | 0 | 0 | 0 | 0 | 0 | 40.1507 | 0 | 486.2049 | 16.412 | 3573.4156 | 0 | 0 | 0 | 467.4484 | 434.0383 | 0 | 0 | 0 | 0 | 0 | 0 | 0 | 0 | 16830.7785 | 0 | 5727.4879 | 0 | 0 | 0 | 0 | 0 | 0 | 0 | 0 | 28799.801 | 28799.801 | 6241.5346 | 6241.5346 | 0 | 22558.2664 | 0 | 1035.4148 | 0 | 5142.8267 | 0 | 2313.6381 | 0 | 5142.8267 | 0 | 2037.2303 | 0 | 5142.8267 | 0 | 2462.8832 | 0 | 5142.8267 | 0 | 6178.2415 | 7456.4648 | 7180.057 | 7605.7099
492960 | 242.131 | 3301 | 4 | Standard Efficiency | Electric, 120% Usage | EnergyStar, 120% Usage | Electric, 120% Usage | 290 Rated kWh, 120% Usage | 400%+ | None | None | Single-Family Detached | Single-Family Detached | Single-Family Detached | 3000-3999 | 2500-3999 | 1 | Natural Gas | 100% Conditioned | Central AC | None | Natural Gas Fuel Furnace | None | 200000+ | 100% LED | Occupied | 1990s | Natural Gas | Yes | 67.9925 | 927.863 | 54.2181 | 1278.6691 | 4131.1298 | 234.1638 | 0 | 416.7471 | 0 | 0 | 0 | 0 | 0 | 44.2537 | 16.7051 | 811.5138 | 21.9803 | 7678.462 | 0 | 0 | 0 | 723.8855 | 434.0383 | 0 | 0 | 0 | 0 | 0 | 0 | 0 | 0 | 29906.1443 | 0 | 13145.7028 | 0 | 0 | 0 | 0 | 0 | 0 | 0 | 0 | 59893.7623 | 59893.7623 | 16841.6221 | 16841.6221 | 0 | 43051.8471 | 0 | 2887.7763 | 0 | 9814.9623 | 0 | 6262.8333 | 0 | 9814.9623 | 0 | 5542.3948 | 0 | 9814.9623 | 0 | 6619.5225 | 0 | 9814.9623 | 0 | 12702.7387 | 16077.7957 | 15357.3572 | 16434.4848
492965 | 242.131 | 2176 | 4 | Standard Efficiency, No usage | Electric, 100% Usage | EnergyStar, 100% Usage | Electric, 100% Usage | 290 Rated kWh, 100% Usage | 200-300% | None | None | Single-Family Detached | Single-Family Detached | Single-Family Detached | 2000-2499 | 1500-2499 | 2 | Electricity | 100% Conditioned | Central AC | None | Electricity Electric Furnace | None | 45000-49999 | 100% Incandescent | Vacant | 1950s | Electricity | Yes | 0 | 0 | 0 | 662.9268 | 3060.2481 | 0 | 319.7405 | 133.6404 | 0 | 10685.3712 | 0 | 0 | 340.8417 | 0 | 0 | 0 | 21.9803 | 0 | 0 | 2135.3158 | 0 | 0 | 1160.8545 | 0 | 0 | 0 | 0 | 0 | 0 | 0 | 0 | 0 | 0 | 0 | 0 | 0 | 0 | 0 | 0 | 0 | 0 | 0 | 18521.2124 | 18521.2124 | 18521.2124 | 18521.2124 | 0 | 0 | 0 | 3358.4219 | 0 | 0 | 0 | 7768.9532 | 0 | 0 | 0 | 6770.1519 | 0 | 0 | 0 | 8014.0568 | 0 | 0 | 0 | 3358.4219 | 7768.9532 | 6770.1519 | 8014.0568
493023 | 242.131 | 617 | 2 | Standard Efficiency | Electric, 80% Usage | EnergyStar, 80% Usage | Electric, 80% Usage | None | 0-100% | 3 | None | 3 or 4 Unit | Multifamily with 2-4 Units | Multi-Family with 2 - 4 Units | 500-749 | 0-1499 | 3 | Natural Gas | None | None | None | Natural Gas Fuel Boiler | None | <10000 | 100% CFL | Occupied | <1940 | Natural Gas | No | 67.9925 | 231.8192 | 13.4813 | 0 | 0 | 0 | 0 | 106.9709 | 0 | 0 | 0 | 0 | 0 | 32.824 | 0 | 325.602 | 16.412 | 530.4586 | 0 | 0 | 0 | 277.5383 | 480.0504 | 0 | 0 | 0 | 0 | 0 | 0 | 0 | 0 | 13320.3732 | 0 | 2044.7569 | 0 | 0 | 0 | 0 | 0 | 0 | 0 | 0 | 17448.5723 | 17448.5723 | 2083.1492 | 2083.1492 | 0 | 15365.4231 | 0 | 342.2944 | 0 | 3502.9664 | 0 | 774.5702 | 0 | 3502.9664 | 0 | 681.5611 | 0 | 3502.9664 | 0 | 822.1629 | 0 | 3502.9664 | 0 | 3845.2608 | 4277.5366 | 4184.5275 | 4325.1293
493078 | 242.131 | 1202 | 2 | None | Electric, 80% Usage | EnergyStar, 80% Usage | Electric, 80% Usage | None | 300-400% | None | 8 | Single-Family Attached | Single-Family Attached | Single-Family Attached | 1000-1499 | 0-1499 | 1 | Natural Gas | 100% Conditioned | Central AC | None | Natural Gas Fuel Furnace | None | 80000-99999 | 100% Incandescent | Occupied | 1980s | Natural Gas | Yes | 0 | 424.3669 | 24.911 | 164.1198 | 880.6786 | 0 | 0 | 57.1489 | 0 | 0 | 0 | 0 | 0 | 160.0168 | 0 | 1519.8666 | 16.412 | 1024.5765 | 0 | 0 | 0 | 379.527 | 434.0383 | 0 | 0 | 0 | 0 | 0 | 0 | 0 | 0 | 2558.2174 | 0 | 3173.9597 | 0 | 0 | 0 | 0 | 0 | 0 | 0 | 0 | 10817.8393 | 10817.8393 | 5085.6623 | 5085.6623 | 0 | 5732.1771 | 0 | 903.0194 | 0 | 1306.8191 | 0 | 1983.3177 | 0 | 1306.8191 | 0 | 1746.3996 | 0 | 1306.8191 | 0 | 2091.7884 | 0 | 1306.8191 | 0 | 2209.8385 | 3290.1368 | 3053.2187 | 3398.6075
493234 | 242.131 | 1202 | 2 | Standard Efficiency | Electric, 100% Usage | EnergyStar, 100% Usage | Gas, 100% Usage | 318 Rated kWh, 100% Usage | 400%+ | None | 10 | Single-Family Attached | Single-Family Attached | Single-Family Attached | 1000-1499 | 0-1499 | 1 | Natural Gas | 60% Conditioned | Room AC | None | Natural Gas Fuel Furnace | None | 100000-119999 | 100% CFL | Occupied | 1940s | Natural Gas | Yes | 67.9925 | 369.8557 | 21.6873 | 0 | 1371.5726 | 88.5075 | 0 | 478.8781 | 0 | 0 | 0 | 0 | 0 | 40.1507 | 0 | 486.2049 | 16.412 | 1786.8543 | 0 | 0 | 0 | 26.6695 | 434.0383 | 0 | 0 | 0 | 0 | 0 | 0 | 0 | 0 | 22140.054 | 0 | 3615.0316 | 0 | 0 | 781.0344 | 0 | 0 | 0 | 0 | 0 | 31724.9433 | 31724.9433 | 5188.8233 | 5188.8233 | 0 | 26536.12 | 0 | 928.1838 | 0 | 6049.6649 | 0 | 2004.2224 | 0 | 6049.6649 | 0 | 1768.8828 | 0 | 6049.6649 | 0 | 2118.0432 | 0 | 6049.6649 | 0 | 6977.8487 | 8053.8872 | 7818.5476 | 8167.7081
493321 | 242.131 | 853 | 1 | Standard Efficiency | Electric, 80% Usage | EnergyStar, 80% Usage | Electric, 80% Usage | None | 200-300% | 10 | None | 10 to 19 Unit | Multifamily with 5+ units, 1-3 stories | Multi-Family with 5+ Units | 750-999 | 0-1499 | 3 | Electricity | 100% Conditioned | Room AC | Heating Only | Electricity Shared Heating | Boiler Baseboards Heating Only, Electricity | 40000-44999 | 100% CFL | Occupied | 1980s | Electricity | Yes | 67.9925 | 296.0018 | 17.2912 | 0 | 1373.038 | 0 | 0 | 124.8483 | 0 | 6116.1002 | 0 | 0 | 1117.1869 | 35.7547 | 0 | 390.3707 | 16.412 | 830.8565 | 0 | 0 | 0 | 311.5345 | 434.0383 | 0 | 0 | 0 | 0 | 0 | 0 | 0 | 0 | 0 | 0 | 0 | 0 | 0 | 0 | 0 | 0 | 0 | 0 | 0 | 11131.4254 | 11131.4254 | 11131.4254 | 11131.4254 | 0 | 0 | 0 | 1937.6396 | 0 | 0 | 0 | 4458.0256 | 0 | 0 | 0 | 3886.2003 | 0 | 0 | 0 | 4715.3825 | 0 | 0 | 0 | 1937.6396 | 4458.0256 | 3886.2003 | 4715.3825
493374 | 242.131 | 1220 | 3 | None | None | EnergyStar, 120% Usage | Electric, 120% Usage | 290 Rated kWh, 120% Usage | 0-100% | None | None | Single-Family Detached | Single-Family Detached | Single-Family Detached | 1000-1499 | 0-1499 | 1 | Fuel Oil | 100% Conditioned | Room AC | None | Fuel Oil Fuel Furnace | None | <10000 | 100% Incandescent | Occupied | 1940s | Electricity | Yes | 0 | 0 | 19.3427 | 0 | 3327.822 | 67.6994 | 319.7405 | 228.8885 | 0 | 0 | 0 | 0 | 2018.3805 | 160.896 | 0 | 1535.3993 | 21.9803 | 3836.8864 | 0 | 0 | 0 | 407.3688 | 480.0504 | 0 | 0 | 9200.087 | 0 | 0 | 0 | 0 | 0 | 0 | 0 | 0 | 0 | 0 | 0 | 0 | 0 | 0 | 0 | 0 | 21624.835 | 21624.835 | 12424.748 | 12424.748 | 9200.087 | 0 | 0 | 2183.2018 | 2789.4538 | 0 | 0 | 4781.0083 | 2789.4538 | 0 | 0 | 4220.9342 | 2789.4538 | 0 | 0 | 5013.2798 | 2789.4538 | 0 | 0 | 4972.6556 | 7570.4621 | 7010.388 | 7802.7336
493444 | 242.131 | 617 | 1 | Standard Efficiency | Electric, 120% Usage | EnergyStar, 120% Usage | Electric, 120% Usage | None | 100-150% | 323 | None | 50 or more Unit | Multifamily with 5+ units, 4-7 stories | Multi-Family with 5+ Units | 500-749 | 0-1499 | 4 | Electricity | 100% Conditioned | Central AC | Cooling Only | Electricity Electric Furnace | Fan Coil Cooling Only | 10000-14999 | 100% LED | Occupied | 2010s | Electricity | Yes | 67.9925 | 347.5823 | 20.2219 | 12.0159 | 954.5325 | 0 | 0 | 5.8614 | 0 | 255.2649 | 0 | 0 | 2260.4572 | 21.6873 | 0 | 248.8173 | 16.412 | 2742.8521 | 0 | 0 | 0 | 416.454 | 400.042 | 0 | 0 | 0 | 0 | 0 | 0 | 0 | 0 | 0 | 0 | 0 | 0 | 0 | 0 | 0 | 0 | 0 | 0 | 0 | 7770.1933 | 7770.1933 | 7770.1933 | 7770.1933 | 0 | 0 | 0 | 1337.965 | 0 | 0 | 0 | 2987.3807 | 0 | 0 | 0 | 2623.3669 | 0 | 0 | 0 | 3177.083 | 0 | 0 | 0 | 1337.965 | 2987.3807 | 2623.3669 | 3177.083
493472 | 242.131 | 1138 | 2 | Standard Efficiency | Electric, 120% Usage | EnergyStar, 120% Usage | Electric, 120% Usage | None | 400%+ | 6 | None | 5 to 9 Unit | Multifamily with 5+ units, 1-3 stories | Multi-Family with 5+ Units | 1000-1499 | 0-1499 | 3 | Electricity | 100% Conditioned | Heat Pump | None | Electricity ASHP | None | 80000-99999 | 100% CFL | Occupied | 1950s | Electricity | Yes | 67.9925 | 347.5823 | 20.2219 | 504.3753 | 1664.3506 | 0 | 0 | 323.2574 | 1042.4538 | 5583.297 | 0 | 0 | 2240.8214 | 39.2715 | 0 | 468.6206 | 16.412 | 3162.5299 | 0 | 0 | 0 | 416.454 | 434.0383 | 0 | 0 | 0 | 0 | 0 | 0 | 0 | 0 | 0 | 0 | 0 | 0 | 0 | 0 | 0 | 0 | 0 | 0 | 0 | 16331.9715 | 16331.9715 | 16331.9715 | 16331.9715 | 0 | 0 | 0 | 2789.8149 | 0 | 0 | 0 | 6404.502 | 0 | 0 | 0 | 5595.0419 | 0 | 0 | 0 | 6770.9747 | 0 | 0 | 0 | 2789.8149 | 6404.502 | 5595.0419 | 6770.9747
493564 | 242.131 | 2152 | 3 | Standard Efficiency | Gas, 100% Usage | EnergyStar, 100% Usage | None | None | 400%+ | None | 24 | Single-Family Attached | Single-Family Attached | Single-Family Attached | 2000-2499 | 1500-2499 | 2 | Natural Gas | 80% Conditioned | Central AC | None | Natural Gas Fuel Furnace | None | 100000-119999 | 100% CFL | Occupied | 1990s | Natural Gas | Yes | 67.9925 | 40.1507 | 26.3764 | 161.1891 | 1915.8056 | 0 | 0 | 321.499 | 0 | 0 | 0 | 0 | 0 | 51.8736 | 0 | 747.0382 | 21.9803 | 2063.8065 | 0 | 0 | 0 | 0 | 434.0383 | 0 | 0 | 0 | 0 | 534.5616 | 0 | 0 | 0 | 14864.5647 | 0 | 4192.0886 | 0 | 0 | 0 | 0 | 0 | 0 | 0 | 0 | 25442.9649 | 25442.9649 | 5851.7501 | 5851.7501 | 0 | 19591.2149 | 0 | 1014.7288 | 0 | 4466.3943 | 0 | 2247.821 | 0 | 4466.3943 | 0 | 1986.3359 | 0 | 4466.3943 | 0 | 2326.8731 | 0 | 4466.3943 | 0 | 5481.1231 | 6714.2153 | 6452.7302 | 6793.2674
493640 | 242.131 | 1202 | 2 | Standard Efficiency | Electric, 80% Usage | EnergyStar, 80% Usage | Electric, 80% Usage | None | 400%+ | None | 8 | Single-Family Attached | Single-Family Attached | Single-Family Attached | 1000-1499 | 0-1499 | 1 | Electricity | 100% Conditioned | Heat Pump | None | Electricity ASHP | None | 160000-179999 | 100% Incandescent | Occupied | 1980s | Electricity | Yes | 67.9925 | 296.0018 | 17.2912 | 285.4512 | 954.5325 | 0 | 0 | 122.5037 | 413.5233 | 2275.4038 | 0 | 0 | 1043.0399 | 160.0168 | 0 | 1519.8666 | 16.412 | 893.2806 | 0 | 0 | 0 | 311.5345 | 434.0383 | 312.7068 | 0 | 0 | 0 | 0 | 0 | 0 | 0 | 0 | 0 | 0 | 0 | 0 | 0 | 0 | 0 | 0 | 0 | 0 | 9123.8886 | 9123.8886 | 9123.8886 | 9123.8886 | 0 | 0 | 0 | 1582.332 | 0 | 0 | 0 | 3598.3301 | 0 | 0 | 0 | 3148.8142 | 0 | 0 | 0 | 3787.1779 | 0 | 0 | 0 | 1582.332 | 3598.3301 | 3148.8142 | 3787.1779
493649 | 242.131 | 3301 | 5 | None | Electric, 100% Usage | EnergyStar, 100% Usage | Electric, 100% Usage | 290 Rated kWh, 100% Usage | 400%+ | None | None | Single-Family Detached | Single-Family Detached | Single-Family Detached | 3000-3999 | 2500-3999 | 2 | Fuel Oil | 60% Conditioned | Central AC | None | Fuel Oil Fuel Furnace | None | 140000-159999 | 100% Incandescent | Occupied | 1960s | Electricity | Yes | 0 | 648.8593 | 37.8062 | 602.261 | 3632.6159 | 160.6029 | 0 | 1052.1251 | 0 | 0 | 0 | 0 | 3840.6964 | 264.9362 | 99.9372 | 3321.6675 | 27.2556 | 3524.4727 | 0 | 0 | 0 | 537.1993 | 400.042 | 0 | 0 | 42021.1162 | 0 | 0 | 0 | 0 | 0 | 0 | 0 | 0 | 0 | 0 | 0 | 0 | 0 | 0 | 0 | 0 | 60172.1798 | 60172.1798 | 18150.7706 | 18150.7706 | 42021.1162 | 0 | 0 | 3124.4953 | 12740.7678 | 0 | 0 | 6801.4956 | 12740.7678 | 0 | 0 | 6000.5245 | 12740.7678 | 0 | 0 | 7254.2973 | 12740.7678 | 0 | 0 | 15865.2631 | 19542.2634 | 18741.2923 | 19995.0652
493788 | 242.131 | 853 | 2 | None | Electric, 80% Usage | EnergyStar, 80% Usage | Electric, 80% Usage | None | 400%+ | 10 | None | 10 to 19 Unit | Multifamily with 5+ units, 4-7 stories | Multi-Family with 5+ Units | 750-999 | 0-1499 | 4 | Electricity | 100% Conditioned | Heat Pump | None | Electricity ASHP | None | 80000-99999 | 100% Incandescent | Occupied | 2000s | Electricity | Yes | 0 | 296.0018 | 17.2912 | 471.8444 | 1487.6288 | 0 | 0 | 111.0739 | 254.9718 | 1915.8056 | 0 | 0 | 1125.9791 | 142.7256 | 0 | 1220.3479 | 16.412 | 830.8565 | 0 | 0 | 0 | 311.5345 | 400.042 | 0 | 0 | 0 | 0 | 0 | 0 | 0 | 0 | 0 | 0 | 0 | 0 | 0 | 0 | 0 | 0 | 0 | 0 | 0 | 8602.8082 | 8602.8082 | 8602.8082 | 8602.8082 | 0 | 0 | 0 | 1473.9003 | 0 | 0 | 0 | 3277.0897 | 0 | 0 | 0 | 2878.2826 | 0 | 0 | 0 | 3488.5603 | 0 | 0 | 0 | 1473.9003 | 3277.0897 | 2878.2826 | 3488.5603
493822 | 242.131 | 1675 | 3 | Standard Efficiency | Electric, 100% Usage | EnergyStar, 100% Usage | Gas, 100% Usage | None | 400%+ | None | 20 | Single-Family Attached | Single-Family Attached | Single-Family Attached | 1500-1999 | 1500-2499 | 1 | Electricity | 100% Conditioned | Central AC | None | Electricity Electric Furnace | None | 180000-199999 | 100% CFL | Occupied | 1980s | Electricity | Yes | 67.9925 | 450.1572 | 26.3764 | 346.7031 | 2693.6162 | 0 | 0 | 271.97 | 0 | 11664.5217 | 0 | 0 | 2317.313 | 46.0122 | 0 | 616.0354 | 21.9803 | 1990.5387 | 0 | 0 | 0 | 29.6002 | 480.0504 | 373.6656 | 0 | 0 | 0 | 0 | 0 | 0 | 0 | 0 | 0 | 0 | 0 | 0 | 867.1973 | 0 | 0 | 0 | 0 | 0 | 22263.4369 | 22263.4369 | 21396.2396 | 21396.2396 | 0 | 867.1973 | 0 | 3932.7193 | 0 | 197.7232 | 0 | 8979.3522 | 0 | 197.7232 | 0 | 7817.8087 | 0 | 197.7232 | 0 | 9456.2216 | 0 | 197.7232 | 0 | 4130.4425 | 9177.0754 | 8015.5319 | 9653.9448
494009 | 242.131 | 8194 | 4 | Standard Efficiency, No usage | Electric, 120% Usage | EnergyStar, 120% Usage | Electric, 120% Usage | 290 Rated kWh, 120% Usage | 400%+ | None | None | Single-Family Detached | Single-Family Detached | Single-Family Detached | 4000+ | 4000+ | 2 | Electricity | 100% Conditioned | Central AC | None | Electricity Electric Furnace | None | 200000+ | 100% Incandescent | Vacant | 2000s | Electricity | Yes | 0 | 0 | 0 | 1224.1579 | 7162.3639 | 0 | 0 | 41.323 | 0 | 6306.5964 | 0 | 0 | 355.4952 | 0 | 0 | 0 | 21.9803 | 0 | 0 | 4868.2035 | 0 | 0 | 434.0383 | 0 | 0 | 0 | 0 | 0 | 0 | 0 | 0 | 0 | 0 | 0 | 0 | 0 | 0 | 0 | 0 | 0 | 0 | 0 | 20414.1585 | 20414.1585 | 20414.1585 | 20414.1585 | 0 | 0 | 0 | 3227.6272 | 0 | 0 | 0 | 7213.7294 | 0 | 0 | 0 | 6787.1661 | 0 | 0 | 0 | 7877.5319 | 0 | 0 | 0 | 3227.6272 | 7213.7294 | 6787.1661 | 7877.5319
494039 | 242.131 | 1138 | 3 | Standard Efficiency | Electric, 120% Usage | Standard, 120% Usage | Electric, 120% Usage | None | 150-200% | 3 | None | 3 or 4 Unit | Multifamily with 2-4 Units | Multi-Family with 2 - 4 Units | 1000-1499 | 0-1499 | 3 | Electricity | None | None | None | Electricity Baseboard | None | 35000-39999 | 100% Incandescent | Occupied | 1960s | Electricity | Yes | 67.9925 | 1029.8517 | 38.6854 | 0 | 0 | 0 | 0 | 0 | 0 | 10371.199 | 0 | 0 | 4728.9948 | 156.793 | 0 | 1465.0623 | 21.9803 | 3050.2837 | 0 | 0 | 0 | 518.4427 | 434.0383 | 345.5308 | 0 | 0 | 0 | 0 | 0 | 0 | 0 | 0 | 0 | 0 | 0 | 0 | 0 | 0 | 0 | 0 | 0 | 0 | 22228.8545 | 22228.8545 | 22228.8545 | 22228.8545 | 0 | 0 | 0 | 3978.949 | 0 | 0 | 0 | 9121.7036 | 0 | 0 | 0 | 7937.3757 | 0 | 0 | 0 | 9676.7323 | 0 | 0 | 0 | 3978.949 | 9121.7036 | 7937.3757 | 9676.7323
494066 | 242.131 | 1690 | 3 | Standard Efficiency | Electric, 120% Usage | EnergyStar, 120% Usage | Electric, 120% Usage | 318 Rated kWh, 120% Usage | 400%+ | None | None | Single-Family Detached | Single-Family Detached | Single-Family Detached | 1500-1999 | 1500-2499 | 1 | Natural Gas | 40% Conditioned | Room AC | None | Natural Gas Fuel Wall/Floor Furnace | None | 70000-79999 | 100% CFL | Occupied | <1940 | Electricity | Yes | 67.9925 | 480.0504 | 28.1348 | 0 | 968.5999 | 117.2284 | 0 | 0 | 0 | 0 | 0 | 0 | 4344.7786 | 46.0122 | 0 | 620.1384 | 21.9803 | 4765.3356 | 0 | 0 | 0 | 486.498 | 434.0383 | 0 | 0 | 0 | 0 | 0 | 0 | 0 | 0 | 25232.833 | 0 | 0 | 0 | 0 | 0 | 0 | 0 | 0 | 0 | 0 | 37613.9134 | 37613.9134 | 12381.0804 | 12381.0804 | 0 | 25232.833 | 0 | 2107.5725 | 0 | 5752.556 | 0 | 4656.0304 | 0 | 5752.556 | 0 | 4273.4493 | 0 | 5752.556 | 0 | 5162.5706 | 0 | 5752.556 | 0 | 7860.1285 | 10408.5864 | 10026.0053 | 10915.1266
494130 | 242.131 | 853 | 4 | Standard Efficiency | Electric, 120% Usage | EnergyStar, 120% Usage | Electric, 120% Usage | None | 400%+ | 10 | None | 10 to 19 Unit | Multifamily with 5+ units, 1-3 stories | Multi-Family with 5+ Units | 750-999 | 0-1499 | 2 | Electricity | None | None | None | Electricity Baseboard | None | 50000-59999 | 100% Incandescent | Occupied | 1960s | Electricity | Yes | 67.9925 | 347.5823 | 20.2219 | 0 | 0 | 0 | 0 | 0 | 0 | 4670.9667 | 0 | 0 | 2140.298 | 142.7256 | 0 | 1220.3479 | 21.9803 | 2933.0553 | 0 | 0 | 0 | 416.454 | 434.0383 | 0 | 0 | 0 | 0 | 0 | 0 | 0 | 0 | 0 | 0 | 0 | 0 | 0 | 0 | 0 | 0 | 0 | 0 | 0 | 12415.6628 | 12415.6628 | 12415.6628 | 12415.6628 | 0 | 0 | 0 | 2097.8987 | 0 | 0 | 0 | 4853.7232 | 0 | 0 | 0 | 4228.1105 | 0 | 0 | 0 | 5164.512 | 0 | 0 | 0 | 2097.8987 | 4853.7232 | 4228.1105 | 5164.512
494259 | 242.131 | 617 | 3 | Standard Efficiency | Electric, 100% Usage | Standard, 100% Usage | Electric, 100% Usage | None | 100-150% | None | 20 | Single-Family Attached | Single-Family Attached | Single-Family Attached | 500-749 | 0-1499 | 2 | Natural Gas | 60% Conditioned | Room AC | None | Natural Gas Fuel Furnace | None | 35000-39999 | 100% CFL | Occupied | <1940 | Electricity | Yes | 67.9925 | 1161.1476 | 43.6676 | 0 | 1925.1839 | 0 | 0 | 181.1179 | 0 | 0 | 0 | 0 | 3662.2161 | 32.824 | 0 | 325.602 | 21.9803 | 2090.1829 | 0 | 0 | 0 | 516.9774 | 400.042 | 0 | 0 | 0 | 0 | 0 | 0 | 0 | 0 | 8378.9019 | 0 | 0 | 0 | 0 | 0 | 0 | 0 | 0 | 0 | 0 | 18807.5428 | 18807.5428 | 10428.641 | 10428.641 | 0 | 8378.9019 | 0 | 1689.2678 | 0 | 1910.2485 | 0 | 3769.7667 | 0 | 1910.2485 | 0 | 3323.8627 | 0 | 1910.2485 | 0 | 4028.1488 | 0 | 1910.2485 | 0 | 3599.5163 | 5680.0152 | 5234.1112 | 5938.3973
494275 | 242.131 | 3241 | 4 | Standard Efficiency, No usage | Electric, 100% Usage | Standard, 100% Usage | Electric, 100% Usage | 318 Rated kWh, 100% Usage | 400%+ | None | 10 | Single-Family Attached | Single-Family Attached | Single-Family Attached | 3000-3999 | 2500-3999 | 3 | Natural Gas | 100% Conditioned | Central AC | None | Natural Gas Fuel Furnace | None | 200000+ | 100% Incandescent | Vacant | 2010s | Natural Gas | Yes | 0 | 0 | 0 | 334.101 | 1720.6203 | 0 | 319.7405 | 72.6816 | 0 | 0 | 0 | 0 | 0 | 0 | 0 | 0 | 21.9803 | 0 | 0 | 0 | 0 | 0 | 1356.0398 | 0 | 0 | 0 | 0 | 0 | 0 | 0 | 0 | 3067.2818 | 0 | 1623.3207 | 0 | 0 | 0 | 0 | 0 | 0 | 0 | 0 | 8515.7661 | 8515.7661 | 3824.8705 | 3824.8705 | 0 | 4690.8955 | 0 | 664.9537 | 0 | 1069.4003 | 0 | 1418.8043 | 0 | 1069.4003 | 0 | 1263.208 | 0 | 1069.4003 | 0 | 1470.3845 | 0 | 1069.4003 | 0 | 1734.354 | 2488.2045 | 2332.6083 | 2539.7848
494289 | 242.131 | 2176 | 3 | None | Electric, 80% Usage | EnergyStar, 80% Usage | Propane, 80% Usage | None | 200-300% | None | None | Single-Family Detached | Single-Family Detached | Single-Family Detached | 2000-2499 | 1500-2499 | 2 | Propane | 100% Conditioned | Central AC | None | Propane Fuel Furnace | None | 80000-99999 | 100% LED | Occupied | 1980s | Propane | Yes | 0 | 817.6683 | 47.7706 | 680.511 | 3359.4737 | 0 | 319.7405 | 411.1787 | 0 | 0 | 0 | 0 | 0 | 34.8755 | 16.7051 | 575.5916 | 21.9803 | 2055.6005 | 0 | 0 | 0 | 40.4438 | 1836.0903 | 0 | 0 | 0 | 0 | 0 | 0 | 0 | 0 | 0 | 0 | 0 | 0 | 0 | 0 | 0 | 0 | 16544.7411 | 4831.2766 | 1185.7655 | 32779.12 | 32779.12 | 10217.3367 | 10217.3367 | 0 | 0 | 22561.7833 | 1727.2017 | 0 | 0 | 6208.6395 | 3751.0864 | 0 | 0 | 6208.6395 | 3323.8446 | 0 | 0 | 6208.6395 | 3950.8526 | 0 | 0 | 6208.6395 | 7935.8412 | 9959.7259 | 9532.4841 | 10159.4921
494290 | 242.131 | 2663 | 3 | Standard Efficiency | Electric, 100% Usage | Standard, 100% Usage | Gas, 100% Usage | 290 Rated kWh, 100% Usage | 400%+ | None | None | Single-Family Detached | Single-Family Detached | Single-Family Detached | 2500-2999 | 2500-3999 | 2 | Natural Gas | 100% Conditioned | Central AC | None | Natural Gas Fuel Furnace | None | 160000-179999 | 100% CFL | Occupied | 1990s | Natural Gas | Yes | 67.9925 | 762.864 | 28.4279 | 725.3509 | 2387.3569 | 91.1451 | 0 | 478.292 | 0 | 0 | 0 | 0 | 0 | 58.3211 | 0 | 887.4192 | 21.9803 | 2692.1508 | 0 | 0 | 0 | 27.8418 | 434.0383 | 0 | 0 | 0 | 0 | 0 | 0 | 0 | 0 | 22559.7318 | 0 | 4026.5034 | 0 | 0 | 813.5653 | 0 | 0 | 0 | 0 | 0 | 36062.6882 | 36062.6882 | 8663.1808 | 8663.1808 | 0 | 27399.5074 | 0 | 1645.2934 | 0 | 6246.5534 | 0 | 3539.4094 | 0 | 6246.5534 | 0 | 3130.4482 | 0 | 6246.5534 | 0 | 3657.1905 | 0 | 6246.5534 | 0 | 7891.8468 | 9785.9628 | 9377.0017 | 9903.744
494364 | 242.131 | 2663 | 3 | Standard Efficiency | Electric, 80% Usage | Standard, 80% Usage | Propane, 80% Usage | 318 Rated kWh, 80% Usage | 400%+ | None | None | Single-Family Detached | Single-Family Detached | Single-Family Detached | 2500-2999 | 2500-3999 | 2 | Other Fuel | 80% Conditioned | Central AC | None | None | None | 160000-179999 | 100% LED | Occupied | 1990s | Natural Gas | Yes | 81.7668 | 610.174 | 22.8595 | 1070.2955 | 4455.2664 | 77.9569 | 0 | 0 | 0 | 0 | 0 | 0 | 0 | 38.9785 | 16.7051 | 677.8734 | 21.9803 | 1346.0754 | 0 | 0 | 0 | 22.2734 | 480.0504 | 0 | 0 | 0 | 0 | 0 | 0 | 0 | 0 | 0 | 0 | 3049.9906 | 0 | 0 | 0 | 0 | 0 | 0 | 0 | 650.9108 | 12622.2779 | 12622.2779 | 8921.6695 | 8921.6695 | 0 | 3049.9906 | 650.9108 | 1615.296 | 0 | 695.3163 | 179.0855 | 3447.0471 | 0 | 695.3163 | 179.0855 | 3069.1951 | 0 | 695.3163 | 179.0855 | 3525.0001 | 0 | 695.3163 | 179.0855 | 2489.6978 | 4321.4489 | 3943.5969 | 4399.4019
494404 | 242.131 | 3301 | 4 | Standard Efficiency | Gas, 80% Usage | EnergyStar, 80% Usage | Electric, 80% Usage | 290 Rated kWh, 80% Usage | 400%+ | None | None | Single-Family Detached | Single-Family Detached | Single-Family Detached | 3000-3999 | 2500-3999 | 1 | Electricity | 100% Conditioned | Central AC | None | Electricity Electric Furnace | None | 200000+ | 100% Incandescent | Occupied | 2000s | Electricity | Yes | 81.7668 | 19.6358 | 12.8951 | 708.3528 | 2717.9411 | 45.1329 | 0 | 50.4082 | 0 | 5663.5984 | 0 | 0 | 752.6065 | 264.9362 | 0 | 3321.6675 | 21.9803 | 1290.0989 | 0 | 0 | 0 | 271.6769 | 914.0887 | 0 | 0 | 0 | 0 | 262.0055 | 0 | 0 | 0 | 0 | 0 | 0 | 0 | 0 | 0 | 0 | 0 | 0 | 0 | 0 | 16398.4987 | 16398.4987 | 16136.4931 | 16136.4931 | 0 | 262.0055 | 0 | 2813.1563 | 0 | 59.7222 | 0 | 6389.7172 | 0 | 59.7222 | 0 | 5588.8522 | 0 | 59.7222 | 0 | 6717.3324 | 0 | 59.7222 | 0 | 2872.8785 | 6449.4394 | 5648.5744 | 6777.0547
494464 | 242.131 | 2663 | 4 | Standard Efficiency | Electric, 100% Usage | EnergyStar, 100% Usage | Electric, 100% Usage | None | 400%+ | None | None | Single-Family Detached | Single-Family Detached | Single-Family Detached | 2500-2999 | 2500-3999 | 2 | Electricity | 100% Conditioned | Central AC | None | Electricity Electric Furnace | None | 140000-159999 | 100% Incandescent | Occupied | 2000s | Electricity | Yes | 67.9925 | 648.8593 | 37.8062 | 517.8566 | 2855.0984 | 0 | 319.7405 | 332.3426 | 0 | 14226.549 | 0 | 0 | 3704.7114 | 233.2846 | 99.9372 | 2774.2107 | 21.9803 | 3321.6675 | 0 | 0 | 0 | 537.1993 | 434.0383 | 0 | 0 | 0 | 0 | 0 | 0 | 0 | 0 | 0 | 0 | 0 | 0 | 0 | 0 | 0 | 0 | 0 | 0 | 0 | 30133.5674 | 30133.5674 | 30133.5674 | 30133.5674 | 0 | 0 | 0 | 5364.803 | 0 | 0 | 0 | 12237.6908 | 0 | 0 | 0 | 10674.9594 | 0 | 0 | 0 | 12938.608 | 0 | 0 | 0 | 5364.803 | 12237.6908 | 10674.9594 | 12938.608
494541 | 242.131 | 1202 | 2 | Standard Efficiency | Electric, 120% Usage | Standard, 120% Usage | Propane, 120% Usage | None | 400%+ | None | 8 | Single-Family Attached | Single-Family Attached | Single-Family Attached | 1000-1499 | 0-1499 | 1 | Electricity | 100% Conditioned | Central AC | None | Electricity Electric Furnace | None | 50000-59999 | 100% LED | Occupied | 1970s | Electricity | Yes | 67.9925 | 662.9268 | 24.911 | 411.4718 | 2444.2127 | 0 | 0 | 141.8464 | 0 | 5950.515 | 0 | 0 | 2528.031 | 26.6695 | 0 | 371.321 | 16.412 | 3311.41 | 0 | 0 | 0 | 28.4279 | 434.0383 | 0 | 0 | 0 | 0 | 0 | 0 | 0 | 0 | 0 | 0 | 0 | 0 | 0 | 0 | 0 | 0 | 0 | 0 | 833.7872 | 17253.9731 | 17253.9731 | 16420.1859 | 16420.1859 | 0 | 0 | 833.7872 | 2924.0533 | 0 | 0 | 229.4329 | 6484.0762 | 0 | 0 | 229.4329 | 5889.4202 | 0 | 0 | 229.4329 | 7139.8741 | 0 | 0 | 229.4329 | 3153.4862 | 6713.5091 | 6118.8531 | 7369.307
494544 | 242.131 | 1690 | 3 | Standard Efficiency | Electric, 120% Usage | EnergyStar, 120% Usage | Electric, 120% Usage | None | 200-300% | None | None | Single-Family Detached | Single-Family Detached | Single-Family Detached | 1500-1999 | 1500-2499 | 1 | Fuel Oil | None | None | None | Fuel Oil Fuel Boiler | None | 50000-59999 | 100% Incandescent | Occupied | 1940s | Electricity | Yes | 81.7668 | 629.5167 | 36.6339 | 0 | 0 | 0 | 0 | 154.7415 | 0 | 0 | 0 | 0 | 5068.3711 | 184.6348 | 0 | 1938.9582 | 21.9803 | 5394.8523 | 0 | 0 | 0 | 565.6272 | 960.1008 | 0 | 0 | 30179.8726 | 0 | 0 | 0 | 0 | 0 | 0 | 0 | 0 | 0 | 0 | 0 | 0 | 0 | 0 | 0 | 0 | 45216.47 | 45216.47 | 15036.8905 | 15036.8905 | 30179.8726 | 0 | 0 | 2551.5238 | 9150.4677 | 0 | 0 | 5739.0879 | 9150.4677 | 0 | 0 | 5033.759 | 9150.4677 | 0 | 0 | 6132.8061 | 9150.4677 | 0 | 0 | 11701.9914 | 14889.5556 | 14184.2267 | 15283.2737
494547 | 242.131 | 2176 | 3 | Standard Efficiency | Electric, 100% Usage | Standard, 100% Usage | Electric, 100% Usage | 290 Rated kWh, 100% Usage | 400%+ | None | None | Single-Family Detached | Single-Family Detached | Single-Family Detached | 2000-2499 | 1500-2499 | 2 | Fuel Oil | 100% Conditioned | Central AC | None | Fuel Oil Fuel Furnace | None | 70000-79999 | 100% LED | Occupied | 1990s | Electricity | Yes | 81.7668 | 762.864 | 28.4279 | 1531.0033 | 5447.312 | 91.1451 | 319.7405 | 315.0514 | 0 | 0 | 0 | 0 | 2220.3064 | 34.8755 | 0 | 575.5916 | 21.9803 | 2537.1163 | 0 | 0 | 0 | 405.6104 | 868.0765 | 0 | 0 | 23734.9467 | 0 | 0 | 0 | 0 | 0 | 0 | 0 | 0 | 0 | 0 | 0 | 0 | 0 | 0 | 0 | 0 | 38975.2285 | 38975.2285 | 15240.2818 | 15240.2818 | 23734.9467 | 0 | 0 | 2487.3241 | 7196.4348 | 0 | 0 | 5371.166 | 7196.4348 | 0 | 0 | 4768.7635 | 7196.4348 | 0 | 0 | 5727.6297 | 7196.4348 | 0 | 0 | 9683.7589 | 12567.6008 | 11965.1984 | 12924.0645
494554 | 242.131 | 3301 | 4 | Standard Efficiency | Electric, 80% Usage | EnergyStar, 80% Usage | Gas, 80% Usage | 290 Rated kWh, 80% Usage | 400%+ | None | None | Single-Family Detached | Single-Family Detached | Single-Family Detached | 3000-3999 | 2500-3999 | 1 | Natural Gas | 20% Conditioned | Room AC | None | Natural Gas Fuel Furnace | None | 200000+ | 100% Incandescent | Occupied | 1960s | Natural Gas | Yes | 67.9925 | 519.0289 | 30.1863 | 0 | 1256.1026 | 128.3651 | 0 | 817.3752 | 0 | 0 | 0 | 0 | 0 | 264.9362 | 99.9372 | 3321.6675 | 21.9803 | 1762.2363 | 0 | 0 | 0 | 29.6002 | 960.1008 | 0 | 0 | 0 | 0 | 0 | 0 | 0 | 0 | 32781.1715 | 0 | 3821.6468 | 0 | 0 | 864.8527 | 0 | 0 | 0 | 0 | 0 | 46747.1802 | 46747.1802 | 9279.8024 | 9279.8024 | 0 | 37467.3779 | 0 | 1593.8152 | 0 | 8541.8084 | 0 | 3539.4139 | 0 | 8541.8084 | 0 | 3113.4009 | 0 | 8541.8084 | 0 | 3759.3867 | 0 | 8541.8084 | 0 | 10135.6236 | 12081.2223 | 11655.2093 | 12301.1951
494588 | 242.131 | 1623 | 2 | None | Electric, 100% Usage | EnergyStar, 100% Usage | Gas, 100% Usage | None | 200-300% | 67 | None | 50 or more Unit | Multifamily with 5+ units, 8+ stories | Multi-Family with 5+ Units | 1500-1999 | 1500-2499 | 20 | Natural Gas | 100% Conditioned | Central AC | None | Natural Gas Fuel Furnace | None | 45000-49999 | 100% CFL | Occupied | 1960s | Natural Gas | No | 0 | 369.8557 | 21.6873 | 1340.214 | 5208.166 | 0 | 0 | 309.483 | 0 | 0 | 0 | 0 | 0 | 45.426 | 0 | 601.968 | 16.412 | 1971.7822 | 0 | 0 | 0 | 26.6695 | 480.0504 | 0 | 0 | 0 | 0 | 0 | 0 | 0 | 0 | 20738.2951 | 0 | 3459.9971 | 0 | 0 | 781.0344 | 0 | 0 | 0 | 0 | 0 | 35371.0405 | 35371.0405 | 10391.4209 | 10391.4209 | 0 | 24979.6196 | 0 | 1730.7633 | 0 | 5694.8141 | 0 | 3693.3564 | 0 | 5694.8141 | 0 | 3293.3641 | 0 | 5694.8141 | 0 | 3866.3465 | 0 | 5694.8141 | 0 | 7425.5774 | 9388.1705 | 8988.1782 | 9561.1606
494603 | 242.131 | 866 | 2 | Standard Efficiency | Electric, 100% Usage | Standard, 100% Usage | Electric, 100% Usage | None | 0-100% | None | 6 | Single-Family Attached | Single-Family Attached | Single-Family Attached | 750-999 | 0-1499 | 1 | Electricity | 100% Conditioned | Heat Pump | None | Electricity ASHP | None | <10000 | 100% Incandescent | Occupied | 1940s | Electricity | Yes | 67.9925 | 552.439 | 20.808 | 412.9371 | 1703.9152 | 0 | 319.7405 | 284.2789 | 1526.3141 | 2889.0946 | 0 | 0 | 1408.7926 | 143.3118 | 0 | 1231.4846 | 16.412 | 1603.978 | 0 | 0 | 0 | 346.9961 | 400.042 | 0 | 0 | 0 | 0 | 0 | 0 | 0 | 0 | 0 | 0 | 0 | 0 | 0 | 0 | 0 | 0 | 0 | 0 | 0 | 12928.5372 | 12928.5372 | 12928.5372 | 12928.5372 | 0 | 0 | 0 | 2221.7186 | 0 | 0 | 0 | 5080.1121 | 0 | 0 | 0 | 4440.399 | 0 | 0 | 0 | 5337.8814 | 0 | 0 | 0 | 2221.7186 | 5080.1121 | 4440.399 | 5337.8814
494768 | 242.131 | 1690 | 3 | None | Electric, 80% Usage | EnergyStar, 80% Usage | Electric, 80% Usage | 318 Rated kWh, 80% Usage | 400%+ | None | None | Single-Family Detached | Single-Family Detached | Single-Family Detached | 1500-1999 | 1500-2499 | 1 | Fuel Oil | 80% Conditioned | Central AC | None | Fuel Oil Fuel Furnace | None | 140000-159999 | 100% CFL | Occupied | <1940 | Electricity | Yes | 0 | 518.4427 | 30.1863 | 218.3379 | 3016.2875 | 137.4503 | 0 | 841.7001 | 0 | 0 | 1185.1794 | 1170.8189 | 2178.3973 | 46.0122 | 0 | 620.1384 | 21.9803 | 1506.0922 | 0 | 0 | 0 | 429.9353 | 868.0765 | 0 | 0 | 33754.4605 | 0 | 0 | 0 | 0 | 0 | 0 | 0 | 0 | 0 | 0 | 0 | 0 | 0 | 0 | 0 | 0 | 46543.7889 | 46543.7889 | 12789.0354 | 12789.0354 | 33754.4605 | 0 | 0 | 2184.9699 | 10234.3484 | 0 | 0 | 4770.2763 | 10234.3484 | 0 | 0 | 4215.1604 | 10234.3484 | 0 | 0 | 5048.2177 | 10234.3484 | 0 | 0 | 12419.3183 | 15004.6247 | 14449.5088 | 15282.5661
494778 | 242.131 | 2663 | 4 | None | Gas, 100% Usage | Standard, 100% Usage | Electric, 100% Usage | 290 Rated kWh, 100% Usage | 400%+ | None | None | Single-Family Detached | Single-Family Detached | Single-Family Detached | 2500-2999 | 2500-3999 | 2 | Electricity | 100% Conditioned | Central AC | None | Electricity Electric Furnace | None | 120000-139999 | 100% LED | Occupied | 1970s | Electricity | Yes | 0 | 68.2856 | 28.4279 | 756.7095 | 3395.2283 | 91.1451 | 0 | 280.1759 | 0 | 20610.223 | 0 | 0 | 2363.9113 | 38.9785 | 16.7051 | 677.8734 | 21.9803 | 2692.1508 | 0 | 0 | 0 | 405.6104 | 480.0504 | 0 | 0 | 0 | 0 | 905.8827 | 0 | 0 | 0 | 0 | 0 | 0 | 0 | 0 | 0 | 0 | 0 | 0 | 0 | 0 | 32832.752 | 32832.752 | 31927.1624 | 31927.1624 | 0 | 905.8827 | 0 | 5686.4975 | 0 | 206.5002 | 0 | 13167.601 | 0 | 206.5002 | 0 | 11460.9216 | 0 | 206.5002 | 0 | 13825.3385 | 0 | 206.5002 | 0 | 5892.9977 | 13374.1012 | 11667.4218 | 14031.8387
494802 | 242.131 | 2152 | 3 | Standard Efficiency | Electric, 100% Usage | EnergyStar, 100% Usage | Electric, 100% Usage | None | 300-400% | None | 6 | Single-Family Attached | Single-Family Attached | Single-Family Attached | 2000-2499 | 1500-2499 | 3 | Natural Gas | 100% Conditioned | Central AC | None | Natural Gas Fuel Furnace | None | 100000-119999 | 100% LED | Occupied | 1950s | Natural Gas | Yes | 67.9925 | 690.7685 | 40.4438 | 663.2198 | 7513.7561 | 0 | 0 | 577.0569 | 0 | 0 | 0 | 0 | 0 | 34.5824 | 0 | 570.6094 | 21.9803 | 2457.1079 | 0 | 0 | 0 | 559.4727 | 434.0383 | 0 | 0 | 0 | 0 | 0 | 0 | 0 | 0 | 23135.3233 | 0 | 6123.4269 | 0 | 0 | 0 | 0 | 0 | 0 | 0 | 0 | 42889.1927 | 42889.1927 | 13630.7355 | 13630.7355 | 0 | 29258.4572 | 0 | 2479.0515 | 0 | 6670.3402 | 0 | 5305.7167 | 0 | 6670.3402 | 0 | 4714.8314 | 0 | 6670.3402 | 0 | 5453.3537 | 0 | 6670.3402 | 0 | 9149.3917 | 11976.0569 | 11385.1717 | 12123.694
494808 | 242.131 | 2176 | 4 | Standard Efficiency | None | None | Electric, 100% Usage | None | 400%+ | None | None | Single-Family Detached | Single-Family Detached | Single-Family Detached | 2000-2499 | 1500-2499 | 1 | Natural Gas | 100% Conditioned | Central AC | None | Natural Gas Fuel Furnace | None | 140000-159999 | 100% LED | Occupied | 2010s | Natural Gas | Yes | 67.9925 | 0 | 0 | 503.203 | 2338.121 | 0 | 0 | 383.63 | 0 | 0 | 0 | 0 | 0 | 34.8755 | 16.7051 | 575.5916 | 21.9803 | 2852.1677 | 0 | 0 | 0 | 471.2583 | 434.0383 | 0 | 0 | 0 | 0 | 0 | 0 | 0 | 0 | 15387.6965 | 0 | 4036.1748 | 0 | 0 | 0 | 0 | 0 | 0 | 0 | 0 | 27123.4345 | 27123.4345 | 7699.5632 | 7699.5632 | 0 | 19423.8713 | 0 | 1374.9891 | 0 | 4428.249 | 0 | 2959.6004 | 0 | 4428.249 | 0 | 2617.619 | 0 | 4428.249 | 0 | 3113.4884 | 0 | 4428.249 | 0 | 5803.2381 | 7387.8494 | 7045.868 | 7541.7375
494891 | 242.131 | 2663 | 5 | Standard Efficiency | Gas, 80% Usage | Standard, 80% Usage | Electric, 80% Usage | 290 Rated kWh, 80% Usage | 400%+ | None | None | Single-Family Detached | Single-Family Detached | Single-Family Detached | 2500-2999 | 2500-3999 | 2 | Natural Gas | 40% Conditioned | Room AC | None | Natural Gas Fuel Boiler | None | 120000-139999 | 100% CFL | Occupied | 1960s | Natural Gas | Yes | 67.9925 | 71.5093 | 29.8932 | 0 | 1928.1146 | 100.5234 | 0 | 107.8502 | 0 | 0 | 0 | 0 | 0 | 58.3211 | 24.911 | 887.4192 | 27.2556 | 1503.4546 | 0 | 0 | 0 | 377.1825 | 434.0383 | 0 | 0 | 0 | 0 | 949.8433 | 0 | 0 | 0 | 46079.8574 | 0 | 3314.3407 | 0 | 0 | 0 | 0 | 0 | 0 | 0 | 0 | 55962.507 | 55962.507 | 5618.4655 | 5618.4655 | 0 | 50343.7484 | 0 | 948.8259 | 0 | 11477.3571 | 0 | 2041.9263 | 0 | 11477.3571 | 0 | 1811.7382 | 0 | 11477.3571 | 0 | 2158.2002 | 0 | 11477.3571 | 0 | 12426.1829 | 13519.2834 | 13289.0952 | 13635.5573
494938 | 242.131 | 8194 | 4 | None | Electric, 100% Usage | Standard, 100% Usage | Gas, 100% Usage | 290 Rated kWh, 100% Usage | 300-400% | None | None | Single-Family Detached | Single-Family Detached | Single-Family Detached | 4000+ | 4000+ | 2 | Fuel Oil | None | None | None | Fuel Oil Fuel Boiler | None | 120000-139999 | 100% CFL | Occupied | <1940 | Electricity | Yes | 0 | 1474.1475 | 55.0974 | 0 | 0 | 195.1853 | 0 | 146.2425 | 0 | 0 | 0 | 0 | 4934.7307 | 127.4859 | 0 | 2406.1135 | 21.9803 | 5395.1453 | 0 | 0 | 0 | 41.323 | 434.0383 | 0 | 0 | 43808.5566 | 0 | 0 | 0 | 0 | 0 | 0 | 0 | 0 | 0 | 0 | 1214.7796 | 0 | 0 | 0 | 0 | 0 | 60254.8258 | 60254.8258 | 15231.4897 | 15231.4897 | 43808.5566 | 1214.7796 | 0 | 2534.7817 | 13282.7309 | 276.9181 | 0 | 5683.7564 | 13282.7309 | 276.9181 | 0 | 4988.6982 | 13282.7309 | 276.9181 | 0 | 6114.04 | 13282.7309 | 276.9181 | 0 | 16094.4307 | 19243.4055 | 18548.3473 | 19673.6891
495033 | 242.131 | 1220 | 3 | Standard Efficiency | Electric, 120% Usage | EnergyStar, 120% Usage | Electric, 120% Usage | 290 Rated kWh, 120% Usage | 300-400% | None | None | Single-Family Detached | Single-Family Detached | Single-Family Detached | 1000-1499 | 0-1499 | 2 | Natural Gas | None | None | None | Natural Gas Fuel Boiler | None | 60000-69999 | 100% Incandescent | Occupied | 1940s | Natural Gas | Yes | 67.9925 | 480.0504 | 28.1348 | 0 | 0 | 109.3155 | 319.7405 | 93.7827 | 0 | 0 | 0 | 0 | 0 | 160.896 | 99.9372 | 1535.3993 | 21.9803 | 4466.4031 | 0 | 0 | 0 | 486.498 | 434.0383 | 0 | 0 | 0 | 0 | 0 | 0 | 0 | 0 | 23358.6435 | 0 | 6011.4738 | 0 | 0 | 0 | 0 | 0 | 0 | 0 | 0 | 37674.5791 | 37674.5791 | 8304.4618 | 8304.4618 | 0 | 29370.1173 | 0 | 1427.3513 | 0 | 6695.7809 | 0 | 3175.6809 | 0 | 6695.7809 | 0 | 2788.5054 | 0 | 6695.7809 | 0 | 3400.313 | 0 | 6695.7809 | 0 | 8123.1322 | 9871.4618 | 9484.2862 | 10096.0939
495103 | 242.131 | 2663 | 4 | Standard Efficiency | Electric, 80% Usage | Standard, 80% Usage | Electric, 80% Usage | None | 300-400% | None | None | Single-Family Detached | Single-Family Detached | Single-Family Detached | 2500-2999 | 2500-3999 | 2 | Propane | 100% Conditioned | Central AC | None | Propane Fuel Furnace | None | 100000-119999 | 100% Incandescent | Occupied | 2000s | Propane | Yes | 67.9925 | 1179.318 | 44.2537 | 612.8116 | 3581.6215 | 0 | 0 | 754.658 | 0 | 0 | 0 | 0 | 0 | 233.2846 | 99.9372 | 2774.2107 | 21.9803 | 1818.2129 | 0 | 0 | 0 | 482.6881 | 1206.8667 | 0 | 0 | 0 | 0 | 0 | 0 | 0 | 0 | 0 | 0 | 0 | 0 | 0 | 0 | 0 | 0 | 30275.7069 | 4373.4996 | 0 | 47526.7493 | 47526.7493 | 12877.5428 | 12877.5428 | 0 | 0 | 34649.2065 | 2256.8565 | 0 | 0 | 9534.9652 | 4873.1138 | 0 | 0 | 9534.9652 | 4310.4048 | 0 | 0 | 9534.9652 | 5155.1054 | 0 | 0 | 9534.9652 | 11791.8218 | 14408.079 | 13845.37 | 14690.0706
495128 | 242.131 | 1690 | 4 | None | Electric, 100% Usage | Standard, 100% Usage | Gas, 100% Usage | 318 Rated kWh, 100% Usage | 400%+ | None | None | Single-Family Detached | Single-Family Detached | Single-Family Detached | 1500-1999 | 1500-2499 | 2 | Natural Gas | 100% Conditioned | Central AC | None | Natural Gas Fuel Wall/Floor Furnace | None | 140000-159999 | 100% Incandescent | Vacant | 1950s | Natural Gas | Yes | 0 | 0 | 0 | 1038.6439 | 4193.2609 | 0 | 0 | 0 | 0 | 0 | 0 | 0 | 0 | 0 | 0 | 0 | 21.9803 | 0 | 0 | 0 | 0 | 0 | 834.0803 | 0 | 0 | 0 | 0 | 0 | 0 | 0 | 0 | 10060.2506 | 0 | 887.7123 | 0 | 0 | 0 | 0 | 0 | 0 | 0 | 0 | 17035.6352 | 17035.6352 | 6087.6723 | 6087.6723 | 0 | 10947.9629 | 0 | 1073.7715 | 0 | 2495.9006 | 0 | 2186.772 | 0 | 2495.9006 | 0 | 1967.2968 | 0 | 2495.9006 | 0 | 2252.9665 | 0 | 2495.9006 | 0 | 3569.6722 | 4682.6726 | 4463.1974 | 4748.8672
495135 | 242.131 | 853 | 1 | Standard Efficiency | Electric, 100% Usage | EnergyStar, 100% Usage | Electric, 100% Usage | 318 Rated kWh, 100% Usage | 200-300% | 67 | None | 50 or more Unit | Multifamily with 5+ units, 1-3 stories | Multi-Family with 5+ Units | 750-999 | 0-1499 | 2 | Electricity | 100% Conditioned | Central AC | None | Electricity Electric Furnace | None | 35000-39999 | 100% Incandescent | Occupied | 1970s | Natural Gas | No | 67.9925 | 289.8473 | 16.9981 | 274.0215 | 1454.2186 | 64.7687 | 0 | 100.2303 | 0 | 7641.5351 | 0 | 0 | 0 | 142.7256 | 0 | 1220.3479 | 16.412 | 1466.5276 | 0 | 0 | 0 | 346.9961 | 914.0887 | 0 | 0 | 0 | 0 | 0 | 0 | 0 | 0 | 0 | 0 | 2691.8578 | 0 | 0 | 0 | 0 | 0 | 0 | 0 | 0 | 16707.9817 | 16707.9817 | 14016.1239 | 14016.1239 | 0 | 2691.8578 | 0 | 2439.579 | 0 | 613.6901 | 0 | 5657.503 | 0 | 613.6901 | 0 | 4929.6328 | 0 | 613.6901 | 0 | 5953.1808 | 0 | 613.6901 | 0 | 3053.269 | 6271.193 | 5543.3229 | 6566.8708
495205 | 242.131 | 1690 | 3 | Standard Efficiency | Electric, 100% Usage | EnergyStar, 100% Usage | Electric, 100% Usage | 318 Rated kWh, 100% Usage | 300-400% | None | None | Single-Family Detached | Single-Family Detached | Single-Family Detached | 1500-1999 | 1500-2499 | 2 | Propane | 80% Conditioned | Central AC | None | Propane Fuel Furnace | None | 60000-69999 | 100% LED | Occupied | 2000s | Propane | Yes | 81.7668 | 400.042 | 23.4457 | 416.454 | 1667.2813 | 97.5927 | 0 | 537.1993 | 0 | 0 | 0 | 0 | 0 | 30.7725 | 16.7051 | 473.6028 | 21.9803 | 2382.6678 | 0 | 0 | 0 | 405.6104 | 727.1093 | 351.6853 | 0 | 0 | 0 | 0 | 0 | 0 | 0 | 0 | 0 | 0 | 0 | 0 | 0 | 0 | 0 | 21692.8275 | 3658.9923 | 0 | 32985.442 | 32985.442 | 7633.6222 | 7633.6222 | 0 | 0 | 25351.5268 | 1306.6926 | 0 | 0 | 6976.365 | 2864.4662 | 0 | 0 | 6976.365 | 2530.9601 | 0 | 0 | 6976.365 | 3012.3618 | 0 | 0 | 6976.365 | 8283.0575 | 9840.8312 | 9507.3251 | 9988.7268
495259 | 242.131 | 8194 | 3 | Standard Efficiency | Electric, 100% Usage | EnergyStar, 100% Usage | Electric, 100% Usage | None | 400%+ | None | None | Single-Family Detached | Single-Family Detached | Single-Family Detached | 4000+ | 4000+ | 2 | Electricity | 80% Conditioned | Central AC | None | Electricity Electric Furnace | None | 160000-179999 | 100% Incandescent | Occupied | 2000s | Electricity | Yes | 67.9925 | 275.7799 | 16.1189 | 330.5842 | 1727.654 | 0 | 0 | 428.763 | 0 | 18164.5449 | 0 | 0 | 1229.1401 | 509.6506 | 99.9372 | 7521.669 | 21.9803 | 4136.112 | 0 | 0 | 0 | 339.6694 | 434.0383 | 0 | 0 | 0 | 0 | 0 | 0 | 0 | 0 | 0 | 0 | 0 | 0 | 0 | 0 | 0 | 0 | 0 | 0 | 0 | 35303.6342 | 35303.6342 | 35303.6342 | 35303.6342 | 0 | 0 | 0 | 6347.4006 | 0 | 0 | 0 | 14514.725 | 0 | 0 | 0 | 12633.1893 | 0 | 0 | 0 | 15388.005 | 0 | 0 | 0 | 6347.4006 | 14514.725 | 12633.1893 | 15388.005
495267 | 242.131 | 1220 | 3 | None | Electric, 80% Usage | EnergyStar, 80% Usage | Electric, 80% Usage | 290 Rated kWh, 80% Usage | 400%+ | None | None | Single-Family Detached | Single-Family Detached | Single-Family Detached | 1000-1499 | 0-1499 | 1 | Fuel Oil | 80% Conditioned | Room AC | None | Fuel Oil Fuel Boiler | None | 80000-99999 | 100% CFL | Occupied | 1950s | Electricity | Yes | 0 | 419.6778 | 24.618 | 0 | 2178.1042 | 100.5234 | 319.7405 | 144.7771 | 0 | 0 | 0 | 0 | 1761.3571 | 40.1507 | 24.911 | 491.1871 | 21.9803 | 1273.9799 | 0 | 0 | 0 | 377.1825 | 400.042 | 0 | 0 | 16753.9939 | 0 | 0 | 0 | 0 | 0 | 0 | 0 | 0 | 0 | 0 | 0 | 0 | 0 | 0 | 0 | 0 | 24332.2256 | 24332.2256 | 7578.2317 | 7578.2317 | 16753.9939 | 0 | 0 | 1292.5137 | 5079.805 | 0 | 0 | 2821.5931 | 5079.805 | 0 | 0 | 2496.2921 | 5079.805 | 0 | 0 | 2973.9856 | 5079.805 | 0 | 0 | 6372.3187 | 7901.3981 | 7576.0971 | 8053.7906
495294 | 242.131 | 1623 | 3 | None | Electric, 80% Usage | EnergyStar, 80% Usage | Electric, 80% Usage | None | 300-400% | 2 | None | 2 Unit | Multifamily with 2-4 Units | Multi-Family with 2 - 4 Units | 1500-1999 | 1500-2499 | 2 | Natural Gas | None | None | None | Natural Gas Fuel Boiler | None | 50000-59999 | 100% LED | Occupied | 1960s | Electricity | Yes | 0 | 296.0018 | 17.2912 | 0 | 0 | 0 | 0 | 112.5393 | 0 | 0 | 0 | 0 | 1092.5689 | 30.1863 | 0 | 459.5354 | 21.9803 | 762.5709 | 0 | 0 | 0 | 311.5345 | 480.0504 | 0 | 0 | 0 | 0 | 0 | 0 | 0 | 0 | 19167.4341 | 0 | 0 | 0 | 0 | 0 | 0 | 0 | 0 | 0 | 0 | 22751.9864 | 22751.9864 | 3584.2592 | 3584.2592 | 0 | 19167.4341 | 0 | 582.3427 | 0 | 4369.8082 | 0 | 1316.8721 | 0 | 4369.8082 | 0 | 1155.6826 | 0 | 4369.8082 | 0 | 1418.7426 | 0 | 4369.8082 | 0 | 4952.1509 | 5686.6803 | 5525.4908 | 5788.5508
495305 | 242.131 | 2152 | 3 | Standard Efficiency | Electric, 120% Usage | EnergyStar, 120% Usage | Electric, 120% Usage | 318 Rated kWh, 120% Usage | 400%+ | None | 8 | Single-Family Attached | Single-Family Attached | Single-Family Attached | 2000-2499 | 1500-2499 | 1 | Natural Gas | 100% Conditioned | Central AC | None | Natural Gas Fuel Wall/Floor Furnace | None | 100000-119999 | 100% CFL | Occupied | 2000s | Natural Gas | Yes | 67.9925 | 347.5823 | 20.2219 | 356.3744 | 1627.4237 | 77.6638 | 0 | 0 | 0 | 0 | 0 | 0 | 0 | 51.8736 | 0 | 747.0382 | 21.9803 | 3603.3088 | 0 | 0 | 0 | 416.454 | 480.0504 | 0 | 0 | 0 | 0 | 0 | 0 | 0 | 0 | 8570.8634 | 0 | 4071.0502 | 0 | 0 | 0 | 0 | 0 | 0 | 0 | 0 | 20459.8775 | 20459.8775 | 7818.2569 | 7818.2569 | 0 | 12641.9137 | 0 | 1357.7979 | 0 | 2882.0674 | 0 | 2960.938 | 0 | 2882.0674 | 0 | 2614.7754 | 0 | 2882.0674 | 0 | 3127.9285 | 0 | 2882.0674 | 0 | 4239.8653 | 5843.0055 | 5496.8428 | 6009.9959
495327 | 242.131 | 853 | 2 | None | Gas, 100% Usage | Standard, 100% Usage | Electric, 100% Usage | None | 200-300% | 6 | None | 5 to 9 Unit | Multifamily with 5+ units, 1-3 stories | Multi-Family with 5+ Units | 750-999 | 0-1499 | 3 | Natural Gas | 40% Conditioned | Room AC | None | Natural Gas Fuel Furnace | None | 40000-44999 | 100% CFL | Occupied | 1970s | Natural Gas | Yes | 0 | 63.0103 | 26.3764 | 0 | 726.8163 | 0 | 0 | 221.2687 | 0 | 0 | 0 | 0 | 0 | 35.7547 | 0 | 390.3707 | 16.412 | 1661.713 | 0 | 0 | 0 | 389.4915 | 400.042 | 0 | 0 | 0 | 0 | 837.5971 | 0 | 0 | 0 | 8837.265 | 0 | 3616.7901 | 0 | 0 | 0 | 0 | 0 | 0 | 0 | 0 | 17222.6145 | 17222.6145 | 3930.9623 | 3930.9623 | 0 | 13291.6522 | 0 | 660.5203 | 0 | 3030.2143 | 0 | 1467.8966 | 0 | 3030.2143 | 0 | 1294.9173 | 0 | 3030.2143 | 0 | 1553.1021 | 0 | 3030.2143 | 0 | 3690.7346 | 4498.1109 | 4325.1316 | 4583.3164
495337 | 242.131 | 1690 | 3 | Standard Efficiency, No usage | Electric, 100% Usage | Standard, 100% Usage | Electric, 100% Usage | 290 Rated kWh, 100% Usage | 400%+ | None | None | Single-Family Detached | Single-Family Detached | Single-Family Detached | 1500-1999 | 1500-2499 | 2 | Electricity | 20% Conditioned | Room AC | None | Electricity Baseboard | None | 140000-159999 | 100% LED | Vacant | <1940 | Electricity | Yes | 0 | 0 | 0 | 0 | 642.4118 | 0 | 319.7405 | 0 | 0 | 7342.3095 | 0 | 0 | 346.41 | 0 | 0 | 0 | 21.9803 | 0 | 0 | 0 | 0 | 0 | 434.0383 | 0 | 0 | 0 | 0 | 0 | 0 | 0 | 0 | 0 | 0 | 0 | 0 | 0 | 0 | 0 | 0 | 0 | 0 | 0 | 9106.8904 | 9106.8904 | 9106.8904 | 9106.8904 | 0 | 0 | 0 | 1712.5561 | 0 | 0 | 0 | 4057.5675 | 0 | 0 | 0 | 3509.3362 | 0 | 0 | 0 | 4173.5755 | 0 | 0 | 0 | 1712.5561 | 4057.5675 | 3509.3362 | 4173.5755
495477 | 242.131 | 1138 | 3 | Standard Efficiency | None | None | Electric, 100% Usage | None | 400%+ | 16 | None | 10 to 19 Unit | Multifamily with 5+ units, 1-3 stories | Multi-Family with 5+ Units | 1000-1499 | 0-1499 | 2 | Natural Gas | 100% Conditioned | Central AC | None | Natural Gas Fuel Furnace | None | 140000-159999 | 100% LED | Occupied | 1980s | Electricity | No | 67.9925 | 0 | 0 | 219.2172 | 1877.4133 | 0 | 0 | 293.0711 | 0 | 0 | 0 | 0 | 2376.2202 | 26.0833 | 0 | 357.8398 | 21.9803 | 1971.4891 | 0 | 0 | 0 | 431.9868 | 434.0383 | 0 | 0 | 0 | 0 | 0 | 0 | 0 | 0 | 13487.7168 | 0 | 0 | 0 | 0 | 0 | 0 | 0 | 0 | 0 | 0 | 21565.0485 | 21565.0485 | 8077.3318 | 8077.3318 | 0 | 13487.7168 | 0 | 1336.3902 | 0 | 3074.9172 | 0 | 2964.1708 | 0 | 3074.9172 | 0 | 2616.2237 | 0 | 3074.9172 | 0 | 3147.9574 | 0 | 3074.9172 | 0 | 4411.3074 | 6039.088 | 5691.1409 | 6222.8745
495510 | 242.131 | 1675 | 2 | None | Electric, 100% Usage | EnergyStar, 100% Usage | Electric, 100% Usage | None | 400%+ | None | 30 | Single-Family Attached | Single-Family Attached | Single-Family Attached | 1500-1999 | 1500-2499 | 2 | Electricity | 100% Conditioned | Heat Pump | None | Electricity ASHP | None | 50000-59999 | 100% Incandescent | Vacant | 2000s | Electricity | Yes | 0 | 0 | 0 | 418.2124 | 2040.9469 | 0 | 319.7405 | 40.1507 | 22.8595 | 588.7798 | 0 | 0 | 359.5982 | 0 | 0 | 0 | 16.412 | 0 | 0 | 0 | 0 | 0 | 480.0504 | 0 | 0 | 0 | 0 | 0 | 0 | 0 | 0 | 0 | 0 | 0 | 0 | 0 | 0 | 0 | 0 | 0 | 0 | 0 | 4287.3367 | 4287.3367 | 4287.3367 | 4287.3367 | 0 | 0 | 0 | 827.6813 | 0 | 0 | 0 | 1836.6059 | 0 | 0 | 0 | 1623.3327 | 0 | 0 | 0 | 1799.2916 | 0 | 0 | 0 | 827.6813 | 1836.6059 | 1623.3327 | 1799.2916
495543 | 242.131 | 617 | 1 | Standard Efficiency, No usage | Electric, 80% Usage | EnergyStar, 80% Usage | Gas, 80% Usage | 318 Rated kWh, 80% Usage | 200-300% | 183 | None | 50 or more Unit | Multifamily with 5+ units, 1-3 stories | Multi-Family with 5+ Units | 500-749 | 0-1499 | 2 | Natural Gas | 100% Conditioned | Central AC | Heating and Cooling | Natural Gas Shared Heating | Fan Coil Heating and Cooling, Natural Gas | 30000-34999 | 100% CFL | Vacant | 1970s | Natural Gas | No | 0 | 0 | 0 | 9.9644 | 731.7985 | 0 | 0 | 58.0281 | 0 | 0 | 0 | 0 | 0 | 0 | 0 | 0 | 16.412 | 0 | 0 | 0 | 0 | 0 | 434.0383 | 0 | 0 | 0 | 0 | 0 | 0 | 0 | 0 | 1282.479 | 0 | 1588.4452 | 0 | 0 | 0 | 0 | 0 | 0 | 0 | 0 | 4121.1654 | 4121.1654 | 1250.2412 | 1250.2412 | 0 | 2870.9242 | 0 | 212.3429 | 0 | 654.512 | 0 | 454.3435 | 0 | 654.512 | 0 | 406.7839 | 0 | 654.512 | 0 | 461.7856 | 0 | 654.512 | 0 | 866.8549 | 1108.8555 | 1061.2959 | 1116.2976
495572 | 242.131 | 1220 | 3 | None | Electric, 100% Usage | Standard, 100% Usage | Electric, 100% Usage | 290 Rated kWh, 100% Usage | 400%+ | None | None | Single-Family Detached | Single-Family Detached | Single-Family Detached | 1000-1499 | 0-1499 | 1 | Electricity | 100% Conditioned | Heat Pump | None | Electricity ASHP | None | 100000-119999 | 100% CFL | Occupied | 1950s | Electricity | Yes | 0 | 999.9585 | 37.5131 | 670.2535 | 2181.328 | 125.7275 | 319.7405 | 349.6338 | 1577.3085 | 5961.9448 | 0 | 0 | 3231.1085 | 40.1507 | 24.911 | 491.1871 | 21.9803 | 2547.9599 | 0 | 0 | -13712.7954 | 471.2583 | 1160.8545 | 0 | 0 | 0 | 0 | 0 | 0 | 0 | 0 | 0 | 0 | 0 | 0 | 0 | 0 | 0 | 0 | 0 | 0 | 0 | 6500.6094 | 20213.4048 | 6500.6094 | 20213.4048 | 0 | 0 | 0 | 2098.6467 | 0 | 0 | 0 | 4503.5553 | 0 | 0 | 0 | 3880.3335 | 0 | 0 | 0 | 4519.8221 | 0 | 0 | 0 | 2098.6467 | 4503.5553 | 3880.3335 | 4519.8221
495614 | 242.131 | 1220 | 3 | Standard Efficiency | Electric, 120% Usage | EnergyStar, 120% Usage | Electric, 120% Usage | None | 400%+ | None | None | Single-Family Detached | Single-Family Detached | Single-Family Detached | 1000-1499 | 0-1499 | 1 | Natural Gas | 60% Conditioned | Central AC | None | Natural Gas Fuel Furnace | None | 100000-119999 | 100% Incandescent | Occupied | 1960s | Natural Gas | Yes | 67.9925 | 778.6898 | 45.426 | 704.5429 | 3059.955 | 0 | 0 | 300.984 | 0 | 0 | 0 | 0 | 0 | 160.896 | 0 | 1535.3993 | 21.9803 | 5725.4364 | 0 | 0 | 0 | 644.1702 | 400.042 | 0 | 0 | 0 | 0 | 0 | 0 | 0 | 0 | 16415.4968 | 0 | 10128.5362 | 0 | 0 | 0 | 0 | 0 | 0 | 0 | 0 | 39989.5475 | 39989.5475 | 13445.8076 | 13445.8076 | 0 | 26544.033 | 0 | 2284.7702 | 0 | 6051.4588 | 0 | 4995.8841 | 0 | 6051.4588 | 0 | 4414.4018 | 0 | 6051.4588 | 0 | 5290.4828 | 0 | 6051.4588 | 0 | 8336.229 | 11047.3429 | 10465.8606 | 11341.9416
495637 | 242.131 | 2176 | 3 | Standard Efficiency | Electric, 100% Usage | EnergyStar, 100% Usage | Electric, 100% Usage | 318 Rated kWh, 100% Usage | 300-400% | None | None | Single-Family Detached | Single-Family Detached | Single-Family Detached | 2000-2499 | 1500-2499 | 1 | Natural Gas | None | None | None | Natural Gas Fuel Furnace | None | 50000-59999 | 100% LED | Occupied | 1950s | Natural Gas | Yes | 67.9925 | 400.042 | 23.4457 | 0 | 0 | 97.5927 | 319.7405 | 704.2498 | 0 | 0 | 0 | 0 | 0 | 34.8755 | 0 | 575.5916 | 21.9803 | 2537.1163 | 0 | 0 | 0 | 405.6104 | 434.0383 | 0 | 0 | 0 | 0 | 0 | 0 | 0 | 0 | 32569.2811 | 0 | 3802.8902 | 0 | 0 | 0 | 0 | 0 | 0 | 0 | 0 | 41994.1536 | 41994.1536 | 5622.2754 | 5622.2754 | 0 | 36372.1713 | 0 | 934.955 | 0 | 8292.0817 | 0 | 2123.5616 | 0 | 8292.0817 | 0 | 1860.6867 | 0 | 8292.0817 | 0 | 2266.5081 | 0 | 8292.0817 | 0 | 9227.0368 | 10415.6434 | 10152.7685 | 10558.5898
495638 | 242.131 | 3301 | 4 | Standard Efficiency | Electric, 80% Usage | Standard, 80% Usage | Electric, 80% Usage | None | 400%+ | None | None | Single-Family Detached | Single-Family Detached | Single-Family Detached | 3000-3999 | 2500-3999 | 2 | Natural Gas | 100% Conditioned | Central AC | None | Natural Gas Fuel Furnace | None | 180000-199999 | 100% Incandescent | Occupied | 2010s | Natural Gas | Yes | 67.9925 | 610.174 | 22.8595 | 1042.4538 | 3331.0458 | 0 | 319.7405 | 436.3828 | 0 | 0 | 0 | 0 | 0 | 264.9362 | 99.9372 | 3321.6675 | 21.9803 | 1447.478 | 0 | 0 | 0 | 324.4297 | 880.0924 | 0 | 0 | 0 | 0 | 0 | 0 | 0 | 0 | 24084.2875 | 0 | 2776.8484 | 0 | 0 | 0 | 0 | 0 | 0 | 0 | 0 | 39052.5993 | 39052.5993 | 12191.1704 | 12191.1704 | 0 | 26861.4289 | 0 | 2129.838 | 0 | 6123.82 | 0 | 4577.6265 | 0 | 6123.82 | 0 | 4052.8782 | 0 | 6123.82 | 0 | 4831.3162 | 0 | 6123.82 | 0 | 8253.6579 | 10701.4465 | 10176.6982 | 10955.1362
495644 | 242.131 | 8194 | 4 | Standard Efficiency | Electric, 80% Usage | EnergyStar, 80% Usage | Electric, 80% Usage | 290 Rated kWh, 80% Usage | 400%+ | None | None | Single-Family Detached | Single-Family Detached | Single-Family Detached | 4000+ | 4000+ | 1 | Natural Gas | 100% Conditioned | Central AC | None | Natural Gas Fuel Furnace | None | 140000-159999 | 100% CFL | Occupied | <1940 | Natural Gas | Yes | 67.9925 | 419.6778 | 24.618 | 1445.1334 | 8546.2455 | 100.5234 | 319.7405 | 2414.0264 | 0 | 0 | 0 | 0 | 0 | 127.4859 | 24.911 | 2406.1135 | 21.9803 | 2382.9609 | 0 | 4229.8948 | 0 | 377.1825 | 434.0383 | 0 | 0 | 0 | 0 | 0 | 0 | 0 | 0 | 111960.4755 | 0 | 3127.0683 | 0 | 0 | 0 | 0 | 0 | 0 | 0 | 0 | 138429.7753 | 138429.7753 | 23342.5246 | 23342.5246 | 0 | 115087.2508 | 0 | 3812.7115 | 0 | 26237.5367 | 0 | 8257.3837 | 0 | 26237.5367 | 0 | 7338.7063 | 0 | 26237.5367 | 0 | 8703.9767 | 0 | 26237.5367 | 0 | 30050.2482 | 34494.9205 | 33576.2431 | 34941.5135
495830 | 242.131 | 1202 | 2 | Standard Efficiency | Electric, 100% Usage | EnergyStar, 100% Usage | Electric, 100% Usage | None | 200-300% | None | 7 | Single-Family Attached | Single-Family Attached | Single-Family Attached | 1000-1499 | 0-1499 | 1 | Natural Gas | 100% Conditioned | Central AC | None | Natural Gas Fuel Furnace | None | 60000-69999 | 100% LED | Occupied | 1960s | Natural Gas | Yes | 67.9925 | 450.1572 | 26.3764 | 425.2461 | 2419.3017 | 0 | 0 | 441.6581 | 0 | 0 | 0 | 0 | 0 | 26.6695 | 0 | 371.321 | 16.412 | 1917.8571 | 0 | 0 | 0 | 431.9868 | 868.0765 | 0 | 0 | 0 | 0 | 0 | 0 | 0 | 0 | 17722.3007 | 0 | 4207.6214 | 0 | 0 | 0 | 0 | 0 | 0 | 0 | 0 | 29392.6838 | 29392.6838 | 7462.7617 | 7462.7617 | 0 | 21929.922 | 0 | 1270.8801 | 0 | 4999.5491 | 0 | 2782.2195 | 0 | 4999.5491 | 0 | 2462.8673 | 0 | 4999.5491 | 0 | 2911.7981 | 0 | 4999.5491 | 0 | 6270.4292 | 7781.7686 | 7462.4164 | 7911.3472
495835 | 242.131 | 1138 | 3 | None | None | None | Electric, 100% Usage | 318 Rated kWh, 100% Usage | 200-300% | 6 | None | 5 to 9 Unit | Multifamily with 5+ units, 1-3 stories | Multi-Family with 5+ Units | 1000-1499 | 0-1499 | 2 | Electricity | 100% Conditioned | Heat Pump | None | Electricity ASHP | None | 25000-29999 | 100% Incandescent | Occupied | 1990s | Electricity | Yes | 0 | 0 | 0 | 397.4044 | 1589.3244 | 64.7687 | 0 | 337.3248 | 744.9867 | 3580.1562 | 0 | 0 | 1325.8535 | 156.793 | 0 | 1465.0623 | 21.9803 | 1581.4115 | 0 | 0 | 0 | 346.9961 | 434.0383 | 0 | 0 | 0 | 0 | 0 | 0 | 0 | 0 | 0 | 0 | 0 | 0 | 0 | 0 | 0 | 0 | 0 | 0 | 0 | 12045.8071 | 12045.8071 | 12045.8071 | 12045.8071 | 0 | 0 | 0 | 2100.0615 | 0 | 0 | 0 | 4801.624 | 0 | 0 | 0 | 4193.7704 | 0 | 0 | 0 | 5025.9872 | 0 | 0 | 0 | 2100.0615 | 4801.624 | 4193.7704 | 5025.9872
495865 | 242.131 | 2152 | 5 | Standard Efficiency | Electric, 100% Usage | Standard, 100% Usage | Electric, 100% Usage | 318 Rated kWh, 100% Usage | 400%+ | None | 30 | Single-Family Attached | Single-Family Attached | Single-Family Attached | 2000-2499 | 1500-2499 | 2 | Electricity | 40% Conditioned | Room AC | None | Electricity Baseboard | None | 200000+ | 100% LED | Occupied | 1980s | Electricity | Yes | 67.9925 | 1011.0952 | 37.8062 | 0 | 762.2779 | 136.5711 | 0 | 0 | 0 | 6708.1037 | 0 | 0 | 3203.2668 | 34.5824 | 0 | 570.6094 | 27.2556 | 2194.8092 | 0 | 0 | 0 | 474.4821 | 727.1093 | 0 | 0 | 0 | 0 | 0 | 0 | 0 | 0 | 0 | 0 | 0 | 0 | 0 | 0 | 0 | 0 | 0 | 0 | 0 | 15955.9613 | 15955.9613 | 15955.9613 | 15955.9613 | 0 | 0 | 0 | 2821.545 | 0 | 0 | 0 | 6464.5563 | 0 | 0 | 0 | 5628.6078 | 0 | 0 | 0 | 6799.1237 | 0 | 0 | 0 | 2821.545 | 6464.5563 | 5628.6078 | 6799.1237
495947 | 242.131 | 885 | 1 | None | Electric, 100% Usage | EnergyStar, 100% Usage | Electric, 100% Usage | None | 400%+ | None | None | Single-Family Detached | Single-Family Detached | Single-Family Detached | 750-999 | 0-1499 | 1 | Fuel Oil | 80% Conditioned | Central AC | None | Fuel Oil Fuel Boiler | None | 50000-59999 | 100% LED | Occupied | 1960s | Electricity | Yes | 0 | 275.7799 | 16.1189 | 546.2845 | 2192.4647 | 0 | 319.7405 | 98.4719 | 0 | 0 | 0 | 0 | 1186.3517 | 24.0318 | 0 | 304.7939 | 16.412 | 1812.0584 | 0 | 0 | 0 | 339.6694 | 480.0504 | 0 | 0 | 9853.9286 | 0 | 0 | 0 | 0 | 0 | 0 | 0 | 0 | 0 | 0 | 0 | 0 | 0 | 0 | 0 | 0 | 17466.4496 | 17466.4496 | 7612.228 | 7612.228 | 9853.9286 | 0 | 0 | 1273.1095 | 2987.705 | 0 | 0 | 2780.0944 | 2987.705 | 0 | 0 | 2462.5988 | 2987.705 | 0 | 0 | 2924.6634 | 2987.705 | 0 | 0 | 4260.8145 | 5767.7994 | 5450.3038 | 5912.3683
495984 | 242.131 | 1220 | 3 | None | Electric, 120% Usage | EnergyStar, 120% Usage | Electric, 120% Usage | 290 Rated kWh, 120% Usage | 300-400% | None | None | Single-Family Detached | Single-Family Detached | Single-Family Detached | 1000-1499 | 0-1499 | 1 | Fuel Oil | 100% Conditioned | Central AC | None | Fuel Oil Fuel Boiler | None | 40000-44999 | 100% Incandescent | Occupied | 1970s | Propane | Yes | 0 | 330.8772 | 19.3427 | 728.5747 | 3139.0842 | 67.6994 | 0 | 164.1198 | 0 | 0 | 0 | 0 | 0 | 160.896 | 99.9372 | 1535.3993 | 21.9803 | 3836.8864 | 0 | 0 | 0 | 407.3688 | 434.0383 | 270.7977 | 0 | 18077.5028 | 0 | 0 | 0 | 0 | 0 | 0 | 0 | 0 | 0 | 0 | 0 | 0 | 0 | 0 | 3778.5653 | 0 | 33073.6564 | 33073.6564 | 11217.5883 | 11217.5883 | 18077.5028 | 0 | 3778.5653 | 1940.4233 | 5481.1004 | 0 | 1039.7839 | 4256.2668 | 5481.1004 | 0 | 1039.7839 | 3765.8232 | 5481.1004 | 0 | 1039.7839 | 4424.452 | 5481.1004 | 0 | 1039.7839 | 8461.3075 | 10777.151 | 10286.7075 | 10945.3363
496114 | 242.131 | 3301 | 4 | Standard Efficiency | Electric, 100% Usage | EnergyStar, 100% Usage | Propane, 100% Usage | 318 Rated kWh, 100% Usage | 200-300% | None | None | Single-Family Detached | Single-Family Detached | Single-Family Detached | 3000-3999 | 2500-3999 | 1 | Fuel Oil | 100% Conditioned | Central AC | None | Fuel Oil Fuel Boiler | None | 60000-69999 | 100% LED | Occupied | 1950s | Electricity | Yes | 67.9925 | 648.8593 | 37.8062 | 1497.5932 | 5452.0011 | 171.7396 | 0 | 252.9203 | 0 | 0 | 0 | 0 | 3769.4801 | 44.2537 | 0 | 811.5138 | 21.9803 | 3524.4727 | 0 | 0 | 0 | 36.927 | 434.0383 | 0 | 0 | 43676.3816 | 0 | 0 | 0 | 0 | 0 | 0 | 0 | 0 | 0 | 0 | 0 | 0 | 0 | 0 | 0 | 1083.7768 | 61532.0296 | 61532.0296 | 16771.8712 | 16771.8712 | 43676.3816 | 0 | 1083.7768 | 3067.6801 | 13242.6392 | 0 | 298.2334 | 6736.1175 | 13242.6392 | 0 | 298.2334 | 5962.3574 | 13242.6392 | 0 | 298.2334 | 6866.4065 | 13242.6392 | 0 | 298.2334 | 16608.5527 | 20276.9901 | 19503.23 | 20407.279
496171 | 242.131 | 1690 | 4 | Standard Efficiency | Electric, 120% Usage | Standard, 120% Usage | Electric, 120% Usage | 290 Rated kWh, 120% Usage | 300-400% | None | None | Single-Family Detached | Single-Family Detached | Single-Family Detached | 1500-1999 | 1500-2499 | 1 | Natural Gas | 100% Conditioned | Central AC | None | Natural Gas Fuel Furnace | None | 80000-99999 | 100% CFL | Occupied | 2010s | Natural Gas | Yes | 67.9925 | 1484.405 | 55.6835 | 716.5588 | 2339.2933 | 192.5477 | 0 | 54.5112 | 0 | 0 | 0 | 0 | 0 | 46.0122 | 0 | 620.1384 | 21.9803 | 6024.3689 | 0 | 0 | 0 | 644.7564 | 434.0383 | 0 | 0 | 0 | 0 | 0 | 0 | 0 | 0 | 7354.6185 | 0 | 10789.9976 | 0 | 0 | 0 | 0 | 0 | 0 | 0 | 0 | 30847.1955 | 30847.1955 | 12702.5794 | 12702.5794 | 0 | 18144.6161 | 0 | 2183.1614 | 0 | 4136.5869 | 0 | 4866.8656 | 0 | 4136.5869 | 0 | 4472.1763 | 0 | 4136.5869 | 0 | 5298.2855 | 0 | 4136.5869 | 0 | 6319.7483 | 9003.4525 | 8608.7632 | 9434.8723
496240 | 242.131 | 2176 | 3 | Standard Efficiency | Electric, 100% Usage | Standard, 100% Usage | Electric, 100% Usage | 318 Rated kWh, 100% Usage | 400%+ | None | None | Single-Family Detached | Single-Family Detached | Single-Family Detached | 2000-2499 | 1500-2499 | 2 | Electricity | 100% Conditioned | Heat Pump | None | Electricity ASHP | None | 80000-99999 | 100% Incandescent | Occupied | 1960s | Electricity | Yes | 67.9925 | 762.864 | 28.4279 | 1190.7478 | 4934.4376 | 97.5927 | 319.7405 | 621.0176 | 2476.1575 | 5831.5282 | 0 | 0 | 2285.3682 | 208.6666 | 0 | 2355.9983 | 21.9803 | 2537.4093 | 0 | 0 | 0 | 405.6104 | 400.042 | 0 | 0 | 0 | 0 | 0 | 0 | 0 | 0 | 0 | 0 | 0 | 0 | 0 | 0 | 0 | 0 | 0 | 0 | 0 | 24545.5813 | 24545.5813 | 24545.5813 | 24545.5813 | 0 | 0 | 0 | 4312.6079 | 0 | 0 | 0 | 9916.5956 | 0 | 0 | 0 | 8673.743 | 0 | 0 | 0 | 10211.0573 | 0 | 0 | 0 | 4312.6079 | 9916.5956 | 8673.743 | 10211.0573
496295 | 242.131 | 1675 | 3 | Standard Efficiency | Electric, 100% Usage | EnergyStar, 100% Usage | None | 318 Rated kWh, 100% Usage | 0-100% | None | 7 | Single-Family Attached | Single-Family Attached | Single-Family Attached | 1500-1999 | 1500-2499 | 1 | None | 100% Conditioned | Central AC | None | None | None | 10000-14999 | 100% LED | Occupied | 1950s | Natural Gas | Yes | 67.9925 | 289.8473 | 16.9981 | 845.51 | 3537.954 | 64.7687 | 0 | 0 | 0 | 0 | 0 | 0 | 0 | 30.4794 | 0 | 470.6721 | 21.9803 | 1728.2401 | 0 | 0 | 0 | 0 | 434.0383 | 0 | 0 | 0 | 0 | 0 | 0 | 0 | 0 | 0 | 0 | 2295.3326 | 0 | 0 | 0 | 0 | 0 | 0 | 0 | 0 | 9803.5204 | 9803.5204 | 7508.4808 | 7508.4808 | 0 | 2295.3326 | 0 | 1306.0675 | 0 | 523.2587 | 0 | 2733.8085 | 0 | 523.2587 | 0 | 2438.7752 | 0 | 523.2587 | 0 | 2864.4689 | 0 | 523.2587 | 0 | 1829.3262 | 3257.0672 | 2962.0339 | 3387.7276
496349 | 242.131 | 1690 | 2 | Standard Efficiency | Electric, 80% Usage | EnergyStar, 80% Usage | Electric, 80% Usage | 318 Rated kWh, 80% Usage | 400%+ | None | None | Single-Family Detached | Single-Family Detached | Single-Family Detached | 1500-1999 | 1500-2499 | 1 | Electricity | 60% Conditioned | Room AC | None | Electricity Baseboard | None | 100000-119999 | 100% CFL | Occupied | 1990s | Electricity | Yes | 81.7668 | 320.0336 | 18.7565 | 0 | 1421.1016 | 77.9569 | 319.7405 | 0 | 0 | 4906.0097 | 0 | 0 | 1235.2946 | 46.0122 | 24.911 | 620.1384 | 16.412 | 1191.3339 | 0 | 1992.0041 | 0 | 324.4297 | 1160.8545 | 0 | 0 | 0 | 0 | 0 | 0 | 0 | 0 | 0 | 0 | 0 | 0 | 0 | 0 | 0 | 0 | 0 | 0 | 0 | 13757.0491 | 13757.0491 | 13757.0491 | 13757.0491 | 0 | 0 | 0 | 2284.806 | 0 | 0 | 0 | 5296.2475 | 0 | 0 | 0 | 4625.9191 | 0 | 0 | 0 | 5591.327 | 0 | 0 | 0 | 2284.806 | 5296.2475 | 4625.9191 | 5591.327
496371 | 242.131 | 853 | 3 | Standard Efficiency | Electric, 100% Usage | Standard, 100% Usage | Gas, 100% Usage | 318 Rated kWh, 100% Usage | 0-100% | 323 | None | 50 or more Unit | Multifamily with 5+ units, 4-7 stories | Multi-Family with 5+ Units | 750-999 | 0-1499 | 5 | Natural Gas | 40% Conditioned | Room AC | None | Natural Gas Fuel Wall/Floor Furnace | None | <10000 | 100% CFL | Occupied | 1950s | Natural Gas | No | 67.9925 | 705.129 | 26.3764 | 0 | 493.8248 | 88.5075 | 0 | 0 | 0 | 0 | 0 | 0 | 0 | 35.7547 | 0 | 390.3707 | 21.9803 | 1661.713 | 0 | 0 | 0 | 26.6695 | 480.0504 | 0 | 0 | 0 | 0 | 0 | 0 | 647.1009 | 0 | 3620.8931 | 0 | 3815.7853 | 0 | 0 | 781.0344 | 0 | 0 | 0 | 0 | 0 | 12863.1823 | 12863.1823 | 3998.3686 | 3998.3686 | 0 | 8864.8137 | 0 | 665.132 | 0 | 2020.9971 | 0 | 1480.7509 | 0 | 2020.9971 | 0 | 1304.8093 | 0 | 2020.9971 | 0 | 1575.2369 | 0 | 2020.9971 | 0 | 2686.1291 | 3501.7481 | 3325.8064 | 3596.2341
496376 | 242.131 | 1675 | 3 | Standard Efficiency | Gas, 100% Usage | Standard, 100% Usage | Gas, 100% Usage | None | 400%+ | None | 30 | Single-Family Attached | Single-Family Attached | Single-Family Attached | 1500-1999 | 1500-2499 | 2 | Natural Gas | 60% Conditioned | Room AC | None | Natural Gas Fuel Boiler | None | 120000-139999 | 100% CFL | Occupied | <1940 | Natural Gas | Yes | 67.9925 | 90.2659 | 37.8062 | 0 | 3274.19 | 0 | 319.7405 | 77.3708 | 0 | 0 | 0 | 0 | 0 | 46.0122 | 0 | 616.0354 | 21.9803 | 2121.5415 | 0 | 0 | 0 | 32.5309 | 480.0504 | 0 | 0 | 0 | 0 | 1200.7122 | 0 | 900.9005 | 0 | 16455.0614 | 0 | 5174.1697 | 0 | 0 | 953.6533 | 0 | 0 | 0 | 0 | 0 | 31869.7204 | 31869.7204 | 7185.5165 | 7185.5165 | 0 | 24684.2039 | 0 | 1220.7228 | 0 | 5627.4924 | 0 | 2642.9557 | 0 | 5627.4924 | 0 | 2346.3127 | 0 | 5627.4924 | 0 | 2765.1839 | 0 | 5627.4924 | 0 | 6848.2151 | 8270.4481 | 7973.8051 | 8392.6763
496485 | 242.131 | 2176 | 4 | Standard Efficiency | Electric, 100% Usage | EnergyStar, 100% Usage | Propane, 100% Usage | 290 Rated kWh, 100% Usage | 400%+ | None | None | Single-Family Detached | Single-Family Detached | Single-Family Detached | 2000-2499 | 1500-2499 | 2 | Propane | 100% Conditioned | Central AC | None | Propane Fuel Furnace | None | 80000-99999 | 100% LED | Occupied | 2000s | Propane | Yes | 67.9925 | 400.042 | 23.4457 | 998.7862 | 2950.0534 | 91.1451 | 319.7405 | 291.3126 | 0 | 0 | 962.1523 | 950.4295 | 0 | 34.8755 | 16.7051 | 575.5916 | 21.9803 | 2537.1163 | 0 | 0 | 0 | 27.8418 | 434.0383 | 0 | 0 | 0 | 0 | 0 | 0 | 0 | 0 | 0 | 0 | 0 | 0 | 0 | 0 | 0 | 0 | 26160.9891 | 3919.5325 | 813.5653 | 41597.3354 | 41597.3354 | 10703.2485 | 10703.2485 | 0 | 0 | 30894.0868 | 1858.0259 | 0 | 0 | 8501.5616 | 3996.1887 | 0 | 0 | 8501.5616 | 3544.8634 | 0 | 0 | 8501.5616 | 4188.6207 | 0 | 0 | 8501.5616 | 10359.5875 | 12497.7503 | 12046.425 | 12690.1823
496605 | 242.131 | 1690 | 3 | None | Electric, 80% Usage | EnergyStar, 80% Usage | Electric, 80% Usage | 290 Rated kWh, 80% Usage | 300-400% | None | None | Single-Family Detached | Single-Family Detached | Single-Family Detached | 1500-1999 | 1500-2499 | 1 | Electricity | 100% Conditioned | Heat Pump | None | Electricity ASHP | None | 80000-99999 | 100% Incandescent | Occupied | 2010s | Electricity | Yes | 0 | 519.0289 | 30.1863 | 451.0364 | 1556.7935 | 128.3651 | 0 | 225.9578 | 858.9913 | 2576.3878 | 0 | 0 | 2013.3983 | 184.6348 | 99.9372 | 1938.9582 | 21.9803 | 1506.0922 | 0 | 2630.3129 | 0 | 429.9353 | 1356.0398 | 0 | 0 | 0 | 0 | 0 | 0 | 0 | 0 | 0 | 0 | 0 | 0 | 7290.4359 | 0 | 0 | 0 | 0 | 0 | 0 | 23818.472 | 23818.472 | 16527.743 | 16527.743 | 0 | 7290.4359 | 0 | 2723.0438 | 0 | 1662.0763 | 0 | 6214.6668 | 0 | 1662.0763 | 0 | 5445.1587 | 0 | 1662.0763 | 0 | 6591.3993 | 0 | 1662.0763 | 0 | 4385.1201 | 7876.7431 | 7107.235 | 8253.4756
496641 | 242.131 | 2663 | 3 | Standard Efficiency | Electric, 100% Usage | EnergyStar, 100% Usage | Electric, 100% Usage | None | 400%+ | None | None | Single-Family Detached | Single-Family Detached | Single-Family Detached | 2500-2999 | 2500-3999 | 2 | Electricity | 100% Conditioned | Central AC | None | Electricity Electric Furnace | None | 140000-159999 | 100% CFL | Occupied | 1990s | Natural Gas | Yes | 67.9925 | 524.5972 | 30.7725 | 447.5195 | 3372.9549 | 0 | 0 | 388.0261 | 0 | 20136.6201 | 0 | 0 | 0 | 58.3211 | 24.911 | 887.4192 | 21.9803 | 3006.9092 | 0 | 0 | 0 | 471.2583 | 434.0383 | 0 | 0 | 0 | 0 | 0 | 0 | 0 | 0 | 0 | 0 | 4487.2112 | 0 | 0 | 0 | 0 | 0 | 0 | 0 | 0 | 34360.5315 | 34360.5315 | 29873.3203 | 29873.3203 | 0 | 4487.2112 | 0 | 5265.9244 | 0 | 1022.9674 | 0 | 12172.3848 | 0 | 1022.9674 | 0 | 10593.3776 | 0 | 1022.9674 | 0 | 12849.8781 | 0 | 1022.9674 | 0 | 6288.8917 | 13195.3522 | 11616.345 | 13872.8455
496682 | 242.131 | 2176 | 3 | Standard Efficiency | Electric, 80% Usage | EnergyStar, 80% Usage | Electric, 80% Usage | 318 Rated kWh, 80% Usage | 400%+ | None | None | Single-Family Detached | Single-Family Detached | Single-Family Detached | 2000-2499 | 1500-2499 | 2 | Electricity | 100% Conditioned | Heat Pump | None | Electricity ASHP | None | 100000-119999 | 100% Incandescent | Occupied | 2000s | Electricity | Yes | 67.9925 | 323.8435 | 18.7565 | 588.4867 | 2211.2212 | 77.9569 | 319.7405 | 688.717 | 4510.9499 | 9547.9624 | 0 | 0 | 1279.8414 | 208.6666 | 99.9372 | 2355.9983 | 21.9803 | 1268.7047 | 0 | 0 | 0 | 324.4297 | 434.0383 | 0 | 0 | 0 | 0 | 0 | 0 | 0 | 0 | 0 | 0 | 0 | 0 | 0 | 0 | 0 | 0 | 0 | 0 | 0 | 24348.9306 | 24348.9306 | 24348.9306 | 24348.9306 | 0 | 0 | 0 | 4368.496 | 0 | 0 | 0 | 10061.7651 | 0 | 0 | 0 | 8759.0079 | 0 | 0 | 0 | 10558.8656 | 0 | 0 | 0 | 4368.496 | 10061.7651 | 8759.0079 | 10558.8656
496716 | 242.131 | 617 | 1 | None | Electric, 100% Usage | EnergyStar, 100% Usage | Electric, 100% Usage | None | 300-400% | 4 | None | 3 or 4 Unit | Multifamily with 2-4 Units | Multi-Family with 2 - 4 Units | 500-749 | 0-1499 | 2 | Electricity | 100% Conditioned | Room AC | Heating Only | Electricity Shared Heating | Boiler Baseboards Heating Only, Electricity | 45000-49999 | 100% CFL | Occupied | 1940s | Electricity | Yes | 0 | 289.8473 | 16.9981 | 0 | 1762.2363 | 0 | 0 | 126.8998 | 0 | 7942.5191 | 0 | 0 | 1181.9556 | 32.824 | 0 | 325.602 | 16.412 | 1060.9173 | 0 | 0 | 0 | 346.9961 | 480.0504 | 0 | 0 | 0 | 0 | 0 | 0 | 0 | 0 | 0 | 0 | 0 | 0 | 0 | 0 | 0 | 0 | 0 | 0 | 0 | 13582.6718 | 13582.6718 | 13582.6718 | 13582.6718 | 0 | 0 | 0 | 2349.4633 | 0 | 0 | 0 | 5396.0623 | 0 | 0 | 0 | 4708.6907 | 0 | 0 | 0 | 5724.1996 | 0 | 0 | 0 | 2349.4633 | 5396.0623 | 4708.6907 | 5724.1996
496744 | 242.131 | 1220 | 2 | None | Gas, 80% Usage | EnergyStar, 80% Usage | Electric, 80% Usage | 318 Rated kWh, 80% Usage | 400%+ | None | None | Single-Family Detached | Single-Family Detached | Single-Family Detached | 1000-1499 | 0-1499 | 1 | Natural Gas | 60% Conditioned | Central AC | None | Natural Gas Fuel Furnace | None | 100000-119999 | 100% CFL | Occupied | 1990s | Natural Gas | Yes | 0 | 28.721 | 18.7565 | 38.3923 | 738.5391 | 77.9569 | 319.7405 | 473.6028 | 0 | 0 | 0 | 0 | 0 | 40.1507 | 0 | 491.1871 | 16.412 | 1116.6008 | 0 | 0 | 0 | 324.4297 | 434.0383 | 0 | 0 | 0 | 0 | 380.1132 | 0 | 0 | 0 | 21754.9586 | 0 | 2696.5469 | 0 | 0 | 0 | 0 | 0 | 0 | 0 | 0 | 28949.8534 | 28949.8534 | 4118.2347 | 4118.2347 | 0 | 24831.3256 | 0 | 711.2492 | 0 | 5661.0605 | 0 | 1565.4053 | 0 | 5661.0605 | 0 | 1440.3136 | 0 | 5661.0605 | 0 | 1723.3226 | 0 | 5661.0605 | 0 | 6372.3096 | 7226.4658 | 7101.3741 | 7384.3831
496814 | 242.131 | 1138 | 2 | None | None | None | Electric, 100% Usage | None | 400%+ | 116 | None | 50 or more Unit | Multifamily with 5+ units, 4-7 stories | Multi-Family with 5+ Units | 1000-1499 | 0-1499 | 5 | Electricity | 100% Conditioned | Central AC | None | Electricity Electric Furnace | None | 100000-119999 | 100% CFL | Occupied | 2000s | Electricity | Yes | 0 | 0 | 0 | 322.0851 | 1904.3758 | 0 | 0 | 17.5843 | 0 | 1553.2767 | 0 | 0 | 2270.1285 | 39.2715 | 0 | 468.6206 | 16.412 | 1971.4891 | 0 | 0 | 0 | 431.9868 | 434.0383 | 0 | 0 | 0 | 0 | 0 | 0 | 0 | 0 | 0 | 0 | 0 | 0 | 0 | 0 | 0 | 0 | 0 | 0 | 0 | 9429.2686 | 9429.2686 | 9429.2686 | 9429.2686 | 0 | 0 | 0 | 1621.8789 | 0 | 0 | 0 | 3648.0624 | 0 | 0 | 0 | 3203.1183 | 0 | 0 | 0 | 3835.9508 | 0 | 0 | 0 | 1621.8789 | 3648.0624 | 3203.1183 | 3835.9508
497113 | 242.131 | 2663 | 4 | Standard Efficiency | Electric, 100% Usage | EnergyStar, 100% Usage | Electric, 100% Usage | None | 400%+ | None | None | Single-Family Detached | Single-Family Detached | Single-Family Detached | 2500-2999 | 2500-3999 | 2 | Electricity | 100% Conditioned | Heat Pump | None | Electricity ASHP | None | 200000+ | 100% Incandescent | Occupied | 1980s | Electricity | Yes | 67.9925 | 771.6561 | 45.426 | 2027.1726 | 5791.3774 | 0 | 319.7405 | 370.7349 | 3096.882 | 6113.1694 | 0 | 0 | 4468.1615 | 233.2846 | 0 | 2774.2107 | 21.9803 | 3636.4258 | 0 | 0 | 0 | 603.1403 | 727.1093 | 0 | 0 | 0 | 0 | 0 | 0 | 0 | 0 | 0 | 0 | 0 | 0 | 0 | 0 | 0 | 0 | 0 | 0 | 0 | 31067.878 | 31067.878 | 31067.878 | 31067.878 | 0 | 0 | 0 | 5434.5623 | 0 | 0 | 0 | 12143.2211 | 0 | 0 | 0 | 10655.1692 | 0 | 0 | 0 | 12900.6029 | 0 | 0 | 0 | 5434.5623 | 12143.2211 | 10655.1692 | 12900.6029
497141 | 242.131 | 853 | 1 | Standard Efficiency | None | None | Electric, 80% Usage | None | 400%+ | 13 | None | 10 to 19 Unit | Multifamily with 5+ units, 1-3 stories | Multi-Family with 5+ Units | 750-999 | 0-1499 | 2 | Electricity | 100% Conditioned | Heat Pump | None | Electricity ASHP | None | 140000-159999 | 100% Incandescent | Occupied | 1970s | Electricity | Yes | 67.9925 | 0 | 0 | 596.6927 | 3197.1123 | 0 | 0 | 388.3192 | 994.0971 | 5050.7868 | 0 | 0 | 1596.6512 | 142.7256 | 0 | 1220.3479 | 16.412 | 1026.0418 | 0 | 0 | 0 | 379.527 | 480.0504 | 367.2181 | 0 | 0 | 0 | 0 | 0 | 0 | 0 | 0 | 0 | 0 | 0 | 0 | 0 | 0 | 0 | 0 | 0 | 0 | 15523.9746 | 15523.9746 | 15523.9746 | 15523.9746 | 0 | 0 | 0 | 2745.7203 | 0 | 0 | 0 | 6203.1991 | 0 | 0 | 0 | 5429.683 | 0 | 0 | 0 | 6511.0567 | 0 | 0 | 0 | 2745.7203 | 6203.1991 | 5429.683 | 6511.0567
497202 | 242.131 | 2176 | 4 | None | Electric, 120% Usage | EnergyStar, 120% Usage | Electric, 120% Usage | 318 Rated kWh, 120% Usage | 150-200% | None | None | Single-Family Detached | Single-Family Detached | Single-Family Detached | 2000-2499 | 1500-2499 | 2 | Electricity | 20% Conditioned | Room AC | None | Electricity Baseboard | None | 50000-59999 | 100% CFL | Occupied | <1940 | Electricity | Yes | 0 | 927.863 | 54.2181 | 0 | 1229.1401 | 250.8688 | 0 | 0 | 0 | 12393.0963 | 0 | 0 | 8153.8233 | 52.1667 | 0 | 753.7788 | 21.9803 | 6963.0756 | 0 | 0 | 0 | 723.8855 | 868.0765 | 545.9914 | 0 | 0 | 0 | 0 | 0 | 0 | 0 | 0 | 0 | 0 | 0 | 0 | 0 | 0 | 0 | 0 | 0 | 0 | 32937.3783 | 32937.3783 | 32937.3783 | 32937.3783 | 0 | 0 | 0 | 5522.6971 | 0 | 0 | 0 | 12951.6674 | 0 | 0 | 0 | 11266.6339 | 0 | 0 | 0 | 13689.5352 | 0 | 0 | 0 | 5522.6971 | 12951.6674 | 11266.6339 | 13689.5352
497234 | 242.131 | 1202 | 1 | Standard Efficiency | Electric, 80% Usage | Standard, 80% Usage | Electric, 80% Usage | 318 Rated kWh, 80% Usage | 0-100% | None | 6 | Single-Family Attached | Single-Family Attached | Single-Family Attached | 1000-1499 | 0-1499 | 1 | Natural Gas | 40% Conditioned | Room AC | Heating Only | Natural Gas Shared Heating | Boiler Baseboards Heating Only, Natural Gas | <10000 | 100% CFL | Occupied | 1940s | Natural Gas | Yes | 67.9925 | 441.9512 | 16.412 | 0 | 665.5644 | 51.5805 | 0 | 127.779 | 0 | 0 | 0 | 0 | 0 | 40.1507 | 0 | 486.2049 | 16.412 | 827.9258 | 0 | 0 | 0 | 277.5383 | 434.0383 | 0 | 0 | 0 | 0 | 0 | 0 | 0 | 0 | 10828.3899 | 0 | 2270.7147 | 0 | 0 | 0 | 0 | 0 | 0 | 0 | 0 | 16552.654 | 16552.654 | 3453.5495 | 3453.5495 | 0 | 13099.1045 | 0 | 569.9565 | 0 | 2986.3202 | 0 | 1263.3527 | 0 | 2986.3202 | 0 | 1114.9037 | 0 | 2986.3202 | 0 | 1338.4499 | 0 | 2986.3202 | 0 | 3556.2767 | 4249.6729 | 4101.2239 | 4324.7701
497243 | 242.131 | 1220 | 3 | None | Electric, 120% Usage | EnergyStar, 120% Usage | Gas, 120% Usage | None | 200-300% | None | None | Single-Family Detached | Single-Family Detached | Single-Family Detached | 1000-1499 | 0-1499 | 1 | Natural Gas | 40% Conditioned | Room AC | None | Natural Gas Fuel Wall/Floor Furnace | None | 50000-59999 | 100% CFL | Occupied | 1960s | Electricity | Yes | 0 | 629.5167 | 36.6339 | 0 | 1019.0081 | 0 | 0 | 0 | 0 | 0 | 0 | 0 | 5486.2904 | 40.1507 | 0 | 491.1871 | 21.9803 | 5095.9198 | 0 | 0 | 0 | 38.6854 | 434.0383 | 0 | 0 | 0 | 0 | 0 | 0 | 0 | 0 | 21764.0438 | 0 | 0 | 0 | 0 | 1136.5296 | 0 | 0 | 0 | 0 | 0 | 36194.2771 | 36194.2771 | 13293.7037 | 13293.7037 | 0 | 22900.8665 | 0 | 2173.362 | 0 | 5220.9049 | 0 | 4880.0574 | 0 | 5220.9049 | 0 | 4291.7386 | 0 | 5220.9049 | 0 | 5225.0131 | 0 | 5220.9049 | 0 | 7394.2669 | 10100.9623 | 9512.6435 | 10445.9179
497282 | 242.131 | 3301 | 3 | Standard Efficiency | Electric, 120% Usage | EnergyStar, 120% Usage | Electric, 120% Usage | 290 Rated kWh, 120% Usage | 400%+ | None | None | Single-Family Detached | Single-Family Detached | Single-Family Detached | 3000-3999 | 2500-3999 | 2 | Fuel Oil | 100% Conditioned | Central AC | None | Fuel Oil Fuel Boiler | None | 140000-159999 | 100% Incandescent | Occupied | 1980s | Fuel Oil | Yes | 67.9925 | 778.6898 | 45.426 | 1081.7253 | 4275.3208 | 192.5477 | 319.7405 | 217.7518 | 0 | 0 | 0 | 0 | 0 | 264.9362 | 99.9372 | 3321.6675 | 21.9803 | 7048.9454 | 0 | 3105.3811 | 0 | 644.7564 | 434.0383 | 0 | 0 | 28626.596 | 8994.0581 | 0 | 0 | 0 | 0 | 0 | 0 | 0 | 0 | 0 | 0 | 0 | 0 | 0 | 0 | 0 | 59541.7839 | 59541.7839 | 21921.1299 | 21921.1299 | 37620.654 | 0 | 0 | 3652.3044 | 11406.5132 | 0 | 0 | 8068.7406 | 11406.5132 | 0 | 0 | 7123.596 | 11406.5132 | 0 | 0 | 8546.6491 | 11406.5132 | 0 | 0 | 15058.8176 | 19475.2538 | 18530.1092 | 19953.1623
497296 | 242.131 | 617 | 1 | None | Electric, 120% Usage | EnergyStar, 120% Usage | Electric, 120% Usage | None | 300-400% | 6 | None | 5 to 9 Unit | Multifamily with 5+ units, 1-3 stories | Multi-Family with 5+ Units | 500-749 | 0-1499 | 3 | Electricity | 100% Conditioned | Heat Pump | None | Electricity ASHP | None | 60000-69999 | 100% CFL | Occupied | 2010s | Electricity | Yes | 0 | 444.0027 | 25.7903 | 472.4306 | 1418.464 | 0 | 0 | 38.9785 | 175.8426 | 747.3312 | 0 | 0 | 3437.1375 | 32.824 | 0 | 325.602 | 16.412 | 3133.2228 | 0 | 0 | 0 | 467.4484 | 434.0383 | 0 | 0 | 0 | 0 | 0 | 0 | 0 | 0 | 0 | 0 | 0 | 0 | 0 | 0 | 0 | 0 | 0 | 0 | 0 | 11169.2315 | 11169.2315 | 11169.2315 | 11169.2315 | 0 | 0 | 0 | 1863.6899 | 0 | 0 | 0 | 4180.4266 | 0 | 0 | 0 | 3674.7387 | 0 | 0 | 0 | 4449.6931 | 0 | 0 | 0 | 1863.6899 | 4180.4266 | 3674.7387 | 4449.6931
497299 | 242.131 | 617 | 2 | Standard Efficiency | Gas, 80% Usage | EnergyStar, 80% Usage | Electric, 80% Usage | 318 Rated kWh, 80% Usage | 0-100% | None | 10 | Single-Family Attached | Single-Family Attached | Single-Family Attached | 500-749 | 0-1499 | 1 | Natural Gas | 100% Conditioned | Central AC | None | Natural Gas Fuel Furnace | None | 10000-14999 | 100% Incandescent | Occupied | 1940s | Natural Gas | Yes | 67.9925 | 20.808 | 13.4813 | 160.0168 | 1166.1298 | 51.5805 | 0 | 236.5084 | 0 | 0 | 0 | 0 | 0 | 130.7097 | 0 | 1017.8358 | 16.412 | 782.7928 | 0 | 0 | 0 | 277.5383 | 480.0504 | 0 | 0 | 0 | 0 | 275.1937 | 0 | 0 | 0 | 10949.7213 | 0 | 2049.1529 | 0 | 0 | 0 | 0 | 0 | 0 | 0 | 0 | 17696.5104 | 17696.5104 | 4422.4424 | 4422.4424 | 0 | 13274.361 | 0 | 756.7286 | 0 | 3026.2485 | 0 | 1668.7436 | 0 | 3026.2485 | 0 | 1472.6761 | 0 | 3026.2485 | 0 | 1754.8686 | 0 | 3026.2485 | 0 | 3782.9771 | 4694.9922 | 4498.9246 | 4781.1171
497360 | 242.131 | 3301 | 4 | Standard Efficiency | Electric, 100% Usage | EnergyStar, 100% Usage | Electric, 100% Usage | 290 Rated kWh, 100% Usage | 400%+ | None | None | Single-Family Detached | Single-Family Detached | Single-Family Detached | 3000-3999 | 2500-3999 | 2 | Electricity | 100% Conditioned | Heat Pump | None | Electricity ASHP | None | 180000-199999 | 100% CFL | Occupied | 1980s | Electricity | Yes | 81.7668 | 648.8593 | 37.8062 | 1585.5145 | 5743.6068 | 160.6029 | 0 | 865.1458 | 1831.6942 | 8226.798 | 0 | 0 | 3629.3921 | 66.2341 | 0 | 1062.6757 | 21.9803 | 3524.4727 | 0 | 0 | 0 | 537.1993 | 434.0383 | 548.336 | 0 | 0 | 0 | 0 | 0 | 0 | 0 | 0 | 0 | 0 | 0 | 0 | 0 | 0 | 0 | 0 | 0 | 0 | 29006.123 | 29006.123 | 29006.123 | 29006.123 | 0 | 0 | 0 | 5102.1217 | 0 | 0 | 0 | 11536.3916 | 0 | 0 | 0 | 10092.7192 | 0 | 0 | 0 | 12038.1514 | 0 | 0 | 0 | 5102.1217 | 11536.3916 | 10092.7192 | 12038.1514
497404 | 242.131 | 333 | 1 | Standard Efficiency | None | None | Electric, 80% Usage | None | 0-100% | 12 | None | 10 to 19 Unit | Multifamily with 5+ units, 1-3 stories | Multi-Family with 5+ Units | 0-499 | 0-1499 | 3 | Electricity | 60% Conditioned | Room AC | Heating Only | Electricity Shared Heating | Boiler Baseboards Heating Only, Electricity | <10000 | 100% LED | Occupied | <1940 | Natural Gas | No | 67.9925 | 0 | 0 | 0 | 668.202 | 0 | 0 | 20.808 | 0 | 367.5111 | 0 | 0 | 0 | 19.3427 | 0 | 189.0308 | 16.412 | 628.6374 | 0 | 0 | 0 | 277.5383 | 868.0765 | 230.94 | 0 | 0 | 0 | 0 | 0 | 0 | 0 | 0 | 0 | 2103.6641 | 0 | 0 | 0 | 0 | 0 | 0 | 0 | 0 | 5458.4487 | 5458.4487 | 3354.7845 | 3354.7845 | 0 | 2103.6641 | 0 | 593.517 | 0 | 479.6063 | 0 | 1318.3068 | 0 | 479.6063 | 0 | 1159.363 | 0 | 479.6063 | 0 | 1375.19 | 0 | 479.6063 | 0 | 1073.1233 | 1797.9131 | 1638.9694 | 1854.7964
497450 | 242.131 | 1690 | 3 | None | Electric, 120% Usage | Standard, 120% Usage | Propane, 120% Usage | None | 400%+ | None | None | Single-Family Detached | Single-Family Detached | Single-Family Detached | 1500-1999 | 1500-2499 | 1 | Electricity | 40% Conditioned | Room AC | None | Electricity Baseboard | None | 120000-139999 | 100% Incandescent | Vacant | 1970s | Electricity | Yes | 0 | 0 | 0 | 0 | 1009.0437 | 0 | 319.7405 | 0 | 0 | 7837.0135 | 0 | 0 | 217.7518 | 0 | 0 | 0 | 21.9803 | 0 | 0 | 0 | 0 | 0 | 434.0383 | 0 | 0 | 0 | 0 | 0 | 0 | 0 | 0 | 0 | 0 | 0 | 0 | 0 | 0 | 0 | 0 | 0 | 0 | 0 | 9839.5681 | 9839.5681 | 9839.5681 | 9839.5681 | 0 | 0 | 0 | 1843.5899 | 0 | 0 | 0 | 4308.3224 | 0 | 0 | 0 | 3732.4293 | 0 | 0 | 0 | 4466.3032 | 0 | 0 | 0 | 1843.5899 | 4308.3224 | 3732.4293 | 4466.3032
497454 | 242.131 | 853 | 2 | Standard Efficiency, No usage | Electric, 100% Usage | EnergyStar, 100% Usage | Electric, 100% Usage | 290 Rated kWh, 100% Usage | 200-300% | 8 | None | 5 to 9 Unit | Multifamily with 5+ units, 1-3 stories | Multi-Family with 5+ Units | 750-999 | 0-1499 | 2 | Electricity | 100% Conditioned | Central AC | None | Electricity Electric Furnace | None | 45000-49999 | 100% CFL | Vacant | 1970s | Electricity | Yes | 0 | 0 | 0 | 345.8239 | 1353.4022 | 0 | 0 | 10.8436 | 0 | 1067.0718 | 0 | 0 | 341.7209 | 0 | 0 | 0 | 16.412 | 0 | 0 | 0 | 0 | 0 | 434.0383 | 0 | 0 | 0 | 0 | 0 | 0 | 0 | 0 | 0 | 0 | 0 | 0 | 0 | 0 | 0 | 0 | 0 | 0 | 0 | 3569.3126 | 3569.3126 | 3569.3126 | 3569.3126 | 0 | 0 | 0 | 735.6057 | 0 | 0 | 0 | 1640.6672 | 0 | 0 | 0 | 1439.2241 | 0 | 0 | 0 | 1622.9848 | 0 | 0 | 0 | 735.6057 | 1640.6672 | 1439.2241 | 1622.9848
497492 | 242.131 | 8194 | 5 | Standard Efficiency | Electric, 80% Usage | EnergyStar, 80% Usage | Propane, 80% Usage | None | 400%+ | None | None | Single-Family Detached | Single-Family Detached | Single-Family Detached | 4000+ | 4000+ | 2 | Propane | None | None | None | Propane Fuel Furnace | None | 160000-179999 | 100% Incandescent | Occupied | 2000s | Electricity | Yes | 67.9925 | 618.673 | 36.0477 | 0 | 0 | 0 | 0 | 1044.5053 | 0 | 0 | 0 | 0 | 2237.8907 | 509.6506 | 99.9372 | 7521.669 | 27.2556 | 2697.7192 | 0 | 0 | 0 | 33.117 | 434.0383 | 0 | 0 | 0 | 0 | 0 | 0 | 0 | 0 | 0 | 0 | 0 | 0 | 0 | 0 | 0 | 0 | 42009.1002 | 0 | 971.8237 | 58309.4201 | 58309.4201 | 15328.4962 | 15328.4962 | 0 | 0 | 42980.9239 | 2626.3012 | 0 | 0 | 11827.6859 | 5864.2594 | 0 | 0 | 11827.6859 | 5137.6575 | 0 | 0 | 11827.6859 | 6324.0792 | 0 | 0 | 11827.6859 | 14453.9871 | 17691.9454 | 16965.3435 | 18151.7651
497511 | 242.131 | 1690 | 3 | Standard Efficiency | Electric, 80% Usage | EnergyStar, 80% Usage | Electric, 80% Usage | 290 Rated kWh, 80% Usage | 200-300% | None | None | Single-Family Detached | Single-Family Detached | Single-Family Detached | 1500-1999 | 1500-2499 | 1 | Natural Gas | 100% Conditioned | Central AC | None | Natural Gas Fuel Boiler | None | 70000-79999 | 100% Incandescent | Occupied | 1990s | Natural Gas | Yes | 67.9925 | 519.0289 | 30.1863 | 595.2273 | 2261.3364 | 128.3651 | 319.7405 | 136.8642 | 0 | 0 | 0 | 0 | 0 | 184.6348 | 0 | 1938.9582 | 21.9803 | 1506.0922 | 0 | 0 | 0 | 429.9353 | 434.0383 | 464.2246 | 0 | 0 | 0 | 0 | 0 | 0 | 0 | 14299.5236 | 0 | 3722.0026 | 0 | 0 | 0 | 0 | 0 | 0 | 0 | 0 | 27060.1311 | 27060.1311 | 9038.6049 | 9038.6049 | 0 | 18021.5262 | 0 | 1605.7106 | 0 | 4108.5408 | 0 | 3477.4437 | 0 | 4108.5408 | 0 | 3205.8484 | 0 | 4108.5408 | 0 | 3817.2211 | 0 | 4108.5408 | 0 | 5714.2514 | 7585.9845 | 7314.3892 | 7925.7619
497554 | 242.131 | 885 | 2 | Standard Efficiency | Electric, 80% Usage | EnergyStar, 80% Usage | Electric, 80% Usage | None | 300-400% | None | None | Single-Family Detached | Single-Family Detached | Single-Family Detached | 750-999 | 0-1499 | 2 | Natural Gas | 20% Conditioned | Room AC | None | Natural Gas Fuel Boiler | None | 50000-59999 | 100% LED | Occupied | <1940 | Natural Gas | Yes | 67.9925 | 320.0336 | 18.7565 | 0 | 418.7986 | 0 | 319.7405 | 92.0243 | 0 | 0 | 790.4127 | 781.0344 | 0 | 24.0318 | 0 | 304.7939 | 16.412 | 1063.2618 | 0 | 0 | -11066.6567 | 324.4297 | 960.1008 | 0 | 0 | 0 | 0 | 0 | 0 | 0 | 0 | 17676.5816 | 0 | 2470.296 | 0 | 0 | 0 | 0 | 0 | 0 | 0 | 0 | 14582.3372 | 25648.9939 | -5564.5404 | 5502.1163 | 0 | 20146.8776 | 0 | -131.3182 | 0 | 4593.0786 | 0 | -641.5561 | 0 | 4593.0786 | 0 | -590.0792 | 0 | 4593.0786 | 0 | -835.538 | 0 | 4593.0786 | 0 | 4461.7604 | 3951.5225 | 4002.9994 | 3757.5406
497860 | 242.131 | 853 | 1 | None | Electric, 100% Usage | EnergyStar, 100% Usage | Gas, 100% Usage | None | 0-100% | 4 | None | 3 or 4 Unit | Multifamily with 2-4 Units | Multi-Family with 2 - 4 Units | 750-999 | 0-1499 | 1 | Natural Gas | 100% Conditioned | Central AC | None | Natural Gas Fuel Furnace | None | 10000-14999 | 100% Incandescent | Vacant | 1960s | Natural Gas | Yes | 0 | 0 | 0 | 388.0261 | 1576.4293 | 0 | 0 | 39.2715 | 0 | 0 | 0 | 0 | 0 | 0 | 0 | 0 | 16.412 | 0 | 0 | 0 | 0 | 0 | 480.0504 | 0 | 0 | 0 | 0 | 0 | 0 | 0 | 0 | 2508.1022 | 0 | 1573.2055 | 0 | 0 | 0 | 0 | 0 | 0 | 0 | 0 | 6581.7901 | 6581.7901 | 2500.1893 | 2500.1893 | 0 | 4081.3077 | 0 | 433.1535 | 0 | 930.4844 | 0 | 909.3461 | 0 | 930.4844 | 0 | 814.2505 | 0 | 930.4844 | 0 | 929.1087 | 0 | 930.4844 | 0 | 1363.6379 | 1839.8305 | 1744.7349 | 1859.5931
497912 | 242.131 | 1675 | 2 | None | Electric, 80% Usage | EnergyStar, 80% Usage | Electric, 80% Usage | None | 400%+ | None | 24 | Single-Family Attached | Single-Family Attached | Single-Family Attached | 1500-1999 | 1500-2499 | 2 | Electricity | 100% Conditioned | Heat Pump | None | Electricity ASHP | None | 200000+ | 100% LED | Occupied | 2010s | Electricity | Yes | 0 | 296.0018 | 17.2912 | 252.3342 | 884.7816 | 0 | 0 | 38.0992 | 129.8305 | 668.7882 | 0 | 0 | 1138.288 | 30.4794 | 0 | 470.6721 | 16.412 | 929.6214 | 0 | 0 | 0 | 311.5345 | 400.042 | 337.3248 | 0 | 0 | 0 | 0 | 0 | 0 | 0 | 0 | 0 | 0 | 0 | 0 | 0 | 0 | 0 | 0 | 0 | 0 | 5921.794 | 5921.794 | 5921.794 | 5921.794 | 0 | 0 | 0 | 1011.2543 | 0 | 0 | 0 | 2252.7479 | 0 | 0 | 0 | 1980.0414 | 0 | 0 | 0 | 2383.9631 | 0 | 0 | 0 | 1011.2543 | 2252.7479 | 1980.0414 | 2383.9631
497932 | 242.131 | 2663 | 3 | Standard Efficiency | Electric, 100% Usage | EnergyStar, 100% Usage | Electric, 100% Usage | 318 Rated kWh, 100% Usage | 300-400% | None | None | Single-Family Detached | Single-Family Detached | Single-Family Detached | 2500-2999 | 2500-3999 | 3 | Fuel Oil | None | None | None | Fuel Oil Fuel Boiler | None | 100000-119999 | 100% Incandescent | Occupied | <1940 | Electricity | Yes | 67.9925 | 773.1215 | 45.1329 | 0 | 0 | 208.9597 | 319.7405 | 151.5177 | 0 | 0 | 0 | 0 | 4491.9003 | 233.2846 | 0 | 2774.2107 | 21.9803 | 3636.4258 | 0 | 0 | 0 | 603.1403 | 434.0383 | 0 | 0 | 32785.2745 | 0 | 0 | 0 | 0 | 0 | 0 | 0 | 0 | 0 | 0 | 0 | 0 | 0 | 0 | 0 | 0 | 46546.4266 | 46546.4266 | 13761.4452 | 13761.4452 | 32785.2745 | 0 | 0 | 2298.9046 | 9940.406 | 0 | 0 | 5161.9891 | 9940.406 | 0 | 0 | 4527.6484 | 9940.406 | 0 | 0 | 5558.4846 | 9940.406 | 0 | 0 | 12239.3106 | 15102.3952 | 14468.0544 | 15498.8907
497947 | 242.131 | 1690 | 2 | Standard Efficiency | Propane, 100% Usage | Standard, 100% Usage | Electric, 100% Usage | 290 Rated kWh, 100% Usage | 400%+ | None | None | Single-Family Detached | Single-Family Detached | Single-Family Detached | 1500-1999 | 1500-2499 | 1 | Propane | 100% Conditioned | Central AC | None | Propane Fuel Furnace | None | 120000-139999 | 100% CFL | Occupied | 2000s | Electricity | Yes | 67.9925 | 89.3867 | 37.5131 | 519.615 | 2642.6218 | 125.7275 | 319.7405 | 243.8351 | 0 | 0 | 0 | 0 | 3092.4859 | 46.0122 | 24.911 | 620.1384 | 16.412 | 2697.4261 | 0 | 0 | 0 | 471.2583 | 434.0383 | 0 | 0 | 0 | 0 | 0 | 0 | 0 | 0 | 0 | 0 | 0 | 0 | 0 | 0 | 1187.2309 | 0 | 17554.9571 | 0 | 0 | 30191.8886 | 30191.8886 | 11449.4075 | 11449.4075 | 0 | 0 | 18742.4811 | 1919.5194 | 0 | 0 | 5157.6192 | 4221.5388 | 0 | 0 | 5157.6192 | 3729.1403 | 0 | 0 | 5157.6192 | 4475.2217 | 0 | 0 | 5157.6192 | 7077.1387 | 9379.158 | 8886.7595 | 9632.8409
497954 | 242.131 | 885 | 3 | Standard Efficiency | Electric, 100% Usage | EnergyStar, 100% Usage | Electric, 100% Usage | None | 150-200% | None | None | Mobile Home | Mobile Home | Mobile Home | 750-999 | 0-1499 | 1 | Propane | 60% Conditioned | Room AC | None | Propane Fuel Furnace | None | 20000-24999 | 100% Incandescent | Occupied | 1970s | Electricity | Yes | 81.7668 | 275.7799 | 16.1189 | 0 | 1488.801 | 0 | 319.7405 | 303.3286 | 0 | 0 | 0 | 0 | 1114.5493 | 144.191 | 0 | 1247.8966 | 21.9803 | 1880.344 | 0 | 0 | 0 | 339.6694 | 1324.9743 | 253.5065 | 0 | 0 | 0 | 0 | 0 | 0 | 0 | 0 | 0 | 0 | 0 | 0 | 0 | 0 | 0 | 12206.117 | 0 | 0 | 21018.1779 | 21018.1779 | 8812.0609 | 8812.0609 | 0 | 0 | 12206.117 | 1538.6107 | 0 | 0 | 3358.94 | 3370.9651 | 0 | 0 | 3358.94 | 2970.6173 | 0 | 0 | 3358.94 | 3578.8306 | 0 | 0 | 3358.94 | 4897.5507 | 6729.9051 | 6329.5572 | 6937.7706
497988 | 242.131 | 1690 | 3 | Standard Efficiency | Electric, 100% Usage | EnergyStar, 100% Usage | Electric, 100% Usage | 290 Rated kWh, 100% Usage | 200-300% | None | None | Single-Family Detached | Single-Family Detached | Single-Family Detached | 1500-1999 | 1500-2499 | 1 | Electricity | 20% Conditioned | Room AC | None | Electricity Baseboard | None | 50000-59999 | 100% LED | Occupied | 1970s | Natural Gas | Yes | 67.9925 | 400.042 | 23.4457 | 0 | 601.6749 | 91.1451 | 319.7405 | 0 | 0 | 7962.1548 | 0 | 0 | 0 | 30.7725 | 16.7051 | 473.6028 | 21.9803 | 2382.6678 | 0 | 0 | 0 | 405.6104 | 434.0383 | 0 | 0 | 0 | 0 | 0 | 0 | 0 | 0 | 0 | 0 | 2497.8447 | 0 | 0 | 0 | 0 | 0 | 0 | 0 | 0 | 15729.1243 | 15729.1243 | 13231.2796 | 13231.2796 | 0 | 2497.8447 | 0 | 2305.503 | 0 | 569.4281 | 0 | 5355.6826 | 0 | 569.4281 | 0 | 4644.7704 | 0 | 569.4281 | 0 | 5715.8095 | 0 | 569.4281 | 0 | 2874.931 | 5925.1107 | 5214.1985 | 6285.2376
498156 | 242.131 | 1202 | 2 | Standard Efficiency, No usage | Electric, 100% Usage | Standard, 100% Usage | Electric, 100% Usage | 290 Rated kWh, 100% Usage | 400%+ | None | 10 | Single-Family Attached | Single-Family Attached | Single-Family Attached | 1000-1499 | 0-1499 | 1 | Electricity | 100% Conditioned | Heat Pump | None | Electricity ASHP | None | 70000-79999 | 100% CFL | Vacant | 1980s | Propane | Yes | 0 | 0 | 0 | 348.7546 | 1119.8246 | 0 | 0 | 36.0477 | 4.3961 | 504.3753 | 0 | 0 | 0 | 0 | 0 | 0 | 16.412 | 0 | 0 | 0 | 0 | 0 | 434.0383 | 0 | 0 | 0 | 0 | 0 | 0 | 0 | 0 | 0 | 0 | 0 | 0 | 0 | 0 | 0 | 0 | 0 | 1501.11 | 0 | 3965.2516 | 3965.2516 | 2463.8485 | 2463.8485 | 0 | 0 | 1501.11 | 490.3701 | 0 | 0 | 413.1174 | 1039.2717 | 0 | 0 | 413.1174 | 919.6581 | 0 | 0 | 413.1174 | 1050.2754 | 0 | 0 | 413.1174 | 903.4875 | 1452.3892 | 1332.7755 | 1463.3929
498180 | 242.131 | 2176 | 3 | Standard Efficiency | Electric, 100% Usage | EnergyStar, 100% Usage | Electric, 100% Usage | 290 Rated kWh, 100% Usage | 300-400% | None | None | Single-Family Detached | Single-Family Detached | Single-Family Detached | 2000-2499 | 1500-2499 | 1 | Electricity | 60% Conditioned | Room AC | None | Electricity Baseboard | None | 120000-139999 | 100% CFL | Occupied | 1970s | Electricity | Yes | 81.7668 | 897.6767 | 52.4597 | 0 | 2819.9298 | 229.7677 | 319.7405 | 0 | 0 | 8212.4375 | 1537.1578 | 1518.6943 | 5027.6342 | 52.1667 | 0 | 753.7788 | 21.9803 | 3796.1496 | 0 | 0 | 0 | 669.0813 | 1324.9743 | 602.261 | 0 | 0 | 0 | 0 | 0 | 0 | 0 | 0 | 0 | 0 | 0 | 0 | 0 | 0 | 0 | 0 | 0 | 0 | 27917.6571 | 27917.6571 | 27917.6571 | 27917.6571 | 0 | 0 | 0 | 4799.3425 | 0 | 0 | 0 | 10923.362 | 0 | 0 | 0 | 9549.389 | 0 | 0 | 0 | 11551.5965 | 0 | 0 | 0 | 4799.3425 | 10923.362 | 9549.389 | 11551.5965
498280 | 242.131 | 2176 | 3 | Standard Efficiency, No usage | Electric, 100% Usage | EnergyStar, 100% Usage | Electric, 100% Usage | None | 400%+ | None | None | Single-Family Detached | Single-Family Detached | Single-Family Detached | 2000-2499 | 1500-2499 | 1 | Electricity | 100% Conditioned | Heat Pump | None | Electricity ASHP | None | 180000-199999 | 100% LED | Vacant | 1980s | Electricity | Yes | 0 | 0 | 0 | 805.9454 | 2918.9879 | 0 | 319.7405 | 283.3997 | 219.2172 | 2467.6584 | 0 | 0 | 212.4765 | 0 | 0 | 0 | 21.9803 | 0 | 0 | 2454.4702 | 0 | 0 | 480.0504 | 0 | 0 | 0 | 0 | 0 | 0 | 0 | 0 | 0 | 0 | 0 | 0 | 0 | 0 | 0 | 0 | 0 | 0 | 0 | 10184.2197 | 10184.2197 | 10184.2197 | 10184.2197 | 0 | 0 | 0 | 1664.8378 | 0 | 0 | 0 | 3774.0015 | 0 | 0 | 0 | 3323.6024 | 0 | 0 | 0 | 3913.262 | 0 | 0 | 0 | 1664.8378 | 3774.0015 | 3323.6024 | 3913.262
498318 | 242.131 | 1675 | 2 | Standard Efficiency | Electric, 120% Usage | Standard, 120% Usage | Gas, 120% Usage | None | 400%+ | None | 12 | Single-Family Attached | Single-Family Attached | Single-Family Attached | 1500-1999 | 1500-2499 | 2 | Natural Gas | 100% Conditioned | Central AC | None | Natural Gas Fuel Furnace | None | 200000+ | 100% CFL | Occupied | 1990s | Natural Gas | Yes | 67.9925 | 846.3893 | 31.6517 | 279.8829 | 1921.667 | 0 | 0 | 403.2658 | 0 | 0 | 0 | 0 | 0 | 46.0122 | 0 | 616.0354 | 16.412 | 3718.7788 | 0 | 0 | 0 | 31.9447 | 434.0383 | 0 | 0 | 0 | 0 | 0 | 0 | 0 | 0 | 16174.2993 | 0 | 5677.0797 | 0 | 0 | 937.2413 | 0 | 0 | 0 | 0 | 0 | 31202.6907 | 31202.6907 | 8414.0704 | 8414.0704 | 0 | 22788.6203 | 0 | 1414.6798 | 0 | 5195.3205 | 0 | 3098.4859 | 0 | 5195.3205 | 0 | 2737.2404 | 0 | 5195.3205 | 0 | 3289.1207 | 0 | 5195.3205 | 0 | 6610.0002 | 8293.8063 | 7932.5608 | 8484.4412
498426 | 242.131 | 853 | 2 | Standard Efficiency, No usage | None | None | Electric, 120% Usage | None | 300-400% | 12 | None | 10 to 19 Unit | Multifamily with 5+ units, 1-3 stories | Multi-Family with 5+ Units | 750-999 | 0-1499 | 2 | Electricity | 100% Conditioned | Central AC | None | Electricity Electric Furnace | None | 80000-99999 | 100% Incandescent | Vacant | 1970s | Electricity | Yes | 0 | 0 | 0 | 222.734 | 1637.6811 | 0 | 0 | 67.4063 | 0 | 2865.3559 | 0 | 0 | 356.0814 | 0 | 0 | 0 | 16.412 | 0 | 0 | 0 | 0 | 0 | 434.0383 | 0 | 0 | 0 | 0 | 0 | 0 | 0 | 0 | 0 | 0 | 0 | 0 | 0 | 0 | 0 | 0 | 0 | 0 | 0 | 5599.7089 | 5599.7089 | 5599.7089 | 5599.7089 | 0 | 0 | 0 | 985.8894 | 0 | 0 | 0 | 2289.3995 | 0 | 0 | 0 | 1998.4645 | 0 | 0 | 0 | 2349.1168 | 0 | 0 | 0 | 985.8894 | 2289.3995 | 1998.4645 | 2349.1168
498429 | 242.131 | 2176 | 5 | Standard Efficiency | Electric, 80% Usage | Standard, 80% Usage | Electric, 80% Usage | 290 Rated kWh, 80% Usage | 400%+ | None | None | Single-Family Detached | Single-Family Detached | Single-Family Detached | 2000-2499 | 1500-2499 | 2 | Fuel Oil | 80% Conditioned | Central AC | None | Fuel Oil Fuel Furnace | None | 120000-139999 | 100% LED | Occupied | 1960s | Electricity | Yes | 67.9925 | 799.791 | 29.8932 | 379.8201 | 3589.2414 | 100.5234 | 0 | 396.5252 | 0 | 0 | 0 | 0 | 1875.3618 | 34.8755 | 16.7051 | 575.5916 | 27.2556 | 1426.0838 | 0 | 0 | 0 | 377.1825 | 434.0383 | 0 | 0 | 18419.2237 | 0 | 0 | 0 | 0 | 0 | 0 | 0 | 0 | 0 | 0 | 0 | 0 | 0 | 0 | 0 | 0 | 28550.3975 | 28550.3975 | 10131.1738 | 10131.1738 | 18419.2237 | 0 | 0 | 1720.826 | 5584.6438 | 0 | 0 | 3723.88 | 5584.6438 | 0 | 0 | 3300.2301 | 5584.6438 | 0 | 0 | 3922.9716 | 5584.6438 | 0 | 0 | 7305.4698 | 9308.5237 | 8884.8739 | 9507.6154
498502 | 242.131 | 2663 | 5 | Standard Efficiency | Electric, 100% Usage | EnergyStar, 100% Usage | Electric, 100% Usage | None | 400%+ | None | None | Single-Family Detached | Single-Family Detached | Single-Family Detached | 2500-2999 | 2500-3999 | 2 | Fuel Oil | 60% Conditioned | Room AC | None | Fuel Oil Fuel Boiler | None | 140000-159999 | 100% CFL | Occupied | <1940 | Electricity | Yes | 67.9925 | 400.042 | 23.4457 | 0 | 1939.8374 | 0 | 319.7405 | 255.851 | 0 | 0 | 0 | 0 | 2247.269 | 58.3211 | 0 | 887.4192 | 27.2556 | 2692.1508 | 0 | 0 | 0 | 405.6104 | 434.0383 | 0 | 0 | 50248.5003 | 0 | 0 | 0 | 0 | 0 | 0 | 0 | 0 | 0 | 0 | 0 | 0 | 0 | 0 | 0 | 0 | 60007.1808 | 60007.1808 | 9758.9736 | 9758.9736 | 50248.5003 | 0 | 0 | 1681.4098 | 15235.2496 | 0 | 0 | 3667.7488 | 15235.2496 | 0 | 0 | 3238.9648 | 15235.2496 | 0 | 0 | 3899.6778 | 15235.2496 | 0 | 0 | 16916.6594 | 18902.9984 | 18474.2144 | 19134.9275
498513 | 242.131 | 1690 | 3 | Standard Efficiency | Electric, 100% Usage | Standard, 100% Usage | Electric, 100% Usage | None | 300-400% | None | None | Single-Family Detached | Single-Family Detached | Single-Family Detached | 1500-1999 | 1500-2499 | 1 | Electricity | 100% Conditioned | Heat Pump | None | Electricity ASHP | None | 50000-59999 | 100% CFL | Occupied | 2000s | Electricity | Yes | 67.9925 | 762.864 | 28.4279 | 609.8809 | 1688.0894 | 0 | 319.7405 | 384.8023 | 3705.5906 | 5791.0843 | 0 | 0 | 2292.1088 | 46.0122 | 0 | 620.1384 | 21.9803 | 2382.6678 | 0 | 0 | 0 | 405.6104 | 434.0383 | 0 | 0 | 0 | 0 | 0 | 0 | 0 | 0 | 0 | 0 | 0 | 0 | 0 | 0 | 0 | 0 | 0 | 0 | 0 | 19561.0286 | 19561.0286 | 19561.0286 | 19561.0286 | 0 | 0 | 0 | 3638.6041 | 0 | 0 | 0 | 8097.4797 | 0 | 0 | 0 | 7283.6116 | 0 | 0 | 0 | 8849.7359 | 0 | 0 | 0 | 3638.6041 | 8097.4797 | 7283.6116 | 8849.7359
498569 | 242.131 | 1202 | 3 | None | Electric, 100% Usage | EnergyStar, 100% Usage | Electric, 100% Usage | None | 150-200% | None | 7 | Single-Family Attached | Single-Family Attached | Single-Family Attached | 1000-1499 | 0-1499 | 1 | Electricity | 100% Conditioned | Heat Pump | None | Electricity ASHP | None | 50000-59999 | 100% CFL | Occupied | 1960s | Electricity | Yes | 0 | 610.7601 | 35.7547 | 362.5289 | 1561.4827 | 0 | 0 | 177.6011 | 197.5299 | 1876.8271 | 0 | 0 | 3331.6319 | 40.1507 | 0 | 486.2049 | 21.9803 | 2179.8626 | 0 | 0 | 0 | 516.9774 | 914.0887 | 0 | 0 | 0 | 0 | 0 | 0 | 0 | 0 | 0 | 0 | 0 | 0 | 0 | 0 | 0 | 0 | 0 | 0 | 0 | 12313.0879 | 12313.0879 | 12313.0879 | 12313.0879 | 0 | 0 | 0 | 2102.3126 | 0 | 0 | 0 | 4733.0137 | 0 | 0 | 0 | 4153.5127 | 0 | 0 | 0 | 4999.7106 | 0 | 0 | 0 | 2102.3126 | 4733.0137 | 4153.5127 | 4999.7106
498725 | 242.131 | 1690 | 4 | None | Electric, 100% Usage | EnergyStar, 100% Usage | Electric, 100% Usage | 318 Rated kWh, 100% Usage | 300-400% | None | None | Single-Family Detached | Single-Family Detached | Single-Family Detached | 1500-1999 | 1500-2499 | 2 | Natural Gas | 80% Conditioned | Room AC | None | Natural Gas Fuel Furnace | None | 100000-119999 | 100% Incandescent | Occupied | <1940 | Natural Gas | Yes | 0 | 773.1215 | 45.1329 | 0 | 3805.2348 | 208.9597 | 0 | 936.6551 | 0 | 0 | 0 | 0 | 0 | 184.6348 | 0 | 1938.9582 | 21.9803 | 3326.9428 | 0 | 0 | 0 | 603.1403 | 434.0383 | 0 | 0 | 0 | 0 | 0 | 0 | 0 | 0 | 43337.8845 | 0 | 6829.7282 | 0 | 0 | 0 | 0 | 0 | 0 | 0 | 0 | 62446.7044 | 62446.7044 | 12278.7986 | 12278.7986 | 0 | 50167.6127 | 0 | 2105.2311 | 0 | 11437.1896 | 0 | 4558.7816 | 0 | 11437.1896 | 0 | 4031.9191 | 0 | 11437.1896 | 0 | 4843.1613 | 0 | 11437.1896 | 0 | 13542.4207 | 15995.9712 | 15469.1087 | 16280.351
498740 | 242.131 | 3241 | 3 | Standard Efficiency | Electric, 80% Usage | EnergyStar, 80% Usage | Gas, 80% Usage | 318 Rated kWh, 80% Usage | 400%+ | None | 7 | Single-Family Attached | Single-Family Attached | Single-Family Attached | 3000-3999 | 2500-3999 | 3 | Natural Gas | 100% Conditioned | Central AC | None | Natural Gas Fuel Furnace | None | 200000+ | 100% LED | Occupied | 2000s | Natural Gas | Yes | 67.9925 | 296.0018 | 17.2912 | 559.4727 | 2304.1248 | 70.9232 | 0 | 133.9335 | 0 | 0 | 0 | 0 | 0 | 43.6676 | 0 | 798.9117 | 21.9803 | 1050.0736 | 0 | 0 | 0 | 21.3942 | 434.0383 | 0 | 0 | 0 | 0 | 0 | 0 | 0 | 0 | 23350.4375 | 0 | 2498.1378 | 0 | 0 | 624.8275 | 0 | 0 | 0 | 0 | 0 | 32293.2081 | 32293.2081 | 5819.8053 | 5819.8053 | 0 | 26473.4028 | 0 | 985.3133 | 0 | 6035.379 | 0 | 2090.1187 | 0 | 6035.379 | 0 | 1858.851 | 0 | 6035.379 | 0 | 2219.0165 | 0 | 6035.379 | 0 | 7020.6923 | 8125.4977 | 7894.23 | 8254.3955
498746 | 242.131 | 633 | 1 | None | Electric, 100% Usage | EnergyStar, 100% Usage | Electric, 100% Usage | 290 Rated kWh, 100% Usage | 200-300% | None | None | Single-Family Detached | Single-Family Detached | Single-Family Detached | 500-749 | 0-1499 | 1 | Electricity | 100% Conditioned | Heat Pump | None | Electricity ASHP | None | 30000-34999 | 100% LED | Occupied | <1940 | Propane | Yes | 0 | 275.7799 | 16.1189 | 673.1842 | 2449.7811 | 56.5627 | 319.7405 | 321.792 | 1084.0699 | 4194.4332 | 0 | 0 | 0 | 21.9803 | 0 | 252.0411 | 16.412 | 1731.757 | 0 | 0 | 0 | 339.6694 | 434.0383 | 0 | 0 | 0 | 0 | 0 | 0 | 528.1141 | 0 | 0 | 0 | 0 | 0 | 0 | 0 | 0 | 0 | 0 | 2498.4309 | 0 | 15213.6123 | 15213.6123 | 12187.0674 | 12187.0674 | 0 | 528.1141 | 2498.4309 | 2231.2059 | 0 | 120.417 | 687.539 | 5030.5294 | 0 | 120.417 | 687.539 | 4403.7423 | 0 | 120.417 | 687.539 | 5226.1847 | 0 | 120.417 | 687.539 | 3039.1619 | 5838.4854 | 5211.6983 | 6034.1407
498761 | 242.131 | 1138 | 2 | None | None | None | Electric, 100% Usage | None | 200-300% | 16 | None | 10 to 19 Unit | Multifamily with 5+ units, 1-3 stories | Multi-Family with 5+ Units | 1000-1499 | 0-1499 | 1 | Electricity | 20% Conditioned | Room AC | None | Electricity Baseboard | None | 45000-49999 | 100% CFL | Occupied | 1980s | Natural Gas | Yes | 0 | 0 | 0 | 0 | 242.0767 | 0 | 319.7405 | 0 | 0 | 5031.1511 | 0 | 0 | 0 | 39.2715 | 0 | 468.6206 | 16.412 | 1776.3038 | 0 | 0 | 0 | 389.4915 | 434.0383 | 0 | 0 | 0 | 0 | 0 | 0 | 0 | 0 | 0 | 0 | 3396.9868 | 0 | 0 | 0 | 0 | 0 | 0 | 0 | 0 | 12114.3857 | 12114.3857 | 8717.399 | 8717.399 | 0 | 3396.9868 | 0 | 1459.1704 | 0 | 774.4427 | 0 | 3418.0353 | 0 | 774.4427 | 0 | 2973.8437 | 0 | 774.4427 | 0 | 3621.3495 | 0 | 774.4427 | 0 | 2233.6131 | 4192.4781 | 3748.2864 | 4395.7922
498790 | 242.131 | 617 | 2 | None | Electric, 100% Usage | EnergyStar, 100% Usage | Electric, 100% Usage | 318 Rated kWh, 100% Usage | 150-200% | None | 30 | Single-Family Attached | Single-Family Attached | Single-Family Attached | 500-749 | 0-1499 | 2 | Electricity | 100% Conditioned | Heat Pump | None | Electricity ASHP | None | 45000-49999 | 100% LED | Occupied | 1990s | Electricity | Yes | 0 | 530.4586 | 31.0655 | 399.7489 | 1358.0913 | 136.5711 | 0 | 36.0477 | 107.8502 | 641.5326 | 0 | 0 | 3099.2266 | 21.6873 | 0 | 248.8173 | 16.412 | 1959.1801 | 0 | 0 | 0 | 474.4821 | 434.0383 | 354.9091 | 0 | 0 | 0 | 0 | 0 | 0 | 0 | 0 | 0 | 0 | 0 | 0 | 0 | 0 | 0 | 0 | 0 | 0 | 9849.2394 | 9849.2394 | 9849.2394 | 9849.2394 | 0 | 0 | 0 | 1643.0377 | 0 | 0 | 0 | 3681.1398 | 0 | 0 | 0 | 3235.9942 | 0 | 0 | 0 | 3912.886 | 0 | 0 | 0 | 1643.0377 | 3681.1398 | 3235.9942 | 3912.886
498893 | 242.131 | 1138 | 2 | Standard Efficiency | Electric, 100% Usage | EnergyStar, 100% Usage | Gas, 100% Usage | 318 Rated kWh, 100% Usage | 400%+ | 4 | None | 3 or 4 Unit | Multifamily with 2-4 Units | Multi-Family with 2 - 4 Units | 1000-1499 | 0-1499 | 2 | Electricity | 100% Conditioned | Central AC | None | Electricity Electric Furnace | None | 120000-139999 | 100% CFL | Occupied | 1970s | Electricity | Yes | 67.9925 | 369.8557 | 21.6873 | 411.7649 | 1911.7026 | 88.5075 | 0 | 46.0122 | 0 | 5423.2802 | 0 | 0 | 2010.4675 | 39.2715 | 0 | 468.6206 | 16.412 | 1374.2102 | 0 | 0 | 0 | 26.6695 | 434.0383 | 309.19 | 0 | 0 | 0 | 0 | 0 | 0 | 0 | 0 | 0 | 0 | 0 | 0 | 781.0344 | 0 | 0 | 0 | 0 | 0 | 13801.0098 | 13801.0098 | 13019.9754 | 13019.9754 | 0 | 781.0344 | 0 | 2254.6838 | 0 | 178.06 | 0 | 5158.4829 | 0 | 178.06 | 0 | 4510.5516 | 0 | 178.06 | 0 | 5429.8899 | 0 | 178.06 | 0 | 2432.7438 | 5336.5428 | 4688.6115 | 5607.9498
498900 | 242.131 | 1220 | 2 | Standard Efficiency | Electric, 120% Usage | EnergyStar, 120% Usage | Electric, 120% Usage | None | 200-300% | None | None | Single-Family Detached | Single-Family Detached | Single-Family Detached | 1000-1499 | 0-1499 | 1 | Electricity | 100% Conditioned | Central AC | None | Electricity Baseboard | None | 80000-99999 | 100% Incandescent | Occupied | 1980s | Natural Gas | Yes | 67.9925 | 927.863 | 54.2181 | 441.072 | 2137.6604 | 0 | 0 | 0 | 0 | 6801.0073 | 0 | 0 | 0 | 160.896 | 0 | 1535.3993 | 16.412 | 6354.9531 | 0 | 0 | 0 | 723.8855 | 434.0383 | 0 | 0 | 0 | 0 | 0 | 0 | 0 | 0 | 0 | 0 | 11827.4692 | 0 | 0 | 0 | 0 | 0 | 0 | 0 | 0 | 31483.1597 | 31483.1597 | 19655.6905 | 19655.6905 | 0 | 11827.4692 | 0 | 3400.7072 | 0 | 2696.4098 | 0 | 7759.4432 | 0 | 2696.4098 | 0 | 6782.979 | 0 | 2696.4098 | 0 | 8192.2003 | 0 | 2696.4098 | 0 | 6097.117 | 10455.853 | 9479.3888 | 10888.61
498954 | 242.131 | 853 | 2 | Standard Efficiency | Electric, 100% Usage | EnergyStar, 100% Usage | Electric, 100% Usage | None | 200-300% | 116 | None | 50 or more Unit | Multifamily with 5+ units, 1-3 stories | Multi-Family with 5+ Units | 750-999 | 0-1499 | 3 | Electricity | None | None | Heating Only | Electricity Shared Heating | Boiler Baseboards Heating Only, Electricity | 70000-79999 | 100% LED | Occupied | 1980s | Electricity | Yes | 67.9925 | 530.4586 | 31.0655 | 0 | 0 | 0 | 0 | 42.7884 | 0 | 1382.4162 | 0 | 0 | 2724.9748 | 23.7388 | 0 | 298.0533 | 16.412 | 2052.0836 | 0 | 0 | 0 | 474.4821 | 434.0383 | 0 | 0 | 0 | 0 | 0 | 0 | 0 | 0 | 0 | 0 | 0 | 0 | 0 | 0 | 0 | 0 | 0 | 0 | 0 | 8078.504 | 8078.504 | 8078.504 | 8078.504 | 0 | 0 | 0 | 1321.4751 | 0 | 0 | 0 | 3044.5115 | 0 | 0 | 0 | 2660.7307 | 0 | 0 | 0 | 3254.6595 | 0 | 0 | 0 | 1321.4751 | 3044.5115 | 2660.7307 | 3254.6595
498998 | 242.131 | 1202 | 2 | Standard Efficiency | Electric, 100% Usage | EnergyStar, 100% Usage | Electric, 100% Usage | None | 400%+ | None | 12 | Single-Family Attached | Single-Family Attached | Single-Family Attached | 1000-1499 | 0-1499 | 2 | Natural Gas | 100% Conditioned | Central AC | None | Natural Gas Fuel Furnace | None | 80000-99999 | 100% LED | Occupied | 2010s | Natural Gas | Yes | 67.9925 | 369.8557 | 21.6873 | 391.5429 | 1257.568 | 0 | 0 | 44.2537 | 0 | 0 | 0 | 0 | 0 | 26.6695 | 0 | 371.321 | 16.412 | 1786.8543 | 0 | 0 | 0 | 389.4915 | 890.9361 | 0 | 0 | 0 | 0 | 0 | 0 | 0 | 0 | 5564.2473 | 0 | 3519.7836 | 0 | 0 | 0 | 0 | 0 | 0 | 0 | 0 | 14718.9083 | 14718.9083 | 5634.8775 | 5634.8775 | 0 | 9084.0309 | 0 | 986.8827 | 0 | 2070.9563 | 0 | 2149.6064 | 0 | 2070.9563 | 0 | 1979.2571 | 0 | 2070.9563 | 0 | 2370.2174 | 0 | 2070.9563 | 0 | 3057.839 | 4220.5627 | 4050.2134 | 4441.1737
499087 | 242.131 | 1220 | 3 | Standard Efficiency | Electric, 80% Usage | EnergyStar, 80% Usage | Electric, 80% Usage | None | 100-150% | None | None | Single-Family Detached | Single-Family Detached | Single-Family Detached | 1000-1499 | 0-1499 | 1 | Electricity | 100% Conditioned | Central AC | None | Electricity Baseboard | None | 25000-29999 | 100% LED | Occupied | 1970s | Natural Gas | Yes | 67.9925 | 519.0289 | 30.1863 | 662.0475 | 2520.9973 | 0 | 319.7405 | 0 | 0 | 7312.4163 | 0 | 0 | 0 | 26.9625 | 0 | 375.131 | 21.9803 | 1431.3591 | 0 | 2491.6902 | 0 | 429.9353 | 434.0383 | 0 | 0 | 0 | 0 | 0 | 0 | 0 | 0 | 0 | 0 | 3666.6122 | 0 | 0 | 0 | 0 | 0 | 0 | 0 | 0 | 20310.1182 | 20310.1182 | 16643.213 | 16643.213 | 0 | 3666.6122 | 0 | 2673.7333 | 0 | 835.939 | 0 | 6258.4448 | 0 | 835.939 | 0 | 5474.4748 | 0 | 835.939 | 0 | 6615.4982 | 0 | 835.939 | 0 | 3509.6723 | 7094.3838 | 6310.4138 | 7451.4372
499135 | 242.131 | 1690 | 3 | Standard Efficiency | Electric, 100% Usage | Standard, 100% Usage | Electric, 100% Usage | None | 400%+ | None | None | Single-Family Detached | Single-Family Detached | Single-Family Detached | 1500-1999 | 1500-2499 | 1 | Electricity | 100% Conditioned | Heat Pump | None | Electricity ASHP | None | 140000-159999 | 100% Incandescent | Occupied | 1980s | Electricity | Yes | 67.9925 | 762.864 | 28.4279 | 795.3949 | 2966.4654 | 0 | 319.7405 | 493.5317 | 641.2395 | 4568.3918 | 897.3836 | 886.54 | 2159.0546 | 184.6348 | 0 | 1938.9582 | 21.9803 | 2382.6678 | 0 | 0 | 0 | 405.6104 | 400.042 | 0 | 0 | 0 | 0 | 0 | 0 | 0 | 0 | 0 | 0 | 0 | 0 | 0 | 0 | 0 | 0 | 0 | 0 | 0 | 19920.9198 | 19920.9198 | 19920.9198 | 19920.9198 | 0 | 0 | 0 | 3416.2836 | 0 | 0 | 0 | 7743.7171 | 0 | 0 | 0 | 6789.9326 | 0 | 0 | 0 | 8113.5963 | 0 | 0 | 0 | 3416.2836 | 7743.7171 | 6789.9326 | 8113.5963
499154 | 242.131 | 3241 | 3 | Standard Efficiency | Electric, 100% Usage | EnergyStar, 100% Usage | Electric, 100% Usage | 290 Rated kWh, 100% Usage | 400%+ | None | 6 | Single-Family Attached | Single-Family Attached | Single-Family Attached | 3000-3999 | 2500-3999 | 2 | Natural Gas | None | None | None | Natural Gas Fuel Boiler | None | 120000-139999 | 100% CFL | Occupied | 1950s | Natural Gas | Yes | 67.9925 | 369.8557 | 21.6873 | 0 | 0 | 82.646 | 0 | 78.8361 | 0 | 0 | 0 | 0 | 0 | 65.6479 | 0 | 1046.2637 | 21.9803 | 2099.8542 | 0 | 0 | 0 | 389.4915 | 434.0383 | 0 | 0 | 0 | 0 | 0 | 0 | 0 | 0 | 27347.0477 | 0 | 3590.1206 | 0 | 0 | 0 | 0 | 0 | 0 | 0 | 0 | 35615.1687 | 35615.1687 | 4678.0004 | 4678.0004 | 0 | 30936.8752 | 0 | 766.3089 | 0 | 7052.9912 | 0 | 1725.8709 | 0 | 7052.9912 | 0 | 1515.5442 | 0 | 7052.9912 | 0 | 1851.8022 | 0 | 7052.9912 | 0 | 7819.3002 | 8778.8621 | 8568.5354 | 8904.7934
499166 | 242.131 | 1138 | 2 | Standard Efficiency | None | None | Electric, 100% Usage | None | 0-100% | 2 | None | 2 Unit | Multifamily with 2-4 Units | Multi-Family with 2 - 4 Units | 1000-1499 | 0-1499 | 2 | Electricity | 100% Conditioned | Heat Pump | None | Electricity ASHP | None | 15000-19999 | 100% CFL | Occupied | 1960s | Electricity | Yes | 81.7668 | 0 | 0 | 1073.2263 | 4187.3994 | 0 | 0 | 465.1038 | 2136.4881 | 5567.178 | 0 | 0 | 2247.269 | 39.2715 | 0 | 468.6206 | 16.412 | 1525.1418 | 0 | 0 | 0 | 431.6937 | 727.1093 | 0 | 0 | 0 | 0 | 0 | 0 | 0 | 0 | 0 | 0 | 0 | 0 | 0 | 0 | 0 | 0 | 0 | 0 | 0 | 18966.3874 | 18966.3874 | 18966.3874 | 18966.3874 | 0 | 0 | 0 | 3366.1952 | 0 | 0 | 0 | 7657.0415 | 0 | 0 | 0 | 6697.309 | 0 | 0 | 0 | 7950.6913 | 0 | 0 | 0 | 3366.1952 | 7657.0415 | 6697.309 | 7950.6913
499184 | 242.131 | 1690 | 3 | Standard Efficiency | Electric, 120% Usage | EnergyStar, 120% Usage | Propane, 120% Usage | 290 Rated kWh, 120% Usage | 200-300% | None | None | Single-Family Detached | Single-Family Detached | Single-Family Detached | 1500-1999 | 1500-2499 | 2 | Electricity | 100% Conditioned | Central AC | None | Electricity Electric Furnace | None | 60000-69999 | 100% Incandescent | Occupied | 1990s | Natural Gas | Yes | 67.9925 | 927.863 | 54.2181 | 603.4333 | 3665.1468 | 234.1638 | 319.7405 | 332.3426 | 0 | 14277.5433 | 0 | 0 | 0 | 184.6348 | 99.9372 | 1938.9582 | 21.9803 | 6653.8856 | 0 | 0 | 0 | 49.8221 | 434.0383 | 0 | 0 | 0 | 0 | 0 | 0 | 0 | 0 | 0 | 0 | 12245.9747 | 0 | 0 | 0 | 0 | 0 | 0 | 0 | 1457.7355 | 43569.1176 | 43569.1176 | 29865.4074 | 29865.4074 | 0 | 12245.9747 | 1457.7355 | 5096.191 | 0 | 2791.8338 | 401.1081 | 11750.6759 | 0 | 2791.8338 | 401.1081 | 10247.9802 | 0 | 2791.8338 | 401.1081 | 12403.9433 | 0 | 2791.8338 | 401.1081 | 8289.1329 | 14943.6179 | 13440.9221 | 15596.8852
499192 | 242.131 | 1690 | 4 | Standard Efficiency | Electric, 80% Usage | Standard, 80% Usage | Gas, 80% Usage | None | 100-150% | None | None | Single-Family Detached | Single-Family Detached | Single-Family Detached | 1500-1999 | 1500-2499 | 2 | Natural Gas | 100% Conditioned | Central AC | None | Natural Gas Fuel Furnace | None | 15000-19999 | 100% LED | Occupied | 2000s | Natural Gas | Yes | 67.9925 | 420.557 | 15.8258 | 318.5683 | 1716.5173 | 0 | 319.7405 | 199.5814 | 0 | 0 | 0 | 0 | 0 | 30.7725 | 0 | 473.6028 | 21.9803 | 1033.9547 | 0 | 0 | 0 | 18.4635 | 863.9735 | 0 | 0 | 0 | 0 | 0 | 0 | 0 | 0 | 13750.8946 | 0 | 2094.5789 | 0 | 0 | 543.9399 | 0 | 0 | 0 | 0 | 0 | 21891.2366 | 21891.2366 | 5501.8232 | 5501.8232 | 0 | 16389.4134 | 0 | 939.5594 | 0 | 3736.4277 | 0 | 2031.6293 | 0 | 3736.4277 | 0 | 1799.8913 | 0 | 3736.4277 | 0 | 2135.8857 | 0 | 3736.4277 | 0 | 4675.9871 | 5768.057 | 5536.319 | 5872.3134
499268 | 242.131 | 866 | 2 | Standard Efficiency | Electric, 100% Usage | Standard, 100% Usage | Electric, 100% Usage | None | 200-300% | None | 8 | Single-Family Attached | Single-Family Attached | Single-Family Attached | 750-999 | 0-1499 | 1 | Natural Gas | 100% Conditioned | Central AC | None | Natural Gas Fuel Furnace | None | 25000-29999 | 100% Incandescent | Occupied | 1950s | Natural Gas | Yes | 67.9925 | 551.5598 | 20.808 | 486.498 | 1728.8262 | 0 | 0 | 151.8108 | 0 | 0 | 0 | 0 | 0 | 143.3118 | 0 | 1231.4846 | 16.412 | 1603.978 | 0 | 0 | 0 | 346.9961 | 480.0504 | 0 | 0 | 0 | 0 | 0 | 0 | 0 | 0 | 10967.3056 | 0 | 2797.3634 | 0 | 0 | 0 | 0 | 0 | 0 | 0 | 0 | 20594.3972 | 20594.3972 | 6829.7282 | 6829.7282 | 0 | 13764.3759 | 0 | 1090.2968 | 0 | 3138.0182 | 0 | 2427.8069 | 0 | 3138.0182 | 0 | 2149.1556 | 0 | 3138.0182 | 0 | 2563.1838 | 0 | 3138.0182 | 0 | 4228.315 | 5565.8251 | 5287.1738 | 5701.202
499297 | 242.131 | 617 | 1 | Standard Efficiency | Electric, 100% Usage | EnergyStar, 100% Usage | Electric, 100% Usage | None | 0-100% | 116 | None | 50 or more Unit | Multifamily with 5+ units, 8+ stories | Multi-Family with 5+ Units | 500-749 | 0-1499 | 21 | Natural Gas | 20% Conditioned | Room AC | None | Natural Gas Fuel Furnace | None | <10000 | 100% CFL | Occupied | <1940 | Natural Gas | No | 67.9925 | 289.8473 | 16.9981 | 0 | 434.3313 | 0 | 0 | 329.998 | 0 | 0 | 0 | 0 | 0 | 32.824 | 0 | 325.602 | 16.412 | 1371.2795 | 0 | 0 | 0 | 346.9961 | 434.0383 | 0 | 0 | 0 | 0 | 0 | 0 | 0 | 0 | 13233.9172 | 0 | 2753.4027 | 0 | 0 | 0 | 0 | 0 | 0 | 0 | 0 | 19653.639 | 19653.639 | 3666.3191 | 3666.3191 | 0 | 15987.3199 | 0 | 603.271 | 0 | 3644.7984 | 0 | 1357.2831 | 0 | 3644.7984 | 0 | 1193.5494 | 0 | 3644.7984 | 0 | 1443.2248 | 0 | 3644.7984 | 0 | 4248.0694 | 5002.0815 | 4838.3478 | 5088.0232
499300 | 242.131 | 1690 | 3 | None | Electric, 120% Usage | EnergyStar, 120% Usage | Electric, 120% Usage | 290 Rated kWh, 120% Usage | 400%+ | None | None | Single-Family Detached | Single-Family Detached | Single-Family Detached | 1500-1999 | 1500-2499 | 2 | Electricity | 80% Conditioned | Room AC | None | Electricity Baseboard | None | 120000-139999 | 100% CFL | Occupied | 1970s | Electricity | Yes | 0 | 330.8772 | 19.3427 | 0 | 3017.4597 | 67.6994 | 319.7405 | 0 | 0 | 16153.4912 | 0 | 0 | 1948.0434 | 46.0122 | 0 | 620.1384 | 21.9803 | 4135.8189 | 0 | 0 | 0 | 407.3688 | 434.0383 | 0 | 0 | 0 | 0 | 0 | 0 | 0 | 0 | 0 | 0 | 0 | 0 | 0 | 0 | 0 | 0 | 0 | 0 | 0 | 27522.3042 | 27522.3042 | 27522.3042 | 27522.3042 | 0 | 0 | 0 | 4899.5637 | 0 | 0 | 0 | 11339.3765 | 0 | 0 | 0 | 9862.0897 | 0 | 0 | 0 | 11908.6476 | 0 | 0 | 0 | 4899.5637 | 11339.3765 | 9862.0897 | 11908.6476
499411 | 242.131 | 2631 | 3 | Standard Efficiency | Electric, 80% Usage | EnergyStar, 80% Usage | Electric, 80% Usage | 318 Rated kWh, 80% Usage | 400%+ | None | 10 | Single-Family Attached | Single-Family Attached | Single-Family Attached | 2500-2999 | 2500-3999 | 2 | Electricity | 60% Conditioned | Central AC | None | Electricity Electric Furnace | None | 140000-159999 | 100% CFL | Occupied | 2010s | Natural Gas | Yes | 67.9925 | 360.1843 | 21.1011 | 126.8998 | 1078.7946 | 89.9728 | 319.7405 | 101.9887 | 0 | 4361.7767 | 0 | 0 | 0 | 58.0281 | 0 | 878.6271 | 21.9803 | 1068.5371 | 0 | 0 | 0 | 345.5308 | 400.042 | 0 | 0 | 0 | 0 | 0 | 0 | 0 | 0 | 0 | 0 | 2997.5309 | 0 | 0 | 0 | 0 | 0 | 0 | 0 | 0 | 12299.0205 | 12299.0205 | 9301.4896 | 9301.4896 | 0 | 2997.5309 | 0 | 1715.9209 | 0 | 683.3641 | 0 | 3885.5879 | 0 | 683.3641 | 0 | 3385.4402 | 0 | 683.3641 | 0 | 4075.7928 | 0 | 683.3641 | 0 | 2399.285 | 4568.952 | 4068.8043 | 4759.1569
499441 | 242.131 | 1202 | 2 | None | Electric, 120% Usage | EnergyStar, 120% Usage | Gas, 120% Usage | 290 Rated kWh, 120% Usage | 400%+ | None | 10 | Single-Family Attached | Single-Family Attached | Single-Family Attached | 1000-1499 | 0-1499 | 2 | Natural Gas | 100% Conditioned | Central AC | None | Natural Gas Fuel Furnace | None | 200000+ | 100% LED | Occupied | 2000s | Natural Gas | Yes | 0 | 444.0027 | 25.7903 | 644.1702 | 2873.8549 | 99.3511 | 319.7405 | 90.852 | 0 | 0 | 0 | 0 | 0 | 26.6695 | 0 | 371.321 | 16.412 | 3573.7086 | 0 | 0 | 0 | 31.9447 | 434.0383 | 0 | 0 | 0 | 0 | 0 | 0 | 0 | 0 | 6756.7535 | 0 | 5367.3036 | 0 | 0 | 937.2413 | 0 | 0 | 0 | 0 | 0 | 22013.1542 | 22013.1542 | 8951.8558 | 8951.8558 | 0 | 13061.2984 | 0 | 1536.8975 | 0 | 2977.7033 | 0 | 3323.6183 | 0 | 2977.7033 | 0 | 2945.4356 | 0 | 2977.7033 | 0 | 3496.481 | 0 | 2977.7033 | 0 | 4514.6008 | 6301.3215 | 5923.1389 | 6474.1842
499477 | 242.131 | 1690 | 4 | None | Electric, 100% Usage | Standard, 100% Usage | Electric, 100% Usage | 290 Rated kWh, 100% Usage | 400%+ | None | None | Single-Family Detached | Single-Family Detached | Single-Family Detached | 1500-1999 | 1500-2499 | 2 | Natural Gas | 60% Conditioned | Room AC | None | Natural Gas Fuel Wall/Floor Furnace | None | 160000-179999 | 100% Incandescent | Occupied | 1990s | Natural Gas | Yes | 0 | 1237.053 | 46.3052 | 0 | 3666.9052 | 160.6029 | 0 | 0 | 0 | 0 | 0 | 0 | 0 | 184.6348 | 99.9372 | 1938.9582 | 21.9803 | 3012.1845 | 0 | 0 | 0 | 537.1993 | 400.042 | 0 | 0 | 0 | 0 | 0 | 0 | 0 | 0 | 33782.5953 | 0 | 5366.1313 | 0 | 0 | 0 | 0 | 0 | 0 | 0 | 0 | 50454.2362 | 50454.2362 | 11305.5096 | 11305.5096 | 0 | 39148.7266 | 0 | 1895.7163 | 0 | 8925.0903 | 0 | 4140.1662 | 0 | 8925.0903 | 0 | 3667.6096 | 0 | 8925.0903 | 0 | 4353.0625 | 0 | 8925.0903 | 0 | 10820.8066 | 13065.2565 | 12592.6999 | 13278.1528
499488 | 242.131 | 1690 | 4 | Standard Efficiency | Electric, 100% Usage | EnergyStar, 100% Usage | Electric, 100% Usage | None | 300-400% | None | None | Single-Family Detached | Single-Family Detached | Single-Family Detached | 1500-1999 | 1500-2499 | 2 | Fuel Oil | 100% Conditioned | Central AC | None | Fuel Oil Fuel Furnace | None | 70000-79999 | 100% Incandescent | Occupied | 1970s | Electricity | Yes | 67.9925 | 648.8593 | 37.8062 | 914.0887 | 5234.5424 | 0 | 0 | 1159.0961 | 0 | 0 | 0 | 0 | 3681.2657 | 184.6348 | 99.9372 | 1938.9582 | 21.9803 | 3012.1845 | 0 | 0 | 0 | 537.1993 | 434.0383 | 0 | 0 | 46498.3629 | 0 | 0 | 0 | 0 | 0 | 0 | 0 | 0 | 623.6552 | 0 | 0 | 0 | 0 | 0 | 0 | 0 | 65094.6015 | 65094.6015 | 17972.5834 | 17972.5834 | 46498.3629 | 623.6552 | 0 | 3035.8652 | 14098.2546 | 142.1994 | 0 | 6595.2594 | 14098.2546 | 142.1994 | 0 | 5834.6612 | 14098.2546 | 142.1994 | 0 | 7007.7871 | 14098.2546 | 142.1994 | 0 | 17276.3191 | 20835.7134 | 20075.1152 | 21248.2411
499542 | 242.131 | 2663 | 3 | Standard Efficiency | Electric, 100% Usage | EnergyStar, 100% Usage | Electric, 100% Usage | None | 400%+ | None | None | Single-Family Detached | Single-Family Detached | Single-Family Detached | 2500-2999 | 2500-3999 | 2 | Electricity | 20% Conditioned | Room AC | None | Electricity Baseboard | None | 200000+ | 100% Incandescent | Occupied | <1940 | Electricity | Yes | 67.9925 | 400.042 | 23.4457 | 0 | 1056.2281 | 0 | 0 | 0 | 0 | 16402.3086 | 0 | 0 | 2052.6698 | 233.2846 | 0 | 2774.2107 | 21.9803 | 2692.1508 | 0 | 0 | 0 | 405.6104 | 400.042 | 402.3866 | 0 | 0 | 0 | 0 | 0 | 0 | 0 | 0 | 0 | 0 | 0 | 0 | 0 | 0 | 0 | 0 | 0 | 0 | 26932.059 | 26932.059 | 26932.059 | 26932.059 | 0 | 0 | 0 | 4916.04 | 0 | 0 | 0 | 11414.7953 | 0 | 0 | 0 | 9914.6982 | 0 | 0 | 0 | 11986.314 | 0 | 0 | 0 | 4916.04 | 11414.7953 | 9914.6982 | 11986.314
499555 | 242.131 | 1138 | 3 | Standard Efficiency | Electric, 100% Usage | EnergyStar, 100% Usage | Electric, 100% Usage | None | 150-200% | 183 | None | 50 or more Unit | Multifamily with 5+ units, 4-7 stories | Multi-Family with 5+ Units | 1000-1499 | 0-1499 | 4 | Electricity | 100% Conditioned | Central AC | None | Electricity Electric Furnace | None | 30000-34999 | 100% LED | Occupied | 2010s | Electricity | Yes | 67.9925 | 450.1572 | 26.3764 | 208.9597 | 1330.2496 | 0 | 0 | 76.1985 | 0 | 5183.2549 | 0 | 0 | 2295.0395 | 26.0833 | 0 | 357.8398 | 21.9803 | 1971.4891 | 0 | 0 | 0 | 431.9868 | 434.0383 | 0 | 0 | 0 | 0 | 0 | 0 | 0 | 0 | 0 | 0 | 0 | 0 | 0 | 0 | 0 | 0 | 0 | 0 | 0 | 12881.6458 | 12881.6458 | 12881.6458 | 12881.6458 | 0 | 0 | 0 | 2239.2971 | 0 | 0 | 0 | 5126.9332 | 0 | 0 | 0 | 4477.1672 | 0 | 0 | 0 | 5416.1496 | 0 | 0 | 0 | 2239.2971 | 5126.9332 | 4477.1672 | 5416.1496
499581 | 242.131 | 1220 | 2 | Standard Efficiency | Electric, 100% Usage | EnergyStar, 100% Usage | Electric, 100% Usage | 290 Rated kWh, 100% Usage | 400%+ | None | None | Single-Family Detached | Single-Family Detached | Single-Family Detached | 1000-1499 | 0-1499 | 1 | Electricity | 100% Conditioned | Central AC | None | Electricity Baseboard | None | 80000-99999 | 100% Incandescent | Occupied | 1980s | Electricity | Yes | 81.7668 | 400.042 | 23.4457 | 670.8397 | 2963.8277 | 91.1451 | 0 | 0 | 0 | 3143.7734 | 0 | 0 | 2090.4759 | 160.896 | 0 | 1535.3993 | 16.412 | 2233.2016 | 0 | 1853.3814 | 0 | 405.6104 | 914.0887 | 0 | 0 | 0 | 0 | 0 | 0 | 719.1964 | 0 | 0 | 0 | 0 | 0 | 0 | 0 | 0 | 0 | 0 | 0 | 0 | 17303.5021 | 17303.5021 | 16584.3057 | 16584.3057 | 0 | 719.1964 | 0 | 2766.429 | 0 | 163.9664 | 0 | 6263.0456 | 0 | 163.9664 | 0 | 5501.6804 | 0 | 163.9664 | 0 | 6615.925 | 0 | 163.9664 | 0 | 2930.3954 | 6427.012 | 5665.6468 | 6779.8914
499587 | 242.131 | 8194 | 5 | None | Electric, 80% Usage | EnergyStar, 80% Usage | Gas, 80% Usage | 290 Rated kWh, 80% Usage | 100-150% | None | None | Single-Family Detached | Single-Family Detached | Single-Family Detached | 4000+ | 4000+ | 2 | Natural Gas | None | None | None | Natural Gas Fuel Boiler | None | 20000-24999 | 100% LED | Occupied | 1960s | Natural Gas | Yes | 0 | 320.0336 | 18.7565 | 0 | 0 | 72.9747 | 0 | 132.1751 | 0 | 0 | 0 | 0 | 0 | 84.9906 | 16.7051 | 1837.8487 | 27.2556 | 2225.5817 | 0 | 3910.7404 | 0 | 22.2734 | 1756.0819 | 0 | 0 | 0 | 0 | 0 | 0 | 0 | 0 | 75941.4549 | 0 | 2535.944 | 0 | 0 | 650.9108 | 0 | 0 | 0 | 0 | 0 | 89553.4338 | 89553.4338 | 10425.1241 | 10425.1241 | 0 | 79128.3097 | 0 | 1548.4573 | 0 | 18039.6017 | 0 | 3602.5417 | 0 | 18039.6017 | 0 | 3167.1411 | 0 | 18039.6017 | 0 | 3868.4281 | 0 | 18039.6017 | 0 | 19588.059 | 21642.1434 | 21206.7428 | 21908.0298
499609 | 242.131 | 1690 | 3 | None | Electric, 100% Usage | EnergyStar, 100% Usage | Electric, 100% Usage | 290 Rated kWh, 100% Usage | 300-400% | None | None | Single-Family Detached | Single-Family Detached | Single-Family Detached | 1500-1999 | 1500-2499 | 1 | Natural Gas | 100% Conditioned | Central AC | None | Natural Gas Fuel Furnace | None | 70000-79999 | 100% LED | Occupied | 1960s | Natural Gas | Yes | 0 | 524.5972 | 30.7725 | 994.0971 | 3529.748 | 126.0206 | 319.7405 | 588.4867 | 0 | 0 | 0 | 0 | 0 | 30.7725 | 0 | 473.6028 | 21.9803 | 2697.4261 | 0 | 0 | 0 | 471.2583 | 727.1093 | 0 | 0 | 0 | 0 | 0 | 0 | 0 | 0 | 41798.0891 | 0 | 4922.7148 | 0 | 0 | 0 | 0 | 0 | 0 | 0 | 0 | 57256.4157 | 57256.4157 | 10535.6119 | 10535.6119 | 0 | 46720.8038 | 0 | 1793.2865 | 0 | 10651.3735 | 0 | 3840.8905 | 0 | 10651.3735 | 0 | 3411.202 | 0 | 10651.3735 | 0 | 4045.022 | 0 | 10651.3735 | 0 | 12444.66 | 14492.264 | 14062.5755 | 14696.3955
499646 | 242.131 | 2663 | 4 | Standard Efficiency | Electric, 100% Usage | EnergyStar, 100% Usage | Electric, 100% Usage | None | 400%+ | None | None | Single-Family Detached | Single-Family Detached | Single-Family Detached | 2500-2999 | 2500-3999 | 1 | Electricity | 100% Conditioned | Central AC | None | Electricity Baseboard | None | 120000-139999 | 100% LED | Occupied | 1960s | Electricity | Yes | 67.9925 | 773.1215 | 45.1329 | 2431.0245 | 7531.3404 | 0 | 0 | 0 | 0 | 32793.7735 | 0 | 0 | 4401.9275 | 38.9785 | 0 | 677.8734 | 21.9803 | 3636.4258 | 0 | 0 | 0 | 603.1403 | 480.0504 | 0 | 0 | 0 | 0 | 0 | 0 | 0 | 0 | 0 | 0 | 0 | 0 | 0 | 0 | 0 | 0 | 0 | 0 | 0 | 53502.4684 | 53502.4684 | 53502.4684 | 53502.4684 | 0 | 0 | 0 | 9667.074 | 0 | 0 | 0 | 21951.5529 | 0 | 0 | 0 | 19144.2016 | 0 | 0 | 0 | 23196.6938 | 0 | 0 | 0 | 9667.074 | 21951.5529 | 19144.2016 | 23196.6938
499651 | 242.131 | 1220 | 2 | Standard Efficiency | Electric, 120% Usage | EnergyStar, 120% Usage | Electric, 120% Usage | None | 200-300% | None | None | Single-Family Detached | Single-Family Detached | Single-Family Detached | 1000-1499 | 0-1499 | 2 | Electricity | 100% Conditioned | Central AC | None | Electricity Electric Furnace | None | 40000-44999 | 100% CFL | Occupied | 1970s | Electricity | Yes | 67.9925 | 480.0504 | 28.1348 | 765.5016 | 3376.7649 | 0 | 0 | 272.5561 | 0 | 16777.4395 | 0 | 0 | 3778.8584 | 40.1507 | 0 | 491.1871 | 16.412 | 4466.4031 | 0 | 0 | 0 | 486.498 | 1790.0781 | 0 | 0 | 0 | 0 | 0 | 0 | 0 | 0 | 0 | 0 | 0 | 0 | 0 | 0 | 0 | 0 | 0 | 0 | 0 | 32838.3203 | 32838.3203 | 32838.3203 | 32838.3203 | 0 | 0 | 0 | 5708.5094 | 0 | 0 | 0 | 13141.8165 | 0 | 0 | 0 | 11463.7266 | 0 | 0 | 0 | 13862.6787 | 0 | 0 | 0 | 5708.5094 | 13141.8165 | 11463.7266 | 13862.6787
499660 | 242.131 | 1690 | 4 | Standard Efficiency | Electric, 100% Usage | EnergyStar, 100% Usage | Electric, 100% Usage | None | 400%+ | None | None | Single-Family Detached | Single-Family Detached | Single-Family Detached | 1500-1999 | 1500-2499 | 1 | Electricity | 60% Conditioned | Room AC | None | Electricity Baseboard | None | 100000-119999 | 100% LED | Occupied | 1960s | Electricity | Yes | 67.9925 | 399.4559 | 23.1526 | 0 | 1902.3243 | 0 | 319.7405 | 0 | 0 | 23715.8971 | 0 | 0 | 2160.813 | 30.7725 | 16.7051 | 473.6028 | 21.9803 | 2382.6678 | 0 | 0 | 0 | 405.6104 | 434.0383 | 0 | 0 | 0 | 0 | 0 | 1570.2748 | 0 | 0 | 0 | 0 | 0 | 0 | 0 | 0 | 0 | 0 | 0 | 0 | 0 | 33925.0278 | 33925.0278 | 32355.0461 | 32355.0461 | 0 | 1570.2748 | 0 | 5926.93 | 0 | 357.971 | 0 | 13339.6676 | 0 | 357.971 | 0 | 11933.979 | 0 | 357.971 | 0 | 14667.1501 | 0 | 357.971 | 0 | 6284.901 | 13697.6386 | 12291.95 | 15025.1212
499787 | 242.131 | 1202 | 2 | Standard Efficiency | Electric, 80% Usage | Standard, 80% Usage | Gas, 80% Usage | 290 Rated kWh, 80% Usage | 300-400% | None | 12 | Single-Family Attached | Single-Family Attached | Single-Family Attached | 1000-1499 | 0-1499 | 2 | Natural Gas | 100% Conditioned | Central AC | None | Natural Gas Fuel Furnace | None | 45000-49999 | 100% Incandescent | Occupied | <1940 | Natural Gas | Yes | 67.9925 | 441.9512 | 16.412 | 635.3781 | 3154.617 | 48.3567 | 0 | 271.97 | 0 | 0 | 0 | 0 | 0 | 160.0168 | 0 | 1519.8666 | 16.412 | 827.9258 | 0 | 0 | 0 | 19.0496 | 480.0504 | 0 | 0 | 0 | 0 | 0 | 0 | 0 | 0 | 10903.4161 | 0 | 2443.6266 | 0 | 0 | 555.9558 | 0 | 0 | 0 | 0 | 0 | 21562.997 | 21562.997 | 7659.9986 | 7659.9986 | 0 | 13902.9985 | 0 | 1341.7348 | 0 | 3169.5973 | 0 | 2877.0384 | 0 | 3169.5973 | 0 | 2551.9293 | 0 | 3169.5973 | 0 | 3020.0693 | 0 | 3169.5973 | 0 | 4511.3322 | 6046.6358 | 5721.5266 | 6189.6666
499820 | 242.131 | 1690 | 3 | None | Electric, 100% Usage | Standard, 100% Usage | Gas, 100% Usage | 318 Rated kWh, 100% Usage | 400%+ | None | None | Single-Family Detached | Single-Family Detached | Single-Family Detached | 1500-1999 | 1500-2499 | 2 | Natural Gas | None | None | None | Natural Gas Fuel Boiler | None | 120000-139999 | 100% Incandescent | Occupied | 1940s | Natural Gas | Yes | 0 | 762.864 | 28.4279 | 0 | 0 | 97.5927 | 319.7405 | 108.4363 | 0 | 0 | 0 | 0 | 0 | 184.6348 | 0 | 1938.9582 | 21.9803 | 2382.6678 | 0 | 0 | 0 | 27.8418 | 434.0383 | 0 | 0 | 0 | 0 | 0 | 0 | 0 | 0 | 46454.4022 | 0 | 3854.1776 | 0 | 0 | 813.5653 | 0 | 0 | 0 | 0 | 0 | 57428.7415 | 57428.7415 | 6306.5964 | 6306.5964 | 0 | 51121.8521 | 0 | 1091.0956 | 0 | 11654.7579 | 0 | 2423.5839 | 0 | 11654.7579 | 0 | 2126.7059 | 0 | 11654.7579 | 0 | 2595.91 | 0 | 11654.7579 | 0 | 12745.8535 | 14078.3419 | 13781.4639 | 14250.668
499851 | 242.131 | 1675 | 4 | Standard Efficiency | Electric, 120% Usage | EnergyStar, 120% Usage | Electric, 120% Usage | 290 Rated kWh, 120% Usage | 300-400% | None | 7 | Single-Family Attached | Single-Family Attached | Single-Family Attached | 1500-1999 | 1500-2499 | 2 | Electricity | 40% Conditioned | Room AC | None | Electricity Electric Furnace | None | 100000-119999 | 100% CFL | Occupied | 1990s | Electricity | Yes | 67.9925 | 829.0981 | 48.3567 | 0 | 1305.9247 | 206.6151 | 319.7405 | 123.0898 | 0 | 5275.2793 | 0 | 0 | 7259.0773 | 46.0122 | 0 | 616.0354 | 21.9803 | 4767.3871 | 0 | 0 | 0 | 671.4258 | 434.0383 | 0 | 0 | 0 | 0 | 0 | 0 | 0 | 0 | 0 | 0 | 0 | 0 | 0 | 0 | 0 | 0 | 0 | 0 | 0 | 21992.0531 | 21992.0531 | 21992.0531 | 21992.0531 | 0 | 0 | 0 | 3747.1964 | 0 | 0 | 0 | 8574.9292 | 0 | 0 | 0 | 7493.4466 | 0 | 0 | 0 | 9106.183 | 0 | 0 | 0 | 3747.1964 | 8574.9292 | 7493.4466 | 9106.183
499895 | 242.131 | 853 | 2 | None | Electric, 80% Usage | Standard, 80% Usage | Gas, 80% Usage | None | 100-150% | 2 | None | 2 Unit | Multifamily with 2-4 Units | Multi-Family with 2 - 4 Units | 750-999 | 0-1499 | 2 | Electricity | 40% Conditioned | Room AC | None | Electricity Baseboard | None | 15000-19999 | 100% Incandescent | Occupied | <1940 | Electricity | Yes | 0 | 441.9512 | 16.412 | 0 | 1036.0062 | 0 | 0 | 0 | 0 | 9851.584 | 0 | 0 | 904.4173 | 142.7256 | 0 | 1220.3479 | 16.412 | 567.0925 | 0 | 0 | 0 | 19.0496 | 434.0383 | 0 | 0 | 0 | 0 | 0 | 0 | 0 | 0 | 0 | 0 | 0 | 0 | 0 | 555.9558 | 0 | 0 | 0 | 0 | 0 | 15205.9925 | 15205.9925 | 14650.3297 | 14650.3297 | 0 | 555.9558 | 0 | 2588.355 | 0 | 126.7169 | 0 | 6015.9031 | 0 | 126.7169 | 0 | 5232.1263 | 0 | 126.7169 | 0 | 6358.3308 | 0 | 126.7169 | 0 | 2715.0719 | 6142.62 | 5358.8432 | 6485.0478
500021 | 242.131 | 1690 | 3 | None | Electric, 120% Usage | EnergyStar, 120% Usage | Electric, 120% Usage | None | 400%+ | None | None | Single-Family Detached | Single-Family Detached | Single-Family Detached | 1500-1999 | 1500-2499 | 1 | Fuel Oil | 80% Conditioned | Room AC | None | Fuel Oil Fuel Boiler | None | 160000-179999 | 100% LED | Occupied | 1970s | Fuel Oil | Yes | 0 | 480.0504 | 28.1348 | 0 | 3719.9511 | 0 | 0 | 105.7987 | 0 | 0 | 0 | 0 | 0 | 30.7725 | 16.7051 | 473.6028 | 21.9803 | 4765.3356 | 0 | 0 | 0 | 486.498 | 434.0383 | 0 | 0 | 10718.7813 | 5436.1753 | 0 | 0 | 0 | 0 | 0 | 0 | 0 | 0 | 0 | 0 | 0 | 0 | 0 | 0 | 0 | 26718.1172 | 26718.1172 | 10563.1606 | 10563.1606 | 16154.9566 | 0 | 0 | 1830.1159 | 4898.1848 | 0 | 0 | 3951.5325 | 4898.1848 | 0 | 0 | 3500.5243 | 4898.1848 | 0 | 0 | 4149.9302 | 4898.1848 | 0 | 0 | 6728.3007 | 8849.7173 | 8398.7091 | 9048.115
500024 | 242.131 | 1690 | 3 | Standard Efficiency | Electric, 100% Usage | EnergyStar, 100% Usage | Gas, 100% Usage | None | 300-400% | None | None | Single-Family Detached | Single-Family Detached | Single-Family Detached | 1500-1999 | 1500-2499 | 1 | Natural Gas | 100% Conditioned | Central AC | None | Natural Gas Fuel Furnace | None | 60000-69999 | 100% Incandescent | Occupied | 1950s | Electricity | Yes | 67.9925 | 400.042 | 23.4457 | 1041.2815 | 3960.5624 | 0 | 319.7405 | 152.9831 | 0 | 0 | 0 | 0 | 2000.5031 | 184.6348 | 0 | 1938.9582 | 21.9803 | 2382.6678 | 0 | 0 | 0 | 27.8418 | 434.0383 | 0 | 0 | 0 | 0 | 0 | 0 | 0 | 0 | 15889.4342 | 0 | 0 | 0 | 0 | 813.5653 | 0 | 0 | 0 | 0 | 0 | 29659.3784 | 29659.3784 | 12956.672 | 12956.672 | 0 | 16702.7064 | 0 | 2217.3323 | 0 | 3807.8957 | 0 | 4802.5966 | 0 | 3807.8957 | 0 | 4254.319 | 0 | 3807.8957 | 0 | 5067.0114 | 0 | 3807.8957 | 0 | 6025.228 | 8610.4923 | 8062.2147 | 8874.9071
500031 | 242.131 | 853 | 2 | None | Electric, 100% Usage | Standard, 100% Usage | Gas, 100% Usage | None | 400%+ | 10 | None | 10 to 19 Unit | Multifamily with 5+ units, 1-3 stories | Multi-Family with 5+ Units | 750-999 | 0-1499 | 3 | Natural Gas | 20% Conditioned | Room AC | Heating Only | Natural Gas Shared Heating | Boiler Baseboards Heating Only, Natural Gas | 50000-59999 | 100% CFL | Occupied | 1940s | Natural Gas | No | 0 | 552.439 | 20.808 | 0 | 417.0401 | 0 | 0 | 108.1432 | 0 | 0 | 0 | 0 | 0 | 35.7547 | 0 | 390.3707 | 16.412 | 1466.5276 | 0 | 0 | 0 | 23.7388 | 434.0383 | 0 | 0 | 0 | 0 | 0 | 0 | 0 | 0 | 6315.6816 | 0 | 2909.0234 | 0 | 0 | 694.8715 | 0 | 0 | 0 | 0 | 0 | 13384.5558 | 13384.5558 | 3464.9793 | 3464.9793 | 0 | 9919.8696 | 0 | 597.9481 | 0 | 2261.495 | 0 | 1320.0568 | 0 | 2261.495 | 0 | 1161.7426 | 0 | 2261.495 | 0 | 1408.0124 | 0 | 2261.495 | 0 | 2859.4431 | 3581.5517 | 3423.2376 | 3669.5074
500082 | 242.131 | 1202 | 2 | Standard Efficiency | Electric, 120% Usage | EnergyStar, 120% Usage | Electric, 120% Usage | 318 Rated kWh, 120% Usage | 400%+ | None | 8 | Single-Family Attached | Single-Family Attached | Single-Family Attached | 1000-1499 | 0-1499 | 1 | Natural Gas | 100% Conditioned | Central AC | None | Natural Gas Fuel Furnace | None | 70000-79999 | 100% Incandescent | Occupied | 2000s | Natural Gas | Yes | 67.9925 | 347.5823 | 20.2219 | 409.1272 | 2259.5779 | 77.6638 | 0 | 68.8717 | 0 | 0 | 0 | 0 | 0 | 160.0168 | 0 | 1519.8666 | 16.412 | 3311.41 | 0 | 0 | 0 | 416.454 | 868.0765 | 0 | 0 | 0 | 0 | 0 | 0 | 0 | 0 | 3180.4073 | 0 | 4205.5699 | 0 | 0 | 0 | 0 | 0 | 0 | 0 | 0 | 16929.5434 | 16929.5434 | 9543.2733 | 9543.2733 | 0 | 7385.9771 | 0 | 1608.3075 | 0 | 1683.8818 | 0 | 3556.9439 | 0 | 1683.8818 | 0 | 3138.7268 | 0 | 1683.8818 | 0 | 3757.1587 | 0 | 1683.8818 | 0 | 3292.1893 | 5240.8257 | 4822.6086 | 5441.0405
500162 | 242.131 | 2176 | 5 | None | Electric, 100% Usage | EnergyStar, 100% Usage | Electric, 100% Usage | 318 Rated kWh, 100% Usage | 400%+ | None | None | Single-Family Detached | Single-Family Detached | Single-Family Detached | 2000-2499 | 1500-2499 | 1 | Natural Gas | 100% Conditioned | Central AC | None | Natural Gas Fuel Furnace | None | 200000+ | 100% Incandescent | Occupied | 2000s | Natural Gas | Yes | 0 | 400.042 | 23.4457 | 493.5317 | 1581.7046 | 97.5927 | 319.7405 | 189.9101 | 0 | 0 | 0 | 0 | 0 | 208.6666 | 99.9372 | 2355.9983 | 27.2556 | 2537.1163 | 0 | 0 | -3708.5213 | 405.6104 | 914.0887 | 0 | 0 | 0 | 0 | 0 | 0 | 0 | 0 | 12052.8408 | 0 | 3845.3855 | 0 | 0 | 0 | 0 | 0 | 0 | 0 | 0 | 21844.6383 | 25553.1597 | 5946.7051 | 9654.9333 | 0 | 15897.9333 | 0 | 1362.5166 | 0 | 3624.4094 | 0 | 2900.0201 | 0 | 3624.4094 | 0 | 2548.4665 | 0 | 3624.4094 | 0 | 2947.4795 | 0 | 3624.4094 | 0 | 4986.9261 | 6524.4296 | 6172.876 | 6571.8889
500182 | 242.131 | 2176 | 4 | None | Electric, 80% Usage | EnergyStar, 80% Usage | Electric, 80% Usage | None | 400%+ | None | None | Single-Family Detached | Single-Family Detached | Single-Family Detached | 2000-2499 | 1500-2499 | 2 | Natural Gas | 100% Conditioned | Central AC | None | Natural Gas Fuel Furnace | None | 140000-159999 | 100% LED | Occupied | 1980s | Natural Gas | Yes | 0 | 419.6778 | 24.618 | 473.8959 | 4590.9583 | 0 | 0 | 765.5016 | 0 | 0 | 0 | 0 | 0 | 34.8755 | 16.7051 | 575.5916 | 21.9803 | 1426.0838 | 0 | 0 | 0 | 377.1825 | 914.0887 | 0 | 0 | 0 | 0 | 0 | 0 | 0 | 0 | 35405.3298 | 0 | 3133.809 | 0 | 0 | 0 | 0 | 0 | 0 | 0 | 0 | 48179.7116 | 48179.7116 | 9640.5728 | 9640.5728 | 0 | 38539.1388 | 0 | 1625.1788 | 0 | 8786.1255 | 0 | 3463.3243 | 0 | 8786.1255 | 0 | 3082.2373 | 0 | 8786.1255 | 0 | 3644.0082 | 0 | 8786.1255 | 0 | 10411.3043 | 12249.4497 | 11868.3627 | 12430.1337
500223 | 242.131 | 2152 | 3 | Standard Efficiency | Electric, 100% Usage | EnergyStar, 100% Usage | Electric, 100% Usage | 318 Rated kWh, 100% Usage | 400%+ | None | 16 | Single-Family Attached | Single-Family Attached | Single-Family Attached | 2000-2499 | 1500-2499 | 2 | Electricity | 100% Conditioned | Central AC | None | Electricity Electric Furnace | None | 80000-99999 | 100% Incandescent | Occupied | 2000s | Electricity | Yes | 67.9925 | 289.8473 | 16.9981 | 330.5842 | 2034.7924 | 64.7687 | 319.7405 | 281.6413 | 0 | 12000.9672 | 0 | 0 | 1365.4181 | 207.4943 | 0 | 2335.4834 | 21.9803 | 1801.5079 | 0 | 0 | 0 | 346.9961 | 434.0383 | 325.602 | 0 | 0 | 0 | 0 | 0 | 0 | 0 | 0 | 0 | 0 | 0 | 0 | 0 | 0 | 0 | 0 | 0 | 0 | 22245.5596 | 22245.5596 | 22245.5596 | 22245.5596 | 0 | 0 | 0 | 3904.7381 | 0 | 0 | 0 | 9000.6416 | 0 | 0 | 0 | 7843.3056 | 0 | 0 | 0 | 9504.7891 | 0 | 0 | 0 | 3904.7381 | 9000.6416 | 7843.3056 | 9504.7891
500305 | 242.131 | 2176 | 5 | None | Electric, 100% Usage | Standard, 100% Usage | Electric, 100% Usage | None | 400%+ | None | None | Single-Family Detached | Single-Family Detached | Single-Family Detached | 2000-2499 | 1500-2499 | 2 | Electricity | 40% Conditioned | Room AC | None | Electricity Electric Wall Furnace | None | 80000-99999 | 100% Incandescent | Occupied | <1940 | Electricity | Yes | 0 | 762.864 | 28.4279 | 0 | 4327.1943 | 0 | 319.7405 | 0 | 0 | 21658.5382 | 0 | 0 | 2178.9834 | 208.6666 | 0 | 2355.9983 | 27.2556 | 2537.1163 | 0 | 0 | 0 | 405.6104 | 1356.0398 | 0 | 0 | 0 | 0 | 0 | 0 | 0 | 0 | 0 | 0 | 0 | 0 | 0 | 0 | 0 | 0 | 0 | 0 | 0 | 36166.7285 | 36166.7285 | 36166.7285 | 36166.7285 | 0 | 0 | 0 | 6570.4964 | 0 | 0 | 0 | 15263.5175 | 0 | 0 | 0 | 13256.4901 | 0 | 0 | 0 | 15963.0273 | 0 | 0 | 0 | 6570.4964 | 15263.5175 | 13256.4901 | 15963.0273
500335 | 242.131 | 3301 | 4 | Standard Efficiency | Electric, 100% Usage | EnergyStar, 100% Usage | Electric, 100% Usage | 318 Rated kWh, 100% Usage | 400%+ | None | None | Single-Family Detached | Single-Family Detached | Single-Family Detached | 3000-3999 | 2500-3999 | 1 | Other Fuel | None | None | None | None | None | 160000-179999 | 100% CFL | Occupied | 1970s | Electricity | Yes | 67.9925 | 400.042 | 23.4457 | 0 | 0 | 97.5927 | 319.7405 | 0 | 0 | 0 | 0 | 0 | 2259.5779 | 66.2341 | 0 | 1062.6757 | 21.9803 | 2894.956 | 0 | 0 | 0 | 405.6104 | 868.0765 | 0 | 0 | 0 | 0 | 0 | 0 | 0 | 0 | 0 | 0 | 0 | 0 | 0 | 0 | 0 | 0 | 0 | 0 | 0 | 8487.9243 | 8487.9243 | 8487.9243 | 8487.9243 | 0 | 0 | 0 | 1464.3767 | 0 | 0 | 0 | 3226.1022 | 0 | 0 | 0 | 2946.8613 | 0 | 0 | 0 | 3596.9748 | 0 | 0 | 0 | 1464.3767 | 3226.1022 | 2946.8613 | 3596.9748
500356 | 242.131 | 1675 | 3 | Standard Efficiency | Electric, 100% Usage | EnergyStar, 100% Usage | Electric, 100% Usage | None | 400%+ | None | 8 | Single-Family Attached | Single-Family Attached | Single-Family Attached | 1500-1999 | 1500-2499 | 2 | Electricity | 100% Conditioned | Central AC | None | Electricity Baseboard | None | 50000-59999 | 100% Incandescent | Occupied | 1980s | Electricity | Yes | 67.9925 | 289.8473 | 16.9981 | 337.0317 | 1907.8927 | 0 | 0 | 0 | 0 | 4477.5398 | 0 | 0 | 1310.3208 | 183.7556 | 0 | 1926.0631 | 21.9803 | 1728.2401 | 0 | 0 | 0 | 346.9961 | 434.0383 | 0 | 0 | 0 | 0 | 0 | 0 | 0 | 0 | 0 | 0 | 0 | 0 | 0 | 0 | 0 | 0 | 0 | 0 | 0 | 13048.4032 | 13048.4032 | 13048.4032 | 13048.4032 | 0 | 0 | 0 | 2327.4827 | 0 | 0 | 0 | 5255.7607 | 0 | 0 | 0 | 4595.8582 | 0 | 0 | 0 | 5528.1312 | 0 | 0 | 0 | 2327.4827 | 5255.7607 | 4595.8582 | 5528.1312
500490 | 242.131 | 1675 | 3 | Standard Efficiency | Electric, 80% Usage | EnergyStar, 80% Usage | Electric, 80% Usage | None | 400%+ | None | 8 | Single-Family Attached | Single-Family Attached | Single-Family Attached | 1500-1999 | 1500-2499 | 1 | Electricity | None | None | None | Electricity Baseboard | None | 200000+ | 100% Incandescent | Occupied | 1980s | Electricity | Yes | 67.9925 | 360.1843 | 21.1011 | 0 | 0 | 0 | 319.7405 | 0 | 0 | 9710.3238 | 0 | 0 | 1307.097 | 183.7556 | 0 | 1926.0631 | 21.9803 | 995.2694 | 0 | 0 | 0 | 345.5308 | 434.0383 | 0 | 0 | 0 | 0 | 0 | 0 | 0 | 0 | 0 | 0 | 0 | 0 | 0 | 0 | 0 | 0 | 0 | 0 | 0 | 15692.7835 | 15692.7835 | 15692.7835 | 15692.7835 | 0 | 0 | 0 | 2790.1016 | 0 | 0 | 0 | 6499.6553 | 0 | 0 | 0 | 5639.6087 | 0 | 0 | 0 | 6886.6213 | 0 | 0 | 0 | 2790.1016 | 6499.6553 | 5639.6087 | 6886.6213
500511 | 242.131 | 3301 | 4 | Standard Efficiency | Electric, 100% Usage | EnergyStar, 100% Usage | Electric, 100% Usage | 318 Rated kWh, 100% Usage | 400%+ | None | None | Single-Family Detached | Single-Family Detached | Single-Family Detached | 3000-3999 | 2500-3999 | 2 | Propane | 100% Conditioned | Central AC | None | Propane Fuel Furnace | None | 140000-159999 | 100% Incandescent | Occupied | 1950s | Electricity | Yes | 67.9925 | 400.042 | 23.4457 | 1381.244 | 4560.1858 | 97.5927 | 319.7405 | 628.0513 | 0 | 0 | 0 | 0 | 2215.3242 | 264.9362 | 0 | 3321.6675 | 21.9803 | 2894.956 | 0 | 0 | 0 | 405.6104 | 400.042 | 0 | 0 | 0 | 0 | 0 | 0 | 0 | 0 | 0 | 0 | 0 | 0 | 0 | 0 | 0 | 0 | 44550.3195 | 0 | 0 | 61552.8376 | 61552.8376 | 17002.5181 | 17002.5181 | 0 | 0 | 44550.3195 | 2950.3158 | 0 | 0 | 12259.5857 | 6367.1691 | 0 | 0 | 12259.5857 | 5633.5537 | 0 | 0 | 12259.5857 | 6734.0028 | 0 | 0 | 12259.5857 | 15209.9015 | 18626.7548 | 17893.1394 | 18993.5886
500568 | 242.131 | 2152 | 3 | Standard Efficiency | Electric, 100% Usage | EnergyStar, 100% Usage | Gas, 100% Usage | 318 Rated kWh, 100% Usage | 200-300% | None | 15 | Single-Family Attached | Single-Family Attached | Single-Family Attached | 2000-2499 | 1500-2499 | 3 | Natural Gas | 100% Conditioned | Central AC | None | Natural Gas Fuel Furnace | None | 80000-99999 | 100% CFL | Occupied | 1980s | Natural Gas | Yes | 67.9925 | 610.7601 | 35.7547 | 860.1636 | 6793.6805 | 160.3099 | 0 | 765.7947 | 0 | 0 | 0 | 0 | 0 | 51.8736 | 0 | 747.0382 | 21.9803 | 2325.812 | 0 | 0 | 0 | 35.4616 | 434.0383 | 0 | 0 | 0 | 0 | 0 | 0 | 0 | 0 | 30709.7451 | 0 | 5829.1836 | 0 | 0 | 1039.8162 | 0 | 0 | 0 | 0 | 0 | 50489.4047 | 50489.4047 | 12910.6598 | 12910.6598 | 0 | 37578.7449 | 0 | 2164.7251 | 0 | 8567.2023 | 0 | 4644.1726 | 0 | 8567.2023 | 0 | 4136.6027 | 0 | 8567.2023 | 0 | 4847.0967 | 0 | 8567.2023 | 0 | 10731.9274 | 13211.3749 | 12703.8051 | 13414.299
500573 | 242.131 | 1690 | 3 | None | Electric, 100% Usage | EnergyStar, 100% Usage | Electric, 100% Usage | 290 Rated kWh, 100% Usage | 400%+ | None | None | Single-Family Detached | Single-Family Detached | Single-Family Detached | 1500-1999 | 1500-2499 | 1 | Natural Gas | 100% Conditioned | Central AC | None | Natural Gas Fuel Furnace | None | 200000+ | 100% Incandescent | Occupied | 1990s | Natural Gas | Yes | 0 | 400.042 | 23.4457 | 820.599 | 2485.2427 | 91.1451 | 0 | 151.8108 | 0 | 0 | 0 | 0 | 0 | 184.6348 | 99.9372 | 1938.9582 | 21.9803 | 2382.6678 | 0 | 0 | 0 | 405.6104 | 400.042 | 0 | 0 | 0 | 0 | 0 | 0 | 0 | 0 | 21116.9429 | 0 | 3750.1374 | 0 | 0 | 0 | 0 | 0 | 0 | 0 | 0 | 34272.9032 | 34272.9032 | 9405.5298 | 9405.5298 | 0 | 24867.0803 | 0 | 1574.8759 | 0 | 5669.202 | 0 | 3441.2293 | 0 | 5669.202 | 0 | 3046.4334 | 0 | 5669.202 | 0 | 3628.343 | 0 | 5669.202 | 0 | 7244.0779 | 9110.4313 | 8715.6354 | 9297.545
500634 | 242.131 | 1690 | 3 | None | Electric, 100% Usage | EnergyStar, 100% Usage | Electric, 100% Usage | None | 400%+ | None | None | Single-Family Detached | Single-Family Detached | Single-Family Detached | 1500-1999 | 1500-2499 | 1 | Electricity | 40% Conditioned | Room AC | None | Electricity Baseboard | None | 80000-99999 | 100% Incandescent | Occupied | 1940s | Electricity | Yes | 0 | 524.5972 | 30.7725 | 0 | 2144.9872 | 0 | 319.7405 | 0 | 0 | 19925.902 | 0 | 0 | 2924.8493 | 184.6348 | 0 | 1938.9582 | 21.9803 | 2697.4261 | 0 | 0 | 0 | 471.2583 | 868.0765 | 0 | 0 | 0 | 0 | 0 | 0 | 0 | 0 | 0 | 0 | 0 | 0 | 0 | 0 | 0 | 0 | 0 | 0 | 0 | 32052.5968 | 32052.5968 | 32052.5968 | 32052.5968 | 0 | 0 | 0 | 5688.5668 | 0 | 0 | 0 | 13172.3669 | 0 | 0 | 0 | 11456.593 | 0 | 0 | 0 | 13918.6279 | 0 | 0 | 0 | 5688.5668 | 13172.3669 | 11456.593 | 13918.6279
500716 | 242.131 | 3241 | 3 | Standard Efficiency | Electric, 120% Usage | EnergyStar, 120% Usage | Electric, 120% Usage | 318 Rated kWh, 120% Usage | 400%+ | None | 20 | Single-Family Attached | Single-Family Attached | Single-Family Attached | 3000-3999 | 2500-3999 | 2 | Electricity | 100% Conditioned | Heat Pump | None | Electricity ASHP | None | 200000+ | 100% CFL | Occupied | 1990s | Electricity | Yes | 67.9925 | 636.5504 | 37.22 | 603.1403 | 2552.3559 | 163.8267 | 0 | 405.0242 | 767.5531 | 4208.5006 | 0 | 0 | 5726.9018 | 65.6479 | 0 | 1046.2637 | 21.9803 | 4724.3056 | 0 | 0 | 0 | 569.4371 | 434.0383 | 0 | 0 | 0 | 0 | 0 | 2194.2231 | 0 | 0 | 0 | 0 | 0 | 0 | 0 | 0 | 0 | 0 | 0 | 0 | 0 | 24224.3754 | 24224.3754 | 22030.1523 | 22030.1523 | 0 | 2194.2231 | 0 | 3780.5686 | 0 | 500.2498 | 0 | 8543.7352 | 0 | 500.2498 | 0 | 7489.6442 | 0 | 500.2498 | 0 | 9036.1937 | 0 | 500.2498 | 0 | 4280.8184 | 9043.985 | 7989.894 | 9536.4435
500744 | 242.131 | 1138 | 1 | Standard Efficiency | Electric, 120% Usage | EnergyStar, 120% Usage | Electric, 120% Usage | None | 400%+ | 8 | None | 5 to 9 Unit | Multifamily with 5+ units, 1-3 stories | Multi-Family with 5+ Units | 1000-1499 | 0-1499 | 2 | Electricity | 100% Conditioned | Central AC | Heating and Cooling | Electricity Shared Heating | Fan Coil Heating and Cooling, Electricity | 160000-179999 | 100% CFL | Occupied | 1980s | Electricity | Yes | 67.9925 | 347.5823 | 20.2219 | 26.0833 | 2121.8345 | 0 | 0 | 225.0786 | 0 | 5683.8203 | 0 | 0 | 2273.6454 | 39.2715 | 0 | 468.6206 | 16.412 | 3162.5299 | 0 | 0 | 0 | 416.454 | 434.0383 | 0 | 0 | 0 | 0 | 0 | 0 | 0 | 0 | 0 | 0 | 0 | 0 | 0 | 0 | 0 | 0 | 0 | 0 | 0 | 15303.8782 | 15303.8782 | 15303.8782 | 15303.8782 | 0 | 0 | 0 | 2608.1348 | 0 | 0 | 0 | 5930.5479 | 0 | 0 | 0 | 5190.8839 | 0 | 0 | 0 | 6302.3017 | 0 | 0 | 0 | 2608.1348 | 5930.5479 | 5190.8839 | 6302.3017
500869 | 242.131 | 633 | 1 | Standard Efficiency | Electric, 120% Usage | Standard, 120% Usage | Electric, 120% Usage | 318 Rated kWh, 120% Usage | 300-400% | None | None | Single-Family Detached | Single-Family Detached | Single-Family Detached | 500-749 | 0-1499 | 1 | Electricity | 20% Conditioned | Room AC | None | Electricity Baseboard | None | 50000-59999 | 100% Incandescent | Occupied | 1950s | Electricity | Yes | 67.9925 | 915.261 | 34.2893 | 0 | 451.3294 | 117.2284 | 0 | 0 | 0 | 4155.4547 | 0 | 0 | 4177.142 | 131.5889 | 99.9372 | 1031.6102 | 16.412 | 4093.0306 | 0 | 1680.1764 | 0 | 486.498 | 480.0504 | 0 | 0 | 0 | 0 | 0 | 0 | 0 | 0 | 0 | 0 | 0 | 0 | 0 | 0 | 0 | 0 | 0 | 0 | 0 | 17938.2941 | 17938.2941 | 17938.2941 | 17938.2941 | 0 | 0 | 0 | 2912.9212 | 0 | 0 | 0 | 6755.6873 | 0 | 0 | 0 | 5904.66 | 0 | 0 | 0 | 7187.993 | 0 | 0 | 0 | 2912.9212 | 6755.6873 | 5904.66 | 7187.993
500935 | 242.131 | 3301 | 4 | Standard Efficiency | Electric, 100% Usage | EnergyStar, 100% Usage | Electric, 100% Usage | 318 Rated kWh, 100% Usage | 400%+ | None | None | Single-Family Detached | Single-Family Detached | Single-Family Detached | 3000-3999 | 2500-3999 | 2 | Fuel Oil | 80% Conditioned | Central AC | None | Fuel Oil Fuel Furnace | None | 140000-159999 | 100% LED | Occupied | 1980s | Electricity | Yes | 81.7668 | 400.042 | 23.4457 | 509.9437 | 3097.1751 | 97.5927 | 0 | 470.9652 | 0 | 0 | 0 | 0 | 2093.4067 | 44.2537 | 16.7051 | 811.5138 | 21.9803 | 2894.956 | 0 | 0 | 0 | 405.6104 | 434.0383 | 435.5036 | 0 | 19952.5715 | 0 | 0 | 1944.8196 | 0 | 0 | 0 | 0 | 0 | 0 | 0 | 0 | 0 | 0 | 0 | 0 | 0 | 33736.5832 | 33736.5832 | 11838.8989 | 11838.8989 | 19952.5715 | 1944.8196 | 0 | 2032.4698 | 6049.6268 | 443.3766 | 0 | 4468.4546 | 6049.6268 | 443.3766 | 0 | 3946.9612 | 6049.6268 | 443.3766 | 0 | 4696.8646 | 6049.6268 | 443.3766 | 0 | 8525.4732 | 10961.4579 | 10439.9645 | 11189.8679
500963 | 242.131 | 1675 | 1 | Standard Efficiency | Electric, 100% Usage | EnergyStar, 100% Usage | Electric, 100% Usage | 290 Rated kWh, 100% Usage | 400%+ | None | 10 | Single-Family Attached | Single-Family Attached | Single-Family Attached | 1500-1999 | 1500-2499 | 2 | Electricity | 100% Conditioned | Central AC | None | Electricity Electric Furnace | None | 180000-199999 | 100% LED | Occupied | 1990s | Electricity | Yes | 67.9925 | 369.8557 | 21.6873 | 591.7105 | 4350.347 | 82.646 | 0 | 270.7977 | 0 | 13927.0303 | 0 | 0 | 2001.9685 | 30.4794 | 0 | 470.6721 | 16.412 | 1859.5359 | 0 | 0 | 0 | 389.4915 | 434.0383 | 0 | 0 | 0 | 0 | 0 | 0 | 0 | 0 | 0 | 0 | 0 | 0 | 0 | 0 | 0 | 0 | 0 | 0 | 0 | 24884.3715 | 24884.3715 | 24884.3715 | 24884.3715 | 0 | 0 | 0 | 4423.3276 | 0 | 0 | 0 | 10156.4244 | 0 | 0 | 0 | 8855.7537 | 0 | 0 | 0 | 10639.86 | 0 | 0 | 0 | 4423.3276 | 10156.4244 | 8855.7537 | 10639.86
500966 | 242.131 | 866 | 2 | Standard Efficiency | Electric, 80% Usage | Standard, 80% Usage | Electric, 80% Usage | 318 Rated kWh, 80% Usage | 400%+ | None | 5 | Single-Family Attached | Single-Family Attached | Single-Family Attached | 750-999 | 0-1499 | 1 | Electricity | 20% Conditioned | Room AC | None | Electricity Baseboard | None | 70000-79999 | 100% Incandescent | Occupied | 1970s | Electricity | Yes | 67.9925 | 564.1618 | 21.1011 | 0 | 499.1 | 70.9232 | 0 | 0 | 0 | 4241.0315 | 0 | 0 | 1289.8058 | 143.3118 | 0 | 1231.4846 | 16.412 | 867.4904 | 0 | 0 | 0 | 311.5345 | 434.0383 | 295.1226 | 0 | 0 | 0 | 0 | 0 | 0 | 0 | 0 | 0 | 0 | 0 | 0 | 0 | 0 | 0 | 0 | 0 | 0 | 10053.8031 | 10053.8031 | 10053.8031 | 10053.8031 | 0 | 0 | 0 | 1724.3078 | 0 | 0 | 0 | 3976.3558 | 0 | 0 | 0 | 3468.8091 | 0 | 0 | 0 | 4214.51 | 0 | 0 | 0 | 1724.3078 | 3976.3558 | 3468.8091 | 4214.51
500984 | 242.131 | 1138 | 2 | Standard Efficiency, No usage | Electric, 100% Usage | Standard, 100% Usage | Electric, 100% Usage | 290 Rated kWh, 100% Usage | 200-300% | 15 | None | 10 to 19 Unit | Multifamily with 5+ units, 1-3 stories | Multi-Family with 5+ Units | 1000-1499 | 0-1499 | 2 | Natural Gas | 40% Conditioned | Room AC | Heating Only | Natural Gas Shared Heating | Boiler Baseboards Heating Only, Natural Gas | 45000-49999 | 100% Incandescent | Vacant | 2000s | Natural Gas | Yes | 0 | 0 | 0 | 0 | 846.6823 | 0 | 0 | 18.7565 | 0 | 0 | 0 | 0 | 0 | 0 | 0 | 0 | 16.412 | 0 | 0 | 0 | 0 | 0 | 1356.0398 | 0 | 0 | 0 | 0 | 0 | 0 | 0 | 0 | 1816.1614 | 0 | 1653.8 | 0 | 0 | 0 | 0 | 0 | 0 | 0 | 0 | 5707.8522 | 5707.8522 | 2237.8907 | 2237.8907 | 0 | 3469.9615 | 0 | 380.4833 | 0 | 791.0882 | 0 | 823.4956 | 0 | 791.0882 | 0 | 731.7339 | 0 | 791.0882 | 0 | 857.3717 | 0 | 791.0882 | 0 | 1171.5715 | 1614.5838 | 1522.8221 | 1648.4599
501036 | 242.131 | 1202 | 2 | Standard Efficiency | Electric, 120% Usage | EnergyStar, 120% Usage | Electric, 120% Usage | 318 Rated kWh, 120% Usage | 400%+ | None | 6 | Single-Family Attached | Single-Family Attached | Single-Family Attached | 1000-1499 | 0-1499 | 1 | Natural Gas | 100% Conditioned | Central AC | None | Natural Gas Fuel Furnace | None | 50000-59999 | 100% CFL | Occupied | 2000s | Natural Gas | Yes | 67.9925 | 347.5823 | 20.2219 | 304.2078 | 1227.3816 | 77.6638 | 0 | 54.8043 | 0 | 0 | 0 | 0 | 0 | 40.1507 | 0 | 486.2049 | 16.412 | 3311.41 | 0 | 0 | 0 | 416.454 | 1370.9865 | 0 | 0 | 0 | 0 | 0 | 0 | 0 | 0 | 2627.3821 | 0 | 4041.7431 | 0 | 0 | 0 | 0 | 0 | 0 | 0 | 0 | 14410.8907 | 14410.8907 | 7741.7654 | 7741.7654 | 0 | 6669.1253 | 0 | 1324.2008 | 0 | 1520.3899 | 0 | 2922.2729 | 0 | 1520.3899 | 0 | 2577.3531 | 0 | 1520.3899 | 0 | 3097.5918 | 0 | 1520.3899 | 0 | 2844.5907 | 4442.6628 | 4097.743 | 4617.9817
501042 | 242.131 | 1690 | 3 | Standard Efficiency | None | Standard, 100% Usage | Electric, 100% Usage | None | 400%+ | None | None | Single-Family Detached | Single-Family Detached | Single-Family Detached | 1500-1999 | 1500-2499 | 1 | Other Fuel | 100% Conditioned | Central AC | None | None | None | 120000-139999 | 100% LED | Occupied | 1970s | Electricity | Yes | 67.9925 | 0 | 28.4279 | 888.8846 | 3693.5747 | 0 | 319.7405 | 0 | 0 | 0 | 0 | 0 | 2258.9918 | 30.7725 | 0 | 473.6028 | 21.9803 | 2382.6678 | 0 | 0 | 0 | 405.6104 | 400.042 | 0 | 0 | 0 | 0 | 0 | 0 | 0 | 0 | 0 | 0 | 0 | 0 | 0 | 0 | 0 | 0 | 0 | 0 | 0 | 10972.2878 | 10972.2878 | 10972.2878 | 10972.2878 | 0 | 0 | 0 | 1904.6353 | 0 | 0 | 0 | 4116.7749 | 0 | 0 | 0 | 3650.6171 | 0 | 0 | 0 | 4304.9858 | 0 | 0 | 0 | 1904.6353 | 4116.7749 | 3650.6171 | 4304.9858
501075 | 242.131 | 853 | 2 | Standard Efficiency | None | None | Electric, 120% Usage | 318 Rated kWh, 120% Usage | 400%+ | 12 | None | 10 to 19 Unit | Multifamily with 5+ units, 1-3 stories | Multi-Family with 5+ Units | 750-999 | 0-1499 | 3 | Electricity | 100% Conditioned | Central AC | None | Electricity Electric Furnace | None | 100000-119999 | 100% CFL | Occupied | 1960s | Electricity | No | 67.9925 | 0 | 0 | 165.5852 | 1234.1223 | 106.3848 | 0 | 150.6385 | 0 | 6415.6188 | 0 | 0 | 3519.7836 | 35.7547 | 0 | 390.3707 | 16.412 | 3323.1329 | 0 | 0 | 0 | 467.4484 | 434.0383 | 0 | 0 | 0 | 0 | 0 | 0 | 0 | 0 | 0 | 0 | 0 | 0 | 0 | 0 | 0 | 0 | 0 | 0 | 0 | 16326.9893 | 16326.9893 | 16326.9893 | 16326.9893 | 0 | 0 | 0 | 2850.2316 | 0 | 0 | 0 | 6543.1557 | 0 | 0 | 0 | 5708.5888 | 0 | 0 | 0 | 6910.8131 | 0 | 0 | 0 | 2850.2316 | 6543.1557 | 5708.5888 | 6910.8131
501096 | 242.131 | 1202 | 3 | None | Electric, 100% Usage | Standard, 100% Usage | Electric, 100% Usage | 318 Rated kWh, 100% Usage | 0-100% | None | 6 | Single-Family Attached | Single-Family Attached | Single-Family Attached | 1000-1499 | 0-1499 | 2 | Electricity | 100% Conditioned | Central AC | Heating and Cooling | Electricity Shared Heating | Fan Coil Heating and Cooling, Electricity | <10000 | 100% CFL | Vacant | 1960s | Natural Gas | Yes | 0 | 0 | 0 | 19.3427 | 1817.6268 | 0 | 0 | 78.543 | 0 | 4108.5633 | 0 | 0 | 0 | 0 | 0 | 0 | 21.9803 | 0 | 0 | 0 | 0 | 0 | 434.0383 | 0 | 0 | 0 | 0 | 0 | 0 | 0 | 0 | 0 | 0 | 890.0568 | 0 | 0 | 0 | 0 | 0 | 0 | 0 | 0 | 7369.8582 | 7369.8582 | 6479.5083 | 6479.5083 | 0 | 890.0568 | 0 | 1207.9097 | 0 | 202.9227 | 0 | 2758.3778 | 0 | 202.9227 | 0 | 2403.6549 | 0 | 202.9227 | 0 | 2838.3289 | 0 | 202.9227 | 0 | 1410.8324 | 2961.3005 | 2606.5776 | 3041.2516
501110 | 242.131 | 1202 | 3 | None | Electric, 80% Usage | Standard, 80% Usage | Electric, 80% Usage | 318 Rated kWh, 80% Usage | 300-400% | None | 24 | Single-Family Attached | Single-Family Attached | Single-Family Attached | 1000-1499 | 0-1499 | 2 | Electricity | 100% Conditioned | Central AC | None | Electricity Baseboard | None | 45000-49999 | 100% Incandescent | Occupied | <1940 | Electricity | Yes | 0 | 441.9512 | 16.412 | 288.9681 | 1312.6653 | 51.5805 | 319.7405 | 0 | 0 | 7691.3572 | 0 | 0 | 963.6177 | 160.0168 | 0 | 1519.8666 | 21.9803 | 827.9258 | 0 | 0 | 0 | 277.5383 | 400.042 | 0 | 0 | 0 | 0 | 0 | 0 | 0 | 0 | 0 | 0 | 0 | 371.028 | 0 | 0 | 0 | 0 | 0 | 0 | 0 | 14664.9833 | 14664.9833 | 14293.9553 | 14293.9553 | 0 | 371.028 | 0 | 2390.3361 | 0 | 84.6022 | 0 | 5531.7381 | 0 | 84.6022 | 0 | 4823.6201 | 0 | 84.6022 | 0 | 5868.7387 | 0 | 84.6022 | 0 | 2474.9383 | 5616.3404 | 4908.2223 | 5953.3409
501216 | 242.131 | 3301 | 3 | None | Electric, 80% Usage | EnergyStar, 80% Usage | Electric, 80% Usage | 290 Rated kWh, 80% Usage | 400%+ | None | None | Single-Family Detached | Single-Family Detached | Single-Family Detached | 3000-3999 | 2500-3999 | 2 | Natural Gas | 100% Conditioned | Central AC | None | Natural Gas Fuel Furnace | None | 200000+ | 100% Incandescent | Occupied | 1960s | Natural Gas | Yes | 0 | 519.0289 | 30.1863 | 1232.0708 | 4417.1672 | 128.3651 | 0 | 938.4136 | 0 | 0 | 0 | 0 | 0 | 264.9362 | 99.9372 | 3321.6675 | 21.9803 | 1762.2363 | 0 | 0 | 0 | 429.9353 | 480.0504 | 0 | 0 | 0 | 0 | 0 | 0 | 0 | 0 | 56319.7606 | 0 | 3523.5935 | 0 | 0 | 0 | 0 | 0 | 0 | 0 | 0 | 73489.9154 | 73489.9154 | 13646.5613 | 13646.5613 | 0 | 59843.3541 | 0 | 2377.5593 | 0 | 13643.0665 | 0 | 5084.7265 | 0 | 13643.0665 | 0 | 4509.741 | 0 | 13643.0665 | 0 | 5361.4931 | 0 | 13643.0665 | 0 | 16020.6258 | 18727.793 | 18152.8075 | 19004.5596
501220 | 242.131 | 8194 | 5 | Standard Efficiency | Gas, 100% Usage | EnergyStar, 100% Usage | Gas, 100% Usage | 318 Rated kWh, 100% Usage | 400%+ | None | None | Single-Family Detached | Single-Family Detached | Single-Family Detached | 4000+ | 4000+ | 1 | Natural Gas | 100% Conditioned | Central AC | None | Natural Gas Fuel Furnace | None | 200000+ | 100% LED | Occupied | 1970s | Natural Gas | Yes | 67.9925 | 46.8914 | 30.7725 | 2318.4852 | 7538.3741 | 134.8127 | 319.7405 | 877.4548 | 0 | 0 | 0 | 0 | 0 | 84.9906 | 16.7051 | 1837.8487 | 27.2556 | 4765.6287 | 0 | 0 | 0 | 32.2378 | 434.0383 | 0 | 0 | 0 | 0 | 622.776 | 0 | 0 | 0 | 54432.3829 | 0 | 4085.7038 | 0 | 0 | 947.2057 | 0 | 0 | 0 | 0 | 0 | 78621.5898 | 78621.5898 | 18533.5214 | 18533.5214 | 0 | 60088.0684 | 0 | 3220.504 | 0 | 13698.842 | 0 | 6870.0787 | 0 | 13698.842 | 0 | 6113.6286 | 0 | 13698.842 | 0 | 7133.8046 | 0 | 13698.842 | 0 | 16919.346 | 20568.9208 | 19812.4707 | 20832.6466
501404 | 242.131 | 8194 | 5 | Standard Efficiency | Electric, 100% Usage | EnergyStar, 100% Usage | Propane, 100% Usage | None | 400%+ | None | None | Single-Family Detached | Single-Family Detached | Single-Family Detached | 4000+ | 4000+ | 1 | Propane | 100% Conditioned | Central AC | None | Propane Fuel Furnace | None | 140000-159999 | 100% Incandescent | Occupied | 2000s | Electricity | Yes | 67.9925 | 400.042 | 23.4457 | 1197.4884 | 5048.1492 | 0 | 319.7405 | 586.1421 | 0 | 0 | 0 | 0 | 2096.0443 | 509.6506 | 99.9372 | 7521.669 | 27.2556 | 4450.8703 | 0 | 0 | 0 | 27.8418 | 434.0383 | 690.4754 | 0 | 0 | 0 | 0 | 0 | 0 | 0 | 0 | 0 | 0 | 0 | 0 | 0 | 0 | 0 | 23595.738 | 0 | 813.5653 | 47910.0862 | 47910.0862 | 23500.783 | 23500.783 | 0 | 0 | 24409.0102 | 4131.6962 | 0 | 0 | 6717.0267 | 8986.4532 | 0 | 0 | 6717.0267 | 7930.6562 | 0 | 0 | 6717.0267 | 9496.2602 | 0 | 0 | 6717.0267 | 10848.7229 | 15703.4799 | 14647.6829 | 16213.2869
501456 | 242.131 | 853 | 1 | Standard Efficiency | Gas, 100% Usage | EnergyStar, 100% Usage | Electric, 100% Usage | None | 300-400% | 67 | None | 50 or more Unit | Multifamily with 5+ units, 1-3 stories | Multi-Family with 5+ Units | 750-999 | 0-1499 | 3 | Natural Gas | 100% Conditioned | Central AC | None | Natural Gas Fuel Furnace | None | 45000-49999 | 100% CFL | Occupied | 1990s | Natural Gas | Yes | 67.9925 | 25.7903 | 16.9981 | 290.4334 | 1275.7384 | 0 | 0 | 26.0833 | 0 | 0 | 0 | 0 | 0 | 35.7547 | 0 | 390.3707 | 16.412 | 1466.5276 | 0 | 0 | 0 | 346.9961 | 434.0383 | 0 | 0 | 0 | 0 | 344.0654 | 0 | 0 | 0 | 3617.0831 | 0 | 2756.6265 | 0 | 0 | 0 | 0 | 0 | 0 | 0 | 0 | 11110.9104 | 11110.9104 | 4392.8423 | 4392.8423 | 0 | 6718.0681 | 0 | 714.0814 | 0 | 1531.5537 | 0 | 1581.7369 | 0 | 1531.5537 | 0 | 1400.4619 | 0 | 1531.5537 | 0 | 1669.5293 | 0 | 1531.5537 | 0 | 2245.6351 | 3113.2907 | 2932.0156 | 3201.083
501467 | 242.131 | 1138 | 2 | None | None | None | Electric, 100% Usage | None | 300-400% | 12 | None | 10 to 19 Unit | Multifamily with 5+ units, 1-3 stories | Multi-Family with 5+ Units | 1000-1499 | 0-1499 | 1 | Electricity | 100% Conditioned | Central AC | None | Electricity Electric Furnace | None | 80000-99999 | 100% Incandescent | Occupied | 2010s | Electricity | Yes | 0 | 0 | 0 | 295.4156 | 2305.8832 | 0 | 0 | 177.6011 | 0 | 7605.7804 | 0 | 0 | 2890.853 | 156.793 | 0 | 1465.0623 | 16.412 | 2166.6744 | 0 | 0 | 0 | 474.4821 | 434.0383 | 0 | 0 | 0 | 0 | 0 | 0 | 0 | 0 | 0 | 0 | 0 | 0 | 0 | 0 | 0 | 0 | 0 | 0 | 0 | 17988.9953 | 17988.9953 | 17988.9953 | 17988.9953 | 0 | 0 | 0 | 3147.1463 | 0 | 0 | 0 | 7204.311 | 0 | 0 | 0 | 6287.5314 | 0 | 0 | 0 | 7589.2245 | 0 | 0 | 0 | 3147.1463 | 7204.311 | 6287.5314 | 7589.2245
501507 | 242.131 | 2152 | 4 | Standard Efficiency | Electric, 120% Usage | EnergyStar, 120% Usage | Electric, 120% Usage | None | 400%+ | None | 16 | Single-Family Attached | Single-Family Attached | Single-Family Attached | 2000-2499 | 1500-2499 | 1 | Electricity | 100% Conditioned | Central AC | None | Electricity Electric Furnace | None | 100000-119999 | 100% Incandescent | Occupied | 1980s | Electricity | Yes | 67.9925 | 347.5823 | 20.2219 | 490.894 | 2789.7435 | 0 | 319.7405 | 115.7631 | 0 | 8341.9749 | 0 | 0 | 2260.1641 | 207.4943 | 0 | 2335.4834 | 21.9803 | 3603.3088 | 0 | 0 | 0 | 416.454 | 1790.0781 | 0 | 0 | 0 | 0 | 0 | 0 | 0 | 0 | 0 | 0 | 0 | 0 | 0 | 0 | 0 | 0 | 0 | 0 | 0 | 23129.1688 | 23129.1688 | 23129.1688 | 23129.1688 | 0 | 0 | 0 | 4058.5177 | 0 | 0 | 0 | 9279.6657 | 0 | 0 | 0 | 8106.1955 | 0 | 0 | 0 | 9725.7879 | 0 | 0 | 0 | 4058.5177 | 9279.6657 | 8106.1955 | 9725.7879
501639 | 242.131 | 1138 | 2 | Standard Efficiency | None | None | Electric, 100% Usage | None | 0-100% | 4 | None | 3 or 4 Unit | Multifamily with 2-4 Units | Multi-Family with 2 - 4 Units | 1000-1499 | 0-1499 | 2 | Electricity | 100% Conditioned | Central AC | None | Electricity Electric Furnace | None | <10000 | 100% LED | Occupied | 1980s | Electricity | Yes | 67.9925 | 0 | 0 | 234.1638 | 3345.9924 | 0 | 0 | 208.0805 | 0 | 8907.016 | 0 | 0 | 2395.856 | 26.0833 | 0 | 357.8398 | 16.412 | 1525.1418 | 0 | 0 | 0 | 431.9868 | 434.0383 | 0 | 0 | 0 | 0 | 0 | 0 | 0 | 0 | 0 | 0 | 0 | 0 | 0 | 0 | 0 | 0 | 0 | 0 | 0 | 17951.1892 | 17951.1892 | 17951.1892 | 17951.1892 | 0 | 0 | 0 | 3071.0249 | 0 | 0 | 0 | 7054.2068 | 0 | 0 | 0 | 6158.0331 | 0 | 0 | 0 | 7428.7848 | 0 | 0 | 0 | 3071.0249 | 7054.2068 | 6158.0331 | 7428.7848
501642 | 242.131 | 1138 | 2 | Standard Efficiency | Electric, 120% Usage | EnergyStar, 120% Usage | Electric, 120% Usage | 290 Rated kWh, 120% Usage | 400%+ | 8 | None | 5 to 9 Unit | Multifamily with 5+ units, 1-3 stories | Multi-Family with 5+ Units | 1000-1499 | 0-1499 | 2 | Electricity | 20% Conditioned | Room AC | Heating Only | Electricity Shared Heating | Boiler Baseboards Heating Only, Electricity | 70000-79999 | 100% CFL | Occupied | 1990s | Electricity | No | 81.7668 | 444.0027 | 25.7903 | 0 | 709.232 | 99.3511 | 0 | 68.5786 | 0 | 4477.2467 | 0 | 0 | 3256.8988 | 39.2715 | 0 | 468.6206 | 16.412 | 3552.9006 | 0 | 0 | 0 | 467.4484 | 890.9361 | 0 | 0 | 0 | 0 | 0 | 0 | 0 | 0 | 0 | 0 | 0 | 0 | 0 | 0 | 0 | 0 | 0 | 0 | 0 | 14598.1631 | 14598.1631 | 14598.1631 | 14598.1631 | 0 | 0 | 0 | 2525.5234 | 0 | 0 | 0 | 5786.2901 | 0 | 0 | 0 | 5049.3304 | 0 | 0 | 0 | 6143.9123 | 0 | 0 | 0 | 2525.5234 | 5786.2901 | 5049.3304 | 6143.9123
501680 | 242.131 | 1220 | 2 | Standard Efficiency | Electric, 100% Usage | EnergyStar, 100% Usage | Gas, 100% Usage | 318 Rated kWh, 100% Usage | 200-300% | None | None | Single-Family Detached | Single-Family Detached | Single-Family Detached | 1000-1499 | 0-1499 | 1 | Natural Gas | 100% Conditioned | Central AC | None | Natural Gas Fuel Furnace | None | 45000-49999 | 100% Incandescent | Occupied | 1980s | Natural Gas | Yes | 67.9925 | 400.042 | 23.4457 | 549.2152 | 2319.6575 | 97.5927 | 0 | 89.3867 | 0 | 0 | 0 | 0 | 0 | 160.896 | 0 | 1535.3993 | 16.412 | 2233.2016 | 1697.4676 | 1853.3814 | 0 | 27.8418 | 434.0383 | 0 | 0 | 0 | 0 | 0 | 0 | 0 | 0 | 8724.7258 | 0 | 3950.8911 | 0 | 0 | 813.5653 | 0 | 0 | 0 | 0 | 0 | 24995.4454 | 24995.4454 | 11506.2633 | 11506.2633 | 0 | 13489.1821 | 0 | 1726.1875 | 0 | 3075.2234 | 0 | 3898.1628 | 0 | 3075.2234 | 0 | 3448.7358 | 0 | 3075.2234 | 0 | 4166.4791 | 0 | 3075.2234 | 0 | 4801.4109 | 6973.3862 | 6523.9592 | 7241.7024
501685 | 242.131 | 2176 | 3 | Standard Efficiency | Electric, 100% Usage | EnergyStar, 100% Usage | Electric, 100% Usage | None | 300-400% | None | None | Single-Family Detached | Single-Family Detached | Single-Family Detached | 2000-2499 | 1500-2499 | 1 | Natural Gas | 100% Conditioned | Central AC | None | Natural Gas Fuel Furnace | None | 50000-59999 | 100% CFL | Occupied | 1980s | Natural Gas | Yes | 67.9925 | 400.042 | 23.4457 | 718.3172 | 3514.2152 | 0 | 0 | 534.8547 | 0 | 0 | 0 | 0 | 0 | 52.1667 | 24.911 | 753.7788 | 21.9803 | 2537.4093 | 0 | 0 | 0 | 405.6104 | 434.0383 | 0 | 0 | 0 | 0 | 0 | 0 | 0 | 0 | 21365.4671 | 0 | 3699.7292 | 0 | 0 | 0 | 0 | 0 | 0 | 0 | 0 | 34553.9584 | 34553.9584 | 9488.469 | 9488.469 | 0 | 25065.1963 | 0 | 1633.881 | 0 | 5714.3707 | 0 | 3499.5577 | 0 | 5714.3707 | 0 | 3107.4711 | 0 | 5714.3707 | 0 | 3672.0121 | 0 | 5714.3707 | 0 | 7348.2517 | 9213.9284 | 8821.8418 | 9386.3829
501697 | 242.131 | 1690 | 2 | Standard Efficiency | Electric, 80% Usage | Standard, 80% Usage | Electric, 80% Usage | None | 400%+ | None | None | Single-Family Detached | Single-Family Detached | Single-Family Detached | 1500-1999 | 1500-2499 | 2 | Fuel Oil | 80% Conditioned | Central AC | None | Fuel Oil Fuel Furnace | None | 120000-139999 | 100% CFL | Occupied | 1990s | Electricity | Yes | 67.9925 | 420.557 | 15.8258 | 1066.4856 | 4649.8656 | 0 | 0 | 592.8828 | 0 | 0 | 0 | 0 | 840.8209 | 46.0122 | 0 | 620.1384 | 16.412 | 1033.9547 | 0 | 0 | 0 | 271.6769 | 434.0383 | 0 | 0 | 32588.9168 | 0 | 0 | 0 | 0 | 0 | 0 | 0 | 0 | 0 | 0 | 0 | 0 | 0 | 0 | 0 | 0 | 42665.5794 | 42665.5794 | 10076.6626 | 10076.6626 | 32588.9168 | 0 | 0 | 1643.0227 | 9880.902 | 0 | 0 | 3515.3894 | 9880.902 | 0 | 0 | 3131.9433 | 9880.902 | 0 | 0 | 3711.1186 | 9880.902 | 0 | 0 | 11523.9247 | 13396.2914 | 13012.8452 | 13592.0206
501713 | 242.131 | 1623 | 2 | Standard Efficiency, No usage | Electric, 100% Usage | Standard, 100% Usage | Gas, 100% Usage | None | 0-100% | 3 | None | 3 or 4 Unit | Multifamily with 2-4 Units | Multi-Family with 2 - 4 Units | 1500-1999 | 1500-2499 | 3 | Natural Gas | 40% Conditioned | Room AC | None | Natural Gas Fuel Boiler | None | 10000-14999 | 100% Incandescent | Vacant | 1950s | Natural Gas | No | 0 | 0 | 0 | 0 | 368.9765 | 0 | 0 | 22.2734 | 0 | 0 | 0 | 0 | 0 | 0 | 0 | 0 | 16.412 | 0 | 0 | 0 | 0 | 0 | 434.0383 | 0 | 0 | 0 | 0 | 0 | 0 | 0 | 0 | 4966.3824 | 0 | 1529.5379 | 0 | 0 | 0 | 0 | 0 | 0 | 0 | 0 | 7337.6204 | 7337.6204 | 841.407 | 841.407 | 0 | 6495.9203 | 0 | 152.9985 | 0 | 1480.9591 | 0 | 323.6218 | 0 | 1480.9591 | 0 | 288.4816 | 0 | 1480.9591 | 0 | 331.3873 | 0 | 1480.9591 | 0 | 1633.9577 | 1804.581 | 1769.4407 | 1812.3465
501901 | 242.131 | 1220 | 3 | None | Electric, 100% Usage | Standard, 100% Usage | Electric, 100% Usage | None | 150-200% | None | None | Single-Family Detached | Single-Family Detached | Single-Family Detached | 1000-1499 | 0-1499 | 1 | Electricity | None | None | None | Electricity Baseboard | None | 15000-19999 | 100% Incandescent | Occupied | 1950s | Electricity | Yes | 0 | 525.7695 | 19.6358 | 0 | 0 | 0 | 319.7405 | 0 | 0 | 14387.1519 | 0 | 0 | 1176.0942 | 160.896 | 0 | 1535.3993 | 21.9803 | 1918.4432 | 0 | 0 | 0 | 339.6694 | 914.0887 | 0 | 0 | 0 | 0 | 0 | 0 | 595.5204 | 0 | 0 | 0 | 0 | 0 | 0 | 0 | 0 | 0 | 0 | 0 | 0 | 21914.0962 | 21914.0962 | 21318.8688 | 21318.8688 | 0 | 595.5204 | 0 | 3801.9545 | 0 | 135.7371 | 0 | 8906.5833 | 0 | 135.7371 | 0 | 7719.7493 | 0 | 135.7371 | 0 | 9404.254 | 0 | 135.7371 | 0 | 3937.6916 | 9042.3204 | 7855.4864 | 9539.991
501906 | 242.131 | 853 | 1 | Standard Efficiency | None | None | Electric, 80% Usage | None | 150-200% | 16 | None | 10 to 19 Unit | Multifamily with 5+ units, 8+ stories | Multi-Family with 5+ Units | 750-999 | 0-1499 | 20 | Natural Gas | 40% Conditioned | Room AC | Heating Only | Natural Gas Shared Heating | Boiler Baseboards Heating Only, Natural Gas | 20000-24999 | 100% Incandescent | Occupied | 1970s | Natural Gas | No | 67.9925 | 0 | 0 | 0 | 1255.8095 | 0 | 0 | 123.676 | 0 | 0 | 0 | 0 | 0 | 142.7256 | 0 | 1220.3479 | 16.412 | 733.2638 | 0 | 0 | 0 | 277.5383 | 434.0383 | 0 | 0 | 0 | 0 | 0 | 0 | 0 | 0 | 12850.5803 | 0 | 2066.151 | 0 | 0 | 0 | 0 | 0 | 0 | 0 | 0 | 19188.5352 | 19188.5352 | 4271.8039 | 4271.8039 | 0 | 14916.7313 | 0 | 703.07 | 0 | 3400.7054 | 0 | 1534.2599 | 0 | 3400.7054 | 0 | 1357.0232 | 0 | 3400.7054 | 0 | 1644.2692 | 0 | 3400.7054 | 0 | 4103.7754 | 4934.9652 | 4757.7286 | 5044.9745
501926 | 242.131 | 1623 | 2 | Standard Efficiency | Electric, 100% Usage | EnergyStar, 100% Usage | Electric, 100% Usage | None | 400%+ | 116 | None | 50 or more Unit | Multifamily with 5+ units, 1-3 stories | Multi-Family with 5+ Units | 1500-1999 | 1500-2499 | 3 | Electricity | 100% Conditioned | Central AC | None | Electricity Electric Furnace | None | 200000+ | 100% Incandescent | Occupied | 1980s | Electricity | Yes | 67.9925 | 369.8557 | 21.6873 | 378.9409 | 2098.3889 | 0 | 0 | 230.0608 | 0 | 10791.1699 | 0 | 0 | 1904.0827 | 181.1179 | 0 | 1881.2232 | 16.412 | 1971.7822 | 0 | 0 | 0 | 389.4915 | 727.1093 | 0 | 0 | 0 | 0 | 0 | 0 | 0 | 0 | 0 | 0 | 0 | 0 | 0 | 0 | 0 | 0 | 0 | 0 | 0 | 21029.6077 | 21029.6077 | 21029.6077 | 21029.6077 | 0 | 0 | 0 | 3677.7183 | 0 | 0 | 0 | 8478.0224 | 0 | 0 | 0 | 7388.0363 | 0 | 0 | 0 | 8944.1203 | 0 | 0 | 0 | 3677.7183 | 8478.0224 | 7388.0363 | 8944.1203
502004 | 242.131 | 2152 | 2 | Standard Efficiency | Gas, 100% Usage | Standard, 100% Usage | Electric, 100% Usage | None | 400%+ | None | 5 | Single-Family Attached | Single-Family Attached | Single-Family Attached | 2000-2499 | 1500-2499 | 2 | Natural Gas | 100% Conditioned | Central AC | None | Natural Gas Fuel Furnace | None | 100000-119999 | 100% Incandescent | Occupied | 2000s | Natural Gas | Yes | 67.9925 | 63.0103 | 26.3764 | 935.1898 | 3963.7862 | 0 | 0 | 442.8304 | 0 | 0 | 0 | 0 | 0 | 207.4943 | 0 | 2335.4834 | 16.412 | 1932.8037 | 0 | 0 | 0 | 389.4915 | 400.042 | 0 | 0 | 0 | 0 | 837.5971 | 0 | 0 | 0 | 18701.158 | 0 | 3797.3219 | 0 | 0 | 0 | 0 | 0 | 0 | 0 | 0 | 34116.9894 | 34116.9894 | 10780.9124 | 10780.9124 | 0 | 23336.077 | 0 | 1918.5819 | 0 | 5320.1577 | 0 | 4112.1845 | 0 | 5320.1577 | 0 | 3645.1132 | 0 | 5320.1577 | 0 | 4322.7249 | 0 | 5320.1577 | 0 | 7238.7396 | 9432.3422 | 8965.2709 | 9642.8825
502113 | 242.131 | 853 | 2 | None | Electric, 80% Usage | Standard, 80% Usage | Electric, 80% Usage | None | 200-300% | 4 | None | 3 or 4 Unit | Multifamily with 2-4 Units | Multi-Family with 2 - 4 Units | 750-999 | 0-1499 | 2 | Natural Gas | 20% Conditioned | Room AC | Heating Only | Natural Gas Shared Heating | Boiler Baseboards Heating Only, Natural Gas | 35000-39999 | 100% CFL | Occupied | <1940 | Natural Gas | Yes | 0 | 564.1618 | 21.1011 | 0 | 336.1525 | 0 | 0 | 109.9017 | 0 | 0 | 0 | 0 | 0 | 35.7547 | 0 | 390.3707 | 16.412 | 642.7049 | 0 | 0 | 0 | 311.5345 | 434.0383 | 0 | 0 | 0 | 0 | 0 | 0 | 0 | 0 | 11770.0272 | 0 | 1232.0708 | 0 | 0 | 0 | 0 | 0 | 0 | 0 | 0 | 15864.2301 | 15864.2301 | 2862.4251 | 2862.4251 | 0 | 13002.098 | 0 | 482.7756 | 0 | 2964.208 | 0 | 1070.4753 | 0 | 2964.208 | 0 | 942.7713 | 0 | 2964.208 | 0 | 1141.0379 | 0 | 2964.208 | 0 | 3446.9836 | 4034.6833 | 3906.9793 | 4105.2459
502135 | 242.131 | 853 | 1 | None | Electric, 100% Usage | EnergyStar, 100% Usage | Electric, 100% Usage | None | 0-100% | 116 | None | 50 or more Unit | Multifamily with 5+ units, 8+ stories | Multi-Family with 5+ Units | 750-999 | 0-1499 | 21 | Electricity | 60% Conditioned | Room AC | Heating Only | Electricity Shared Heating | Boiler Baseboards Heating Only, Electricity | <10000 | 100% CFL | Occupied | 1960s | Natural Gas | No | 0 | 289.8473 | 16.9981 | 0 | 1262.5502 | 0 | 0 | 145.9494 | 0 | 10115.0549 | 0 | 0 | 0 | 35.7547 | 0 | 390.3707 | 16.412 | 1466.5276 | 0 | 0 | 0 | 346.9961 | 434.0383 | 0 | 0 | 0 | 0 | 0 | 0 | 0 | 0 | 0 | 0 | 2649.0694 | 0 | 0 | 0 | 0 | 0 | 0 | 0 | 0 | 17168.9825 | 17168.9825 | 14520.2062 | 14520.2062 | 0 | 2649.0694 | 0 | 2583.6594 | 0 | 603.9006 | 0 | 5974.3381 | 0 | 603.9006 | 0 | 5199.7289 | 0 | 603.9006 | 0 | 6321.5431 | 0 | 603.9006 | 0 | 3187.5601 | 6578.2388 | 5803.6296 | 6925.4438
502220 | 242.131 | 617 | 1 | Standard Efficiency | Electric, 100% Usage | EnergyStar, 100% Usage | Electric, 100% Usage | None | 0-100% | 9 | None | 5 to 9 Unit | Multifamily with 5+ units, 4-7 stories | Multi-Family with 5+ Units | 500-749 | 0-1499 | 4 | Electricity | 100% Conditioned | Central AC | None | Electricity Baseboard | None | <10000 | 100% LED | Occupied | <1940 | Electricity | Yes | 67.9925 | 289.8473 | 16.9981 | 317.1029 | 1353.4022 | 0 | 0 | 0 | 0 | 7987.652 | 0 | 0 | 1175.5081 | 21.6873 | 0 | 248.8173 | 16.412 | 1371.2795 | 0 | 0 | 0 | 346.9961 | 434.0383 | 0 | 0 | 0 | 0 | 0 | 0 | 0 | 0 | 0 | 0 | 0 | 0 | 0 | 0 | 0 | 0 | 0 | 0 | 0 | 13647.4405 | 13647.4405 | 13647.4405 | 13647.4405 | 0 | 0 | 0 | 2464.2598 | 0 | 0 | 0 | 5618.0395 | 0 | 0 | 0 | 4896.228 | 0 | 0 | 0 | 5954.6114 | 0 | 0 | 0 | 2464.2598 | 5618.0395 | 4896.228 | 5954.6114
502245 | 242.131 | 2663 | 5 | Standard Efficiency | Electric, 100% Usage | Standard, 100% Usage | Electric, 100% Usage | 318 Rated kWh, 100% Usage | 100-150% | None | None | Single-Family Detached | Single-Family Detached | Single-Family Detached | 2500-2999 | 2500-3999 | 1 | Electricity | 100% Conditioned | Central AC | None | Electricity Electric Furnace | None | 15000-19999 | 100% CFL | Occupied | 1980s | Electricity | Yes | 67.9925 | 525.7695 | 19.6358 | 633.9127 | 3893.1561 | 60.3726 | 0 | 417.0401 | 0 | 17889.6443 | 0 | 0 | 1311.2 | 58.3211 | 24.911 | 887.4192 | 27.2556 | 2377.3925 | 0 | 0 | 0 | 339.6694 | 434.0383 | 0 | 0 | 0 | 0 | 0 | 0 | 0 | 0 | 0 | 0 | 0 | 0 | 0 | 0 | 0 | 0 | 0 | 0 | 0 | 28967.7307 | 28967.7307 | 28967.7307 | 28967.7307 | 0 | 0 | 0 | 5173.9594 | 0 | 0 | 0 | 11913.5696 | 0 | 0 | 0 | 10361.2735 | 0 | 0 | 0 | 12532.7853 | 0 | 0 | 0 | 5173.9594 | 11913.5696 | 10361.2735 | 12532.7853
502414 | 242.131 | 1138 | 2 | Standard Efficiency | Electric, 100% Usage | EnergyStar, 100% Usage | Electric, 100% Usage | 290 Rated kWh, 100% Usage | 200-300% | 67 | None | 50 or more Unit | Multifamily with 5+ units, 1-3 stories | Multi-Family with 5+ Units | 1000-1499 | 0-1499 | 3 | Electricity | 100% Conditioned | Central AC | None | Electricity Electric Furnace | None | 25000-29999 | 100% Incandescent | Occupied | 1980s | Electricity | No | 67.9925 | 289.8473 | 16.9981 | 247.6451 | 1368.3488 | 60.3726 | 319.7405 | 38.0992 | 0 | 2004.02 | 0 | 0 | 1375.6756 | 156.793 | 0 | 1465.0623 | 16.412 | 1581.4115 | 0 | 0 | 0 | 346.9961 | 434.0383 | 272.8492 | 0 | 0 | 0 | 0 | 0 | 0 | 0 | 0 | 0 | 0 | 0 | 0 | 0 | 0 | 0 | 0 | 0 | 0 | 10062.3021 | 10062.3021 | 10062.3021 | 10062.3021 | 0 | 0 | 0 | 1729.1068 | 0 | 0 | 0 | 3901.4283 | 0 | 0 | 0 | 3418.0644 | 0 | 0 | 0 | 4120.913 | 0 | 0 | 0 | 1729.1068 | 3901.4283 | 3418.0644 | 4120.913
502454 | 242.131 | 2631 | 4 | Standard Efficiency | None | None | Gas, 100% Usage | 318 Rated kWh, 100% Usage | 400%+ | None | 16 | Single-Family Attached | Single-Family Attached | Single-Family Attached | 2500-2999 | 2500-3999 | 3 | Natural Gas | None | None | None | Natural Gas Fuel Wall/Floor Furnace | None | 200000+ | 100% Incandescent | Occupied | <1940 | Natural Gas | Yes | 67.9925 | 0 | 0 | 0 | 0 | 88.5075 | 0 | 0 | 0 | 0 | 0 | 0 | 0 | 231.5261 | 0 | 2746.6621 | 21.9803 | 2006.3645 | 0 | 0 | 0 | 26.6695 | 434.0383 | 0 | 0 | 0 | 0 | 0 | 0 | 0 | 0 | 17534.7352 | 0 | 3409.2958 | 0 | 0 | 781.0344 | 0 | 0 | 0 | 0 | 0 | 27348.513 | 27348.513 | 5623.7408 | 5623.7408 | 0 | 21725.0653 | 0 | 980.6912 | 0 | 4952.8404 | 0 | 2173.8265 | 0 | 4952.8404 | 0 | 1908.3788 | 0 | 4952.8404 | 0 | 2332.2976 | 0 | 4952.8404 | 0 | 5933.5316 | 7126.6669 | 6861.2192 | 7285.138
502455 | 242.131 | 333 | 1 | None | None | None | Gas, 100% Usage | 318 Rated kWh, 100% Usage | 100-150% | 12 | None | 10 to 19 Unit | Multifamily with 5+ units, 1-3 stories | Multi-Family with 5+ Units | 0-499 | 0-1499 | 2 | Natural Gas | 100% Conditioned | Central AC | None | Natural Gas Fuel Furnace | None | 10000-14999 | 100% Incandescent | Occupied | 1960s | Natural Gas | No | 0 | 0 | 0 | 203.9775 | 1364.2458 | 64.7687 | 0 | 28.1348 | 0 | 0 | 0 | 0 | 0 | 116.6423 | 0 | 774.0007 | 16.412 | 1256.9818 | 0 | 0 | 0 | 23.7388 | 400.042 | 230.94 | 0 | 0 | 0 | 0 | 0 | 0 | 0 | 6067.1573 | 0 | 2610.6771 | 0 | 0 | 694.8715 | 0 | 0 | 0 | 0 | 0 | 13852.5903 | 13852.5903 | 4479.8844 | 4479.8844 | 0 | 9372.7059 | 0 | 740.0328 | 0 | 2136.7811 | 0 | 1627.5847 | 0 | 2136.7811 | 0 | 1439.4817 | 0 | 2136.7811 | 0 | 1724.0275 | 0 | 2136.7811 | 0 | 2876.8139 | 3764.3658 | 3576.2629 | 3860.8086
502483 | 242.131 | 617 | 1 | Standard Efficiency | Electric, 100% Usage | EnergyStar, 100% Usage | Gas, 100% Usage | 290 Rated kWh, 100% Usage | 400%+ | 116 | None | 50 or more Unit | Multifamily with 5+ units, 1-3 stories | Multi-Family with 5+ Units | 500-749 | 0-1499 | 3 | Natural Gas | 100% Conditioned | Central AC | None | Natural Gas Fuel Furnace | None | 50000-59999 | 100% CFL | Occupied | 1990s | Natural Gas | Yes | 67.9925 | 289.8473 | 16.9981 | 407.3688 | 2389.9946 | 60.3726 | 0 | 270.5046 | 0 | 0 | 0 | 0 | 0 | 32.824 | 0 | 325.602 | 16.412 | 1371.2795 | 0 | 0 | 0 | 23.7388 | 727.1093 | 0 | 0 | 0 | 0 | 0 | 0 | 0 | 0 | 10855.3524 | 0 | 2887.9223 | 0 | 0 | 694.8715 | 0 | 0 | 0 | 0 | 0 | 20438.1903 | 20438.1903 | 6000.044 | 6000.044 | 0 | 14438.1463 | 0 | 1005.2922 | 0 | 3291.5838 | 0 | 2189.284 | 0 | 3291.5838 | 0 | 1941.819 | 0 | 3291.5838 | 0 | 2299.5664 | 0 | 3291.5838 | 0 | 4296.876 | 5480.8677 | 5233.4027 | 5591.1501
502539 | 242.131 | 885 | 2 | Standard Efficiency | Electric, 120% Usage | Standard, 120% Usage | Electric, 120% Usage | None | 300-400% | None | None | Mobile Home | Mobile Home | Mobile Home | 750-999 | 0-1499 | 1 | Electricity | 100% Conditioned | Heat Pump | None | Electricity ASHP | None | 50000-59999 | 100% LED | Occupied | 1980s | Electricity | Yes | 67.9925 | 915.261 | 34.2893 | 720.3687 | 2240.2353 | 0 | 0 | 211.0112 | 494.997 | 3777.393 | 0 | 0 | 4027.9688 | 24.0318 | 0 | 304.7939 | 16.412 | 4413.9434 | 0 | 0 | 0 | 486.498 | 434.0383 | 0 | 0 | 0 | 0 | 0 | 0 | 0 | 0 | 0 | 0 | 0 | 0 | 0 | 0 | 0 | 0 | 0 | 0 | 0 | 18169.5271 | 18169.5271 | 18169.5271 | 18169.5271 | 0 | 0 | 0 | 3080.2673 | 0 | 0 | 0 | 7005.7051 | 0 | 0 | 0 | 6139.6118 | 0 | 0 | 0 | 7376.5695 | 0 | 0 | 0 | 3080.2673 | 7005.7051 | 6139.6118 | 7376.5695
502570 | 242.131 | 853 | 1 | Standard Efficiency | Electric, 120% Usage | Standard, 120% Usage | Gas, 120% Usage | 290 Rated kWh, 120% Usage | 400%+ | 6 | None | 5 to 9 Unit | Multifamily with 5+ units, 1-3 stories | Multi-Family with 5+ Units | 750-999 | 0-1499 | 3 | Natural Gas | None | None | Heating Only | Natural Gas Shared Heating | Boiler Baseboards Heating Only, Natural Gas | 80000-99999 | 100% Incandescent | Occupied | 1960s | Natural Gas | No | 67.9925 | 846.3893 | 31.6517 | 0 | 0 | 99.3511 | 0 | 154.1554 | 0 | 0 | 0 | 0 | 0 | 142.7256 | 0 | 1220.3479 | 16.412 | 3323.1329 | 0 | 0 | 0 | 31.9447 | 480.0504 | 0 | 0 | 0 | 0 | 0 | 0 | 0 | 0 | 13130.4631 | 0 | 5583.297 | 395.3529 | 0 | 937.2413 | 0 | 0 | 0 | 0 | 0 | 26460.5077 | 26460.5077 | 6414.1534 | 6414.1534 | 0 | 20046.3543 | 0 | 1068.3425 | 0 | 4570.1359 | 0 | 2398.8818 | 0 | 4570.1359 | 0 | 2107.4255 | 0 | 4570.1359 | 0 | 2573.1801 | 0 | 4570.1359 | 0 | 5638.4784 | 6969.0177 | 6677.5614 | 7143.316
502574 | 242.131 | 1675 | 2 | Standard Efficiency | Electric, 120% Usage | EnergyStar, 120% Usage | Electric, 120% Usage | None | 400%+ | None | 24 | Single-Family Attached | Single-Family Attached | Single-Family Attached | 1500-1999 | 1500-2499 | 2 | Electricity | 100% Conditioned | Heat Pump | None | Electricity ASHP | None | 80000-99999 | 100% CFL | Occupied | 1980s | Electricity | Yes | 67.9925 | 347.5823 | 20.2219 | 672.012 | 2352.1884 | 0 | 0 | 234.4569 | 488.5495 | 3015.4082 | 0 | 0 | 2273.3523 | 46.0122 | 0 | 616.0354 | 16.412 | 3456.7733 | 0 | 0 | 0 | 416.454 | 868.0765 | 0 | 0 | 0 | 0 | 0 | 0 | 0 | 0 | 0 | 0 | 0 | 0 | 0 | 0 | 0 | 0 | 0 | 0 | 0 | 14891.2341 | 14891.2341 | 14891.2341 | 14891.2341 | 0 | 0 | 0 | 2610.8781 | 0 | 0 | 0 | 5914.0512 | 0 | 0 | 0 | 5182.438 | 0 | 0 | 0 | 6157.6815 | 0 | 0 | 0 | 2610.8781 | 5914.0512 | 5182.438 | 6157.6815
502586 | 242.131 | 1202 | 3 | None | Electric, 100% Usage | EnergyStar, 100% Usage | Electric, 100% Usage | None | 200-300% | None | 6 | Single-Family Attached | Single-Family Attached | Single-Family Attached | 1000-1499 | 0-1499 | 2 | Electricity | 100% Conditioned | Central AC | None | Electricity Electric Furnace | None | 45000-49999 | 100% LED | Occupied | 1970s | Electricity | Yes | 0 | 450.1572 | 26.3764 | 271.0907 | 1999.0378 | 0 | 0 | 322.0851 | 0 | 13559.2261 | 0 | 0 | 2500.7754 | 26.6695 | 0 | 371.321 | 21.9803 | 1917.8571 | 0 | 0 | 0 | 431.9868 | 434.0383 | 0 | 0 | 0 | 0 | 0 | 0 | 0 | 0 | 0 | 0 | 0 | 0 | 0 | 0 | 0 | 0 | 0 | 0 | 0 | 22332.6017 | 22332.6017 | 22332.6017 | 22332.6017 | 0 | 0 | 0 | 4061.4352 | 0 | 0 | 0 | 9049.7157 | 0 | 0 | 0 | 8142.2879 | 0 | 0 | 0 | 9986.2928 | 0 | 0 | 0 | 4061.4352 | 9049.7157 | 8142.2879 | 9986.2928
502590 | 242.131 | 2663 | 4 | Standard Efficiency | Electric, 100% Usage | Standard, 100% Usage | Electric, 100% Usage | 318 Rated kWh, 100% Usage | 400%+ | None | None | Single-Family Detached | Single-Family Detached | Single-Family Detached | 2500-2999 | 2500-3999 | 1 | Electricity | 100% Conditioned | Heat Pump | None | Electricity ASHP | None | 60000-69999 | 100% CFL | Occupied | 2010s | Electricity | Yes | 67.9925 | 525.7695 | 19.6358 | 603.7264 | 1958.0078 | 60.3726 | 319.7405 | 386.2677 | 436.969 | 4347.7093 | 0 | 0 | 1298.891 | 58.3211 | 24.911 | 887.4192 | 21.9803 | 2377.3925 | 0 | 0 | 0 | 339.6694 | 863.9735 | 0 | 0 | 0 | 0 | 0 | 0 | 0 | 0 | 0 | 0 | 0 | 0 | 0 | 0 | 0 | 0 | 0 | 0 | 0 | 14598.7492 | 14598.7492 | 14598.7492 | 14598.7492 | 0 | 0 | 0 | 2656.5739 | 0 | 0 | 0 | 6026.049 | 0 | 0 | 0 | 5270.8463 | 0 | 0 | 0 | 6242.193 | 0 | 0 | 0 | 2656.5739 | 6026.049 | 5270.8463 | 6242.193
502678 | 242.131 | 3301 | 4 | Standard Efficiency | Electric, 80% Usage | EnergyStar, 80% Usage | Electric, 80% Usage | 290 Rated kWh, 80% Usage | 400%+ | None | None | Single-Family Detached | Single-Family Detached | Single-Family Detached | 3000-3999 | 2500-3999 | 2 | Natural Gas | 100% Conditioned | Central AC | None | Natural Gas Fuel Furnace | None | 100000-119999 | 100% CFL | Occupied | 1990s | Natural Gas | Yes | 67.9925 | 419.9708 | 24.618 | 1490.5595 | 6467.4924 | 100.5234 | 0 | 435.5036 | 0 | 0 | 0 | 0 | 0 | 66.2341 | 0 | 1062.6757 | 21.9803 | 1604.8572 | 0 | 0 | 0 | 377.1825 | 434.0383 | 0 | 0 | 0 | 0 | 0 | 0 | 0 | 0 | 38256.0321 | 0 | 3296.7565 | 0 | 0 | 0 | 0 | 0 | 0 | 0 | 0 | 54126.4167 | 54126.4167 | 12573.335 | 12573.335 | 0 | 41553.0817 | 0 | 2063.257 | 0 | 9473.2122 | 0 | 4361.9279 | 0 | 9473.2122 | 0 | 3895.9067 | 0 | 9473.2122 | 0 | 4606.2577 | 0 | 9473.2122 | 0 | 11536.4692 | 13835.1402 | 13369.1189 | 14079.47
502695 | 242.131 | 1675 | 3 | Standard Efficiency | Electric, 120% Usage | Standard, 120% Usage | Gas, 120% Usage | None | 400%+ | None | 8 | Single-Family Attached | Single-Family Attached | Single-Family Attached | 1500-1999 | 1500-2499 | 2 | Natural Gas | 100% Conditioned | Central AC | None | Natural Gas Fuel Furnace | None | 200000+ | 100% LED | Occupied | 2000s | Natural Gas | Yes | 67.9925 | 846.3893 | 31.6517 | 208.3735 | 1065.6064 | 0 | 0 | 247.352 | 0 | 0 | 0 | 0 | 0 | 30.4794 | 0 | 470.6721 | 21.9803 | 3718.7788 | 0 | 0 | 0 | 31.9447 | 400.042 | 0 | 0 | 0 | 0 | 0 | 0 | 0 | 0 | 13563.9153 | 0 | 5271.1763 | 0 | 0 | 937.2413 | 0 | 0 | 0 | 0 | 0 | 26913.8886 | 26913.8886 | 7141.5558 | 7141.5558 | 0 | 19772.3328 | 0 | 1251.4976 | 0 | 4507.6935 | 0 | 2738.4084 | 0 | 4507.6935 | 0 | 2415.0805 | 0 | 4507.6935 | 0 | 2897.7712 | 0 | 4507.6935 | 0 | 5759.1911 | 7246.1018 | 6922.7739 | 7405.4647
502739 | 242.131 | 1202 | 3 | Standard Efficiency | Electric, 80% Usage | EnergyStar, 80% Usage | Electric, 80% Usage | 318 Rated kWh, 80% Usage | 0-100% | None | 5 | Single-Family Attached | Single-Family Attached | Single-Family Attached | 1000-1499 | 0-1499 | 1 | Electricity | 100% Conditioned | Heat Pump | None | Electricity ASHP | None | <10000 | 100% Incandescent | Occupied | <1940 | Electricity | Yes | 67.9925 | 360.1843 | 21.1011 | 667.6159 | 2196.8607 | 89.9728 | 0 | 306.8454 | 508.7714 | 5365.2521 | 0 | 0 | 1488.508 | 160.0168 | 0 | 1519.8666 | 21.9803 | 958.9285 | 0 | 0 | 0 | 345.5308 | 480.0504 | 0 | 0 | 0 | 0 | 0 | 0 | 0 | 0 | 0 | 0 | 0 | 0 | 0 | 0 | 0 | 0 | 0 | 0 | 0 | 14559.4777 | 14559.4777 | 14559.4777 | 14559.4777 | 0 | 0 | 0 | 2517.4 | 0 | 0 | 0 | 5704.4638 | 0 | 0 | 0 | 4990.4999 | 0 | 0 | 0 | 6031.0267 | 0 | 0 | 0 | 2517.4 | 5704.4638 | 4990.4999 | 6031.0267
502769 | 242.131 | 3301 | 4 | Standard Efficiency | Electric, 100% Usage | EnergyStar, 100% Usage | Electric, 100% Usage | 290 Rated kWh, 100% Usage | 200-300% | None | None | Single-Family Detached | Single-Family Detached | Single-Family Detached | 3000-3999 | 2500-3999 | 2 | Electricity | 100% Conditioned | Central AC | None | Electricity Electric Furnace | None | 35000-39999 | 100% CFL | Occupied | 1990s | Electricity | Yes | 67.9925 | 275.7799 | 16.1189 | 255.851 | 2641.4496 | 56.5627 | 319.7405 | 900.9005 | 0 | 38399.0508 | 0 | 0 | 1101.6542 | 66.2341 | 24.911 | 1062.6757 | 21.9803 | 2580.1977 | 0 | 2148.2109 | 0 | 339.6694 | 434.0383 | 379.234 | 0 | 0 | 0 | 0 | 0 | 0 | 0 | 0 | 0 | 0 | 0 | 0 | 0 | 0 | 0 | 0 | 0 | 0 | 51092.2519 | 51092.2519 | 51092.2519 | 51092.2519 | 0 | 0 | 0 | 8515.4284 | 0 | 0 | 0 | 20298.6618 | 0 | 0 | 0 | 17596.0011 | 0 | 0 | 0 | 21560.0972 | 0 | 0 | 0 | 8515.4284 | 20298.6618 | 17596.0011 | 21560.0972
502806 | 242.131 | 1202 | 3 | Standard Efficiency | Gas, 80% Usage | Standard, 80% Usage | Electric, 80% Usage | 318 Rated kWh, 80% Usage | 300-400% | None | 30 | Single-Family Attached | Single-Family Attached | Single-Family Attached | 1000-1499 | 0-1499 | 2 | Natural Gas | None | None | None | Natural Gas Fuel Furnace | None | 50000-59999 | 100% CFL | Occupied | <1940 | Natural Gas | Yes | 67.9925 | 50.4082 | 21.1011 | 0 | 0 | 70.9232 | 0 | 341.1347 | 0 | 0 | 0 | 0 | 0 | 40.1507 | 0 | 486.2049 | 21.9803 | 893.2806 | 0 | 0 | 0 | 311.5345 | 914.0887 | 0 | 0 | 0 | 0 | 669.9605 | 0 | 0 | 0 | 15769.8612 | 0 | 2785.6405 | 0 | 0 | 0 | 0 | 0 | 0 | 0 | 0 | 22443.9687 | 22443.9687 | 3218.5065 | 3218.5065 | 0 | 19225.4622 | 0 | 550.2225 | 0 | 4382.9919 | 0 | 1236.9682 | 0 | 4382.9919 | 0 | 1085.3295 | 0 | 4382.9919 | 0 | 1317.4105 | 0 | 4382.9919 | 0 | 4933.2144 | 5619.96 | 5468.3214 | 5700.4024
502837 | 242.131 | 1675 | 3 | Standard Efficiency | Electric, 100% Usage | Standard, 100% Usage | Electric, 100% Usage | None | 400%+ | None | 8 | Single-Family Attached | Single-Family Attached | Single-Family Attached | 1500-1999 | 1500-2499 | 2 | Electricity | 100% Conditioned | Heat Pump | None | Electricity ASHP | None | 120000-139999 | 100% CFL | Occupied | 2010s | Electricity | Yes | 67.9925 | 552.439 | 20.808 | 168.5159 | 605.4848 | 0 | 0 | 178.4803 | 1049.4875 | 2597.4889 | 0 | 0 | 1365.4181 | 46.0122 | 0 | 616.0354 | 21.9803 | 1728.2401 | 0 | 0 | 0 | 346.9961 | 480.0504 | 0 | 0 | 0 | 0 | 0 | 0 | 0 | 0 | 0 | 0 | 0 | 0 | 0 | 0 | 0 | 0 | 0 | 0 | 0 | 9845.1365 | 9845.1365 | 9845.1365 | 9845.1365 | 0 | 0 | 0 | 1671.6897 | 0 | 0 | 0 | 3870.6017 | 0 | 0 | 0 | 3381.8527 | 0 | 0 | 0 | 4053.8294 | 0 | 0 | 0 | 1671.6897 | 3870.6017 | 3381.8527 | 4053.8294
502843 | 242.131 | 1202 | 2 | Standard Efficiency | Electric, 80% Usage | EnergyStar, 80% Usage | Gas, 80% Usage | 290 Rated kWh, 80% Usage | 400%+ | None | 8 | Single-Family Attached | Single-Family Attached | Single-Family Attached | 1000-1499 | 0-1499 | 2 | Electricity | 40% Conditioned | Room AC | Heating Only | Electricity Shared Heating | Boiler Baseboards Heating Only, Electricity | 120000-139999 | 100% Incandescent | Occupied | 1950s | Electricity | Yes | 67.9925 | 231.8192 | 13.4813 | 0 | 505.5476 | 48.3567 | 319.7405 | 128.0721 | 0 | 12851.7526 | 0 | 0 | 854.0091 | 160.0168 | 0 | 1519.8666 | 16.412 | 827.9258 | 0 | 0 | 0 | 19.0496 | 434.0383 | 0 | 0 | 0 | 0 | 0 | 0 | 0 | 0 | 0 | 0 | 0 | 0 | 0 | 555.9558 | 0 | 0 | 0 | 0 | 0 | 18553.7433 | 18553.7433 | 17998.0806 | 17998.0806 | 0 | 555.9558 | 0 | 3167.6115 | 0 | 126.7169 | 0 | 7422.7779 | 0 | 126.7169 | 0 | 6443.2456 | 0 | 126.7169 | 0 | 7844.5371 | 0 | 126.7169 | 0 | 3294.3284 | 7549.4948 | 6569.9625 | 7971.254
502865 | 242.131 | 2663 | 4 | None | Electric, 100% Usage | EnergyStar, 100% Usage | Electric, 100% Usage | 318 Rated kWh, 100% Usage | 400%+ | None | None | Single-Family Detached | Single-Family Detached | Single-Family Detached | 2500-2999 | 2500-3999 | 2 | Electricity | 60% Conditioned | Central AC | None | Electricity Electric Boiler | None | 200000+ | 100% Incandescent | Occupied | 1970s | Natural Gas | Yes | 0 | 648.8593 | 37.8062 | 988.8218 | 4636.0913 | 171.7396 | 0 | 71.5093 | 0 | 23361.5742 | 0 | 0 | 0 | 233.2846 | 99.9372 | 2774.2107 | 21.9803 | 3321.6675 | 0 | 0 | 0 | 537.1993 | 434.0383 | 0 | 0 | 0 | 0 | 0 | 0 | 0 | 0 | 0 | 0 | 5971.9092 | 0 | 0 | 0 | 0 | 0 | 0 | 0 | 0 | 43310.6289 | 43310.6289 | 37338.7197 | 37338.7197 | 0 | 5971.9092 | 0 | 6844.1178 | 0 | 1361.492 | 0 | 15641.003 | 0 | 1361.492 | 0 | 13618.3307 | 0 | 1361.492 | 0 | 16437.5212 | 0 | 1361.492 | 0 | 8205.6098 | 17002.495 | 14979.8227 | 17799.0131
502899 | 242.131 | 1220 | 3 | Standard Efficiency | Electric, 100% Usage | EnergyStar, 100% Usage | Electric, 100% Usage | None | 300-400% | None | None | Single-Family Detached | Single-Family Detached | Single-Family Detached | 1000-1499 | 0-1499 | 1 | Natural Gas | 100% Conditioned | Central AC | None | Natural Gas Fuel Furnace | None | 50000-59999 | 100% CFL | Occupied | 1960s | Natural Gas | Yes | 67.9925 | 400.042 | 23.4457 | 774.5868 | 4292.905 | 0 | 0 | 846.3893 | 0 | 0 | 0 | 0 | 0 | 40.1507 | 24.911 | 491.1871 | 21.9803 | 2233.2016 | 0 | 0 | 0 | 405.6104 | 434.0383 | 0 | 0 | 0 | 0 | 0 | 0 | 719.1964 | 0 | 35742.6546 | 0 | 3778.8584 | 0 | 0 | 0 | 0 | 0 | 0 | 0 | 0 | 50297.1501 | 50297.1501 | 10056.4407 | 10056.4407 | 0 | 40240.7094 | 0 | 1768.2482 | 0 | 9174.083 | 0 | 3769.6529 | 0 | 9174.083 | 0 | 3346.5405 | 0 | 9174.083 | 0 | 3952.1517 | 0 | 9174.083 | 0 | 10942.3312 | 12943.7359 | 12520.6236 | 13126.2347
502940 | 242.131 | 1220 | 2 | Standard Efficiency | Electric, 100% Usage | EnergyStar, 100% Usage | Electric, 100% Usage | None | 400%+ | None | None | Single-Family Detached | Single-Family Detached | Single-Family Detached | 1000-1499 | 0-1499 | 2 | Natural Gas | 20% Conditioned | Room AC | None | Natural Gas Fuel Boiler | None | 100000-119999 | 100% Incandescent | Occupied | <1940 | Electricity | Yes | 67.9925 | 524.5972 | 30.7725 | 0 | 1401.4659 | 0 | 0 | 116.6423 | 0 | 0 | 0 | 0 | 2931.5899 | 160.896 | 0 | 1535.3993 | 16.412 | 2547.9599 | 0 | 0 | 0 | 471.2583 | 434.0383 | 0 | 0 | 0 | 0 | 0 | 0 | 0 | 0 | 36780.7124 | 0 | 0 | 0 | 0 | 0 | 0 | 0 | 0 | 0 | 0 | 47020.0294 | 47020.0294 | 10239.024 | 10239.024 | 0 | 36780.7124 | 0 | 1714.9652 | 0 | 8385.2614 | 0 | 3806.7254 | 0 | 8385.2614 | 0 | 3352.2613 | 0 | 8385.2614 | 0 | 4070.4835 | 0 | 8385.2614 | 0 | 10100.2266 | 12191.9868 | 11737.5227 | 12455.7449
502960 | 242.131 | 1220 | 3 | Standard Efficiency | Electric, 100% Usage | EnergyStar, 100% Usage | Electric, 100% Usage | None | 300-400% | None | None | Single-Family Detached | Single-Family Detached | Single-Family Detached | 1000-1499 | 0-1499 | 1 | Electricity | 100% Conditioned | Heat Pump | None | Electricity ASHP | None | 45000-49999 | 100% CFL | Occupied | 1980s | Electricity | Yes | 67.9925 | 275.7799 | 16.1189 | 786.0166 | 2442.7474 | 0 | 319.7405 | 208.3735 | 959.2216 | 3444.4643 | 0 | 0 | 1183.7141 | 40.1507 | 0 | 491.1871 | 21.9803 | 1918.4432 | 0 | 0 | 0 | 339.6694 | 400.042 | 270.7977 | 0 | 0 | 0 | 0 | 0 | 0 | 0 | 0 | 0 | 0 | 0 | 0 | 0 | 0 | 0 | 0 | 0 | 0 | 13186.7328 | 13186.7328 | 13186.7328 | 13186.7328 | 0 | 0 | 0 | 2320.232 | 0 | 0 | 0 | 5241.4136 | 0 | 0 | 0 | 4595.1715 | 0 | 0 | 0 | 5466.0158 | 0 | 0 | 0 | 2320.232 | 5241.4136 | 4595.1715 | 5466.0158
502975 | 242.131 | 8194 | 5 | Standard Efficiency | Electric, 80% Usage | EnergyStar, 80% Usage | Gas, 80% Usage | 318 Rated kWh, 80% Usage | 400%+ | None | None | Single-Family Detached | Single-Family Detached | Single-Family Detached | 4000+ | 4000+ | 2 | Electricity | 100% Conditioned | Heat Pump | None | Electricity ASHP | None | 200000+ | 100% Incandescent | Occupied | 1980s | Electricity | Yes | 67.9925 | 419.6778 | 24.618 | 2142.0565 | 6886.2909 | 107.8502 | 319.7405 | 1052.7113 | 2254.5957 | 17890.5235 | 0 | 0 | 1723.844 | 509.6506 | 99.9372 | 7521.669 | 27.2556 | 2382.9609 | 0 | 0 | 0 | 25.7903 | 880.0924 | 0 | 0 | 0 | 0 | 0 | 0 | 0 | 0 | 0 | 0 | 0 | 0 | 0 | 757.8818 | 0 | 0 | 0 | 0 | 0 | 45094.5525 | 45094.5525 | 44336.9638 | 44336.9638 | 0 | 757.8818 | 0 | 7662.3037 | 0 | 172.7493 | 0 | 17605.58 | 0 | 172.7493 | 0 | 15364.0041 | 0 | 172.7493 | 0 | 18457.9971 | 0 | 172.7493 | 0 | 7835.053 | 17778.3293 | 15536.7534 | 18630.7464
503055 | 242.131 | 885 | 3 | Standard Efficiency | Electric, 120% Usage | EnergyStar, 120% Usage | Electric, 120% Usage | 318 Rated kWh, 120% Usage | 200-300% | None | None | Mobile Home | Mobile Home | Mobile Home | 750-999 | 0-1499 | 1 | Electricity | 60% Conditioned | Room AC | None | Electricity Baseboard | None | 35000-39999 | 100% CFL | Occupied | 1980s | Electricity | Yes | 67.9925 | 480.0504 | 28.1348 | 0 | 954.5325 | 117.2284 | 0 | 0 | 0 | 1521.625 | 0 | 0 | 4043.2085 | 36.0477 | 0 | 399.1628 | 21.9803 | 4413.9434 | 0 | 0 | 0 | 486.498 | 434.0383 | 0 | 0 | 0 | 0 | 0 | 0 | 0 | 0 | 0 | 0 | 0 | 0 | 0 | 0 | 0 | 0 | 0 | 0 | 0 | 13004.1495 | 13004.1495 | 13004.1495 | 13004.1495 | 0 | 0 | 0 | 2156.5487 | 0 | 0 | 0 | 4895.5907 | 0 | 0 | 0 | 4291.2242 | 0 | 0 | 0 | 5219.6335 | 0 | 0 | 0 | 2156.5487 | 4895.5907 | 4291.2242 | 5219.6335
503111 | 242.131 | 1220 | 3 | Standard Efficiency, No usage | Electric, 80% Usage | EnergyStar, 80% Usage | Gas, 80% Usage | 318 Rated kWh, 80% Usage | 200-300% | None | None | Single-Family Detached | Single-Family Detached | Single-Family Detached | 1000-1499 | 0-1499 | 1 | Electricity | 100% Conditioned | Central AC | None | Electricity Electric Furnace | None | 60000-69999 | 100% Incandescent | Vacant | 1970s | Electricity | Yes | 0 | 0 | 0 | 183.7556 | 1426.0838 | 0 | 319.7405 | 31.3586 | 0 | 1349.8853 | 0 | 0 | 328.5327 | 0 | 0 | 0 | 21.9803 | 0 | 0 | 0 | 0 | 0 | 434.0383 | 0 | 0 | 0 | 0 | 0 | 0 | 0 | 0 | 0 | 0 | 0 | 0 | 0 | 0 | 0 | 0 | 0 | 0 | 0 | 4095.6682 | 4095.6682 | 4095.6682 | 4095.6682 | 0 | 0 | 0 | 716.1511 | 0 | 0 | 0 | 1629.5388 | 0 | 0 | 0 | 1429.8148 | 0 | 0 | 0 | 1667.7163 | 0 | 0 | 0 | 716.1511 | 1629.5388 | 1429.8148 | 1667.7163
503164 | 242.131 | 1220 | 3 | None | Electric, 100% Usage | EnergyStar, 100% Usage | Electric, 100% Usage | None | 100-150% | None | None | Single-Family Detached | Single-Family Detached | Single-Family Detached | 1000-1499 | 0-1499 | 2 | Fuel Oil | 100% Conditioned | Central AC | None | Fuel Oil Fuel Furnace | None | 20000-24999 | 100% LED | Occupied | <1940 | Electricity | Yes | 0 | 400.042 | 23.4457 | 883.9023 | 3333.6834 | 0 | 0 | 512.8744 | 0 | 0 | 0 | 0 | 2137.0742 | 26.9625 | 0 | 375.131 | 21.9803 | 2233.2016 | 0 | 0 | 0 | 405.6104 | 434.0383 | 0 | 0 | 26440.8719 | 0 | 0 | 0 | 0 | 0 | 0 | 0 | 0 | 0 | 0 | 0 | 0 | 0 | 0 | 0 | 0 | 37228.818 | 37228.818 | 10787.653 | 10787.653 | 26440.8719 | 0 | 0 | 1868.6527 | 8016.8668 | 0 | 0 | 4069.2774 | 8016.8668 | 0 | 0 | 3768.352 | 8016.8668 | 0 | 0 | 4461.5232 | 8016.8668 | 0 | 0 | 9885.5195 | 12086.1442 | 11785.2188 | 12478.3901
503218 | 242.131 | 2152 | 5 | Standard Efficiency | Electric, 100% Usage | EnergyStar, 100% Usage | Electric, 100% Usage | 290 Rated kWh, 100% Usage | 400%+ | None | 8 | Single-Family Attached | Single-Family Attached | Single-Family Attached | 2000-2499 | 1500-2499 | 2 | Natural Gas | None | None | None | Natural Gas Fuel Boiler | None | 80000-99999 | 100% Incandescent | Occupied | <1940 | Natural Gas | Yes | 67.9925 | 369.8557 | 21.6873 | 0 | 0 | 82.646 | 0 | 124.2621 | 0 | 0 | 0 | 0 | 0 | 207.4943 | 0 | 2335.4834 | 27.2556 | 1932.8037 | 0 | 0 | 0 | 389.4915 | 434.0383 | 0 | 0 | 0 | 0 | 0 | 0 | 0 | 0 | 48573.3061 | 0 | 3586.3107 | 0 | 0 | 0 | 0 | 0 | 0 | 0 | 0 | 58152.9201 | 58152.9201 | 5993.3034 | 5993.3034 | 0 | 52159.6168 | 0 | 991.0399 | 0 | 11891.3109 | 0 | 2230.3482 | 0 | 11891.3109 | 0 | 1958.0653 | 0 | 11891.3109 | 0 | 2394.2433 | 0 | 11891.3109 | 0 | 12882.3508 | 14121.6591 | 13849.3762 | 14285.5542
503302 | 242.131 | 1220 | 3 | None | Electric, 100% Usage | EnergyStar, 100% Usage | Electric, 100% Usage | 318 Rated kWh, 100% Usage | 150-200% | None | None | Single-Family Detached | Single-Family Detached | Single-Family Detached | 1000-1499 | 0-1499 | 1 | Fuel Oil | 100% Conditioned | Central AC | None | Fuel Oil Fuel Furnace | None | 30000-34999 | 100% LED | Occupied | 1940s | Electricity | Yes | 0 | 524.5972 | 30.7725 | 686.9586 | 2691.5647 | 135.1058 | 0 | 275.4868 | 0 | 0 | 0 | 0 | 3148.4625 | 26.9625 | 0 | 375.131 | 21.9803 | 2547.9599 | 0 | 0 | 0 | 471.2583 | 1206.8667 | 0 | 0 | 12322.7593 | 0 | 0 | 0 | 0 | 0 | 0 | 0 | 0 | 0 | 0 | 0 | 0 | 0 | 0 | 0 | 0 | 24465.866 | 24465.866 | 12143.1067 | 12143.1067 | 12322.7593 | 0 | 0 | 2051.6015 | 3736.2404 | 0 | 0 | 4469.9287 | 3736.2404 | 0 | 0 | 3953.6889 | 3736.2404 | 0 | 0 | 4734.7065 | 3736.2404 | 0 | 0 | 5787.8418 | 8206.1691 | 7689.9293 | 8470.9468
503305 | 242.131 | 1202 | 3 | Standard Efficiency | Electric, 100% Usage | EnergyStar, 100% Usage | Electric, 100% Usage | 318 Rated kWh, 100% Usage | 200-300% | None | 12 | Single-Family Attached | Single-Family Attached | Single-Family Attached | 1000-1499 | 0-1499 | 1 | Natural Gas | 100% Conditioned | Central AC | None | Natural Gas Fuel Wall/Floor Furnace | None | 45000-49999 | 100% LED | Occupied | 1940s | Electricity | Yes | 67.9925 | 369.8557 | 21.6873 | 1680.7626 | 5165.0845 | 88.5075 | 0 | 0 | 0 | 0 | 0 | 0 | 2050.9113 | 26.6695 | 0 | 371.321 | 21.9803 | 1786.8543 | 0 | 0 | 0 | 389.4915 | 1126.8583 | 0 | 0 | 0 | 0 | 0 | 1395.6044 | 0 | 0 | 30325.2359 | 0 | 0 | 0 | 0 | 0 | 0 | 0 | 0 | 0 | 0 | 44889.1096 | 44889.1096 | 13167.9762 | 13167.9762 | 0 | 31720.8403 | 0 | 2216.1983 | 0 | 7231.727 | 0 | 4732.4517 | 0 | 7231.727 | 0 | 4210.1201 | 0 | 7231.727 | 0 | 4994.7256 | 0 | 7231.727 | 0 | 9447.9254 | 11964.1787 | 11441.8471 | 12226.4526
503397 | 242.131 | 8194 | 5 | None | Electric, 120% Usage | EnergyStar, 120% Usage | Electric, 120% Usage | 318 Rated kWh, 120% Usage | 400%+ | None | None | Single-Family Detached | Single-Family Detached | Single-Family Detached | 4000+ | 4000+ | 2 | Electricity | 100% Conditioned | Central AC | None | Electricity Electric Furnace | None | 160000-179999 | 100% LED | Occupied | 2010s | Electricity | Yes | 0 | 480.0504 | 28.1348 | 1574.3778 | 5945.5328 | 117.2284 | 319.7405 | 222.4409 | 0 | 18422.4475 | 0 | 0 | 3880.554 | 84.9906 | 16.7051 | 1837.8487 | 27.2556 | 8902.0338 | 0 | 0 | 0 | 486.498 | 400.042 | 0 | 0 | 0 | 0 | 0 | 0 | 0 | 0 | 0 | 0 | 0 | 0 | 0 | 0 | 0 | 0 | 0 | 0 | 0 | 42745.8809 | 42745.8809 | 42745.8809 | 42745.8809 | 0 | 0 | 0 | 7542.0763 | 0 | 0 | 0 | 17297.9519 | 0 | 0 | 0 | 15118.8338 | 0 | 0 | 0 | 18040.7243 | 0 | 0 | 0 | 7542.0763 | 17297.9519 | 15118.8338 | 18040.7243
503428 | 242.131 | 2176 | 4 | None | Electric, 80% Usage | EnergyStar, 80% Usage | Electric, 80% Usage | None | 400%+ | None | None | Single-Family Detached | Single-Family Detached | Single-Family Detached | 2000-2499 | 1500-2499 | 2 | Electricity | 100% Conditioned | Heat Pump | None | Electricity ASHP | None | 200000+ | 100% LED | Occupied | 2000s | Electricity | Yes | 0 | 220.6825 | 12.8951 | 846.6823 | 2351.8953 | 0 | 0 | 428.763 | 2542.6846 | 6610.5111 | 0 | 0 | 737.953 | 34.8755 | 16.7051 | 575.5916 | 21.9803 | 1111.3255 | 0 | 0 | 0 | 271.6769 | 868.0765 | 0 | 0 | 0 | 0 | 0 | 0 | 0 | 0 | 0 | 0 | 0 | 0 | 0 | 0 | 0 | 0 | 0 | 0 | 0 | 16651.7121 | 16651.7121 | 16651.7121 | 16651.7121 | 0 | 0 | 0 | 3060.571 | 0 | 0 | 0 | 6963.0298 | 0 | 0 | 0 | 6072.5785 | 0 | 0 | 0 | 7264.7526 | 0 | 0 | 0 | 3060.571 | 6963.0298 | 6072.5785 | 7264.7526
503487 | 242.131 | 1138 | 2 | Standard Efficiency | None | Standard, 100% Usage | Propane, 100% Usage | None | 400%+ | 7 | None | 5 to 9 Unit | Multifamily with 5+ units, 1-3 stories | Multi-Family with 5+ Units | 1000-1499 | 0-1499 | 2 | Fuel Oil | 80% Conditioned | Room AC | Heating Only | Fuel Oil Shared Heating | Boiler Baseboards Heating Only, Fuel Oil | 200000+ | 100% CFL | Occupied | <1940 | Electricity | No | 67.9925 | 0 | 26.3764 | 0 | 1505.7992 | 0 | 0 | 140.9672 | 0 | 0 | 0 | 0 | 2052.6698 | 39.2715 | 0 | 468.6206 | 16.412 | 1776.3038 | 0 | 0 | 0 | 26.6695 | 434.0383 | 0 | 0 | 16388.5342 | 0 | 0 | 0 | 0 | 0 | 0 | 0 | 0 | 0 | 0 | 0 | 0 | 0 | 0 | 0 | 781.0344 | 23724.6893 | 23724.6893 | 6555.1206 | 6555.1206 | 16388.5342 | 0 | 781.0344 | 1081.1338 | 4968.9747 | 0 | 214.9288 | 2403.7719 | 4968.9747 | 0 | 214.9288 | 2122.4517 | 4968.9747 | 0 | 214.9288 | 2540.9315 | 4968.9747 | 0 | 214.9288 | 6265.0373 | 7587.6755 | 7306.3552 | 7724.835
503636 | 242.131 | 1675 | 3 | Standard Efficiency | None | EnergyStar, 100% Usage | Electric, 100% Usage | 318 Rated kWh, 100% Usage | 400%+ | None | 16 | Single-Family Attached | Single-Family Attached | Single-Family Attached | 1500-1999 | 1500-2499 | 2 | Electricity | 100% Conditioned | Heat Pump | None | Electricity ASHP | None | 200000+ | 100% CFL | Occupied | 1990s | Electricity | Yes | 67.9925 | 0 | 21.6873 | 522.2526 | 2129.7475 | 88.5075 | 319.7405 | 345.2377 | 727.6955 | 3741.6384 | 0 | 0 | 2007.5368 | 46.0122 | 0 | 616.0354 | 21.9803 | 1859.5359 | 0 | 0 | 0 | 389.4915 | 434.0383 | 0 | 0 | 0 | 0 | 0 | 0 | 0 | 0 | 0 | 0 | 0 | 0 | 0 | 0 | 0 | 0 | 0 | 0 | 0 | 13339.1298 | 13339.1298 | 13339.1298 | 13339.1298 | 0 | 0 | 0 | 2341.0714 | 0 | 0 | 0 | 5313.5756 | 0 | 0 | 0 | 4650.0416 | 0 | 0 | 0 | 5564.1546 | 0 | 0 | 0 | 2341.0714 | 5313.5756 | 4650.0416 | 5564.1546
503741 | 242.131 | 853 | 2 | Standard Efficiency | Electric, 100% Usage | EnergyStar, 100% Usage | Electric, 100% Usage | 290 Rated kWh, 100% Usage | 300-400% | 6 | None | 5 to 9 Unit | Multifamily with 5+ units, 1-3 stories | Multi-Family with 5+ Units | 750-999 | 0-1499 | 3 | Natural Gas | 100% Conditioned | Central AC | None | Natural Gas Fuel Furnace | None | 70000-79999 | 100% Incandescent | Occupied | 1970s | Electricity | No | 67.9925 | 450.1572 | 26.3764 | 324.4297 | 2029.2241 | 105.2125 | 0 | 35.7547 | 0 | 0 | 0 | 0 | 2509.5676 | 142.7256 | 0 | 1220.3479 | 16.412 | 1856.8983 | 0 | 0 | 0 | 431.9868 | 480.0504 | 330.8772 | 0 | 0 | 0 | 0 | 0 | 0 | 0 | 6364.9175 | 0 | 0 | 0 | 0 | 0 | 0 | 0 | 0 | 0 | 0 | 16392.9303 | 16392.9303 | 10028.0128 | 10028.0128 | 0 | 6364.9175 | 0 | 1656.352 | 0 | 1451.0819 | 0 | 3656.1473 | 0 | 1451.0819 | 0 | 3225.5062 | 0 | 1451.0819 | 0 | 3915.4275 | 0 | 1451.0819 | 0 | 3107.4339 | 5107.2292 | 4676.5881 | 5366.5094
503759 | 242.131 | 853 | 1 | Standard Efficiency | None | None | Gas, 120% Usage | None | 200-300% | 12 | None | 10 to 19 Unit | Multifamily with 5+ units, 1-3 stories | Multi-Family with 5+ Units | 750-999 | 0-1499 | 3 | Natural Gas | 60% Conditioned | Room AC | Heating Only | Natural Gas Shared Heating | Boiler Baseboards Heating Only, Natural Gas | 25000-29999 | 100% CFL | Occupied | 1950s | Natural Gas | No | 67.9925 | 0 | 0 | 0 | 805.0662 | 0 | 0 | 98.765 | 0 | 0 | 0 | 0 | 0 | 35.7547 | 0 | 390.3707 | 16.412 | 2933.0553 | 0 | 0 | 0 | 28.4279 | 400.042 | 0 | 0 | 0 | 0 | 0 | 0 | 0 | 0 | 8958.0103 | 0 | 3876.451 | 0 | 0 | 833.7872 | 0 | 0 | 0 | 0 | 0 | 18443.8416 | 18443.8416 | 4775.5931 | 4775.5931 | 0 | 13667.9555 | 0 | 817.9695 | 0 | 3116.0453 | 0 | 1811.8235 | 0 | 3116.0453 | 0 | 1597.9687 | 0 | 3116.0453 | 0 | 1906.7132 | 0 | 3116.0453 | 0 | 3934.0148 | 4927.8688 | 4714.014 | 5022.7585
503771 | 242.131 | 3301 | 5 | Standard Efficiency | Electric, 100% Usage | EnergyStar, 100% Usage | Electric, 100% Usage | 290 Rated kWh, 100% Usage | 400%+ | None | None | Single-Family Detached | Single-Family Detached | Single-Family Detached | 3000-3999 | 2500-3999 | 2 | Electricity | 100% Conditioned | Central AC | None | Electricity Electric Furnace | None | 160000-179999 | 100% Incandescent | Occupied | 1970s | Electricity | Yes | 67.9925 | 773.1215 | 45.1329 | 1002.8892 | 5549.0076 | 195.1853 | 319.7405 | 927.863 | 0 | 39699.9933 | 0 | 0 | 4651.9171 | 264.9362 | 99.9372 | 3321.6675 | 27.2556 | 3839.231 | 0 | 0 | 0 | 602.261 | 914.0887 | 0 | 0 | 0 | 0 | 0 | 0 | 0 | 0 | 0 | 0 | 0 | 0 | 0 | 0 | 0 | 0 | 0 | 0 | 0 | 62302.5134 | 62302.5134 | 62302.5134 | 62302.5134 | 0 | 0 | 0 | 11089.5038 | 0 | 0 | 0 | 25526.6151 | 0 | 0 | 0 | 22221.5324 | 0 | 0 | 0 | 27027.1834 | 0 | 0 | 0 | 11089.5038 | 25526.6151 | 22221.5324 | 27027.1834
503803 | 242.131 | 1220 | 3 | Standard Efficiency, No usage | None | None | Electric, 80% Usage | None | 300-400% | None | None | Mobile Home | Mobile Home | Mobile Home | 1000-1499 | 0-1499 | 1 | Electricity | 100% Conditioned | Heat Pump | None | Electricity ASHP | None | 45000-49999 | 100% LED | Vacant | 1970s | Natural Gas | Yes | 0 | 0 | 0 | 952.774 | 3715.262 | 0 | 0 | 234.4569 | 772.8284 | 2442.1612 | 0 | 0 | 0 | 0 | 0 | 0 | 21.9803 | 0 | 0 | 0 | 0 | 0 | 434.0383 | 0 | 0 | 0 | 0 | 0 | 0 | 0 | 0 | 0 | 0 | 1666.109 | 0 | 0 | 0 | 0 | 0 | 0 | 0 | 0 | 10239.9032 | 10239.9032 | 8573.5011 | 8573.5011 | 0 | 1666.109 | 0 | 1714.3841 | 0 | 379.8695 | 0 | 3758.1938 | 0 | 379.8695 | 0 | 3304.6341 | 0 | 379.8695 | 0 | 3763.8827 | 0 | 379.8695 | 0 | 2094.2537 | 4138.0633 | 3684.5036 | 4143.7523
503806 | 242.131 | 1690 | 4 | None | Gas, 120% Usage | EnergyStar, 120% Usage | Electric, 120% Usage | 290 Rated kWh, 120% Usage | 400%+ | None | None | Single-Family Detached | Single-Family Detached | Single-Family Detached | 1500-1999 | 1500-2499 | 2 | Natural Gas | 100% Conditioned | Central AC | None | Natural Gas Fuel Furnace | None | 140000-159999 | 100% LED | Occupied | 1950s | Natural Gas | Yes | 0 | 96.4204 | 63.0103 | 1732.9292 | 5992.4242 | 275.7799 | 319.7405 | 458.3632 | 0 | 0 | 0 | 0 | 0 | 30.7725 | 0 | 473.6028 | 21.9803 | 7283.4022 | 0 | 0 | 0 | 803.0147 | 868.0765 | 0 | 0 | 0 | 0 | 1279.2552 | 0 | 0 | 0 | 22624.2074 | 0 | 13538.125 | 0 | 0 | 0 | 0 | 0 | 0 | 0 | 0 | 55860.5182 | 55860.5182 | 18419.2237 | 18419.2237 | 0 | 37441.2945 | 0 | 3139.1295 | 0 | 8535.8731 | 0 | 6801.4987 | 0 | 8535.8731 | 0 | 6032.979 | 0 | 8535.8731 | 0 | 7127.5818 | 0 | 8535.8731 | 0 | 11675.0027 | 15337.3719 | 14568.8521 | 15663.4549
503859 | 242.131 | 13414 | 3 | Standard Efficiency | Electric, 80% Usage | Standard, 80% Usage | Electric, 80% Usage | None | 400%+ | None | 8 | Single-Family Attached | Single-Family Attached | Single-Family Attached | 4000+ | 4000+ | 2 | Electricity | 100% Conditioned | Central AC | None | Electricity Electric Furnace | None | 200000+ | 100% CFL | Occupied | 2000s | Electricity | Yes | 67.9925 | 564.1618 | 21.1011 | 830.8565 | 4171.2805 | 0 | 0 | 874.231 | 0 | 52299.4117 | 0 | 0 | 1235.2946 | 192.5477 | 0 | 3839.5241 | 21.9803 | 1831.4011 | 0 | 0 | 0 | 311.5345 | 480.0504 | 0 | 0 | 0 | 0 | 0 | 0 | 0 | 0 | 0 | 0 | 0 | 0 | 0 | 0 | 0 | 0 | 0 | 0 | 0 | 66741.0748 | 66741.0748 | 66741.0748 | 66741.0748 | 0 | 0 | 0 | 12338.6782 | 0 | 0 | 0 | 27704.4481 | 0 | 0 | 0 | 24768.3361 | 0 | 0 | 0 | 30421.7694 | 0 | 0 | 0 | 12338.6782 | 27704.4481 | 24768.3361 | 30421.7694
503869 | 242.131 | 1690 | 3 | Standard Efficiency, No usage | Electric, 80% Usage | Standard, 80% Usage | Electric, 80% Usage | 318 Rated kWh, 80% Usage | 0-100% | None | None | Mobile Home | Mobile Home | Mobile Home | 1500-1999 | 1500-2499 | 1 | Electricity | None | None | None | Electricity Electric Furnace | None | 25000-29999 | 100% Incandescent | Vacant | 1980s | Natural Gas | Yes | 0 | 0 | 0 | 0 | 0 | 0 | 319.7405 | 155.6207 | 0 | 6666.4876 | 0 | 0 | 0 | 0 | 0 | 0 | 21.9803 | 0 | 0 | 0 | 0 | 0 | 890.9361 | 0 | 0 | 0 | 0 | 0 | 0 | 0 | 0 | 0 | 0 | 1568.5164 | 0 | 0 | 0 | 0 | 0 | 0 | 0 | 0 | 9622.9886 | 9622.9886 | 8054.4722 | 8054.4722 | 0 | 1568.5164 | 0 | 1454.9547 | 0 | 357.5945 | 0 | 3489.8381 | 0 | 357.5945 | 0 | 3010.5384 | 0 | 357.5945 | 0 | 3605.7931 | 0 | 357.5945 | 0 | 1812.5492 | 3847.4326 | 3368.1329 | 3963.3876
504048 | 242.131 | 1675 | 3 | Standard Efficiency | Electric, 80% Usage | EnergyStar, 80% Usage | Electric, 80% Usage | 290 Rated kWh, 80% Usage | 300-400% | None | 20 | Single-Family Attached | Single-Family Attached | Single-Family Attached | 1500-1999 | 1500-2499 | 2 | Electricity | 20% Conditioned | Room AC | Heating Only | Electricity Shared Heating | Boiler Baseboards Heating Only, Electricity | 50000-59999 | 100% Incandescent | Occupied | 1950s | Electricity | Yes | 67.9925 | 296.0018 | 17.2912 | 0 | 517.2704 | 66.2341 | 319.7405 | 118.1076 | 0 | 12163.6217 | 0 | 0 | 1198.6607 | 183.7556 | 0 | 1926.0631 | 21.9803 | 929.6214 | 0 | 0 | 0 | 311.5345 | 480.0504 | 0 | 0 | 0 | 0 | 0 | 0 | 0 | 0 | 0 | 0 | 0 | 0 | 0 | 0 | 0 | 0 | 0 | 0 | 0 | 18617.6328 | 18617.6328 | 18617.6328 | 18617.6328 | 0 | 0 | 0 | 3199.7572 | 0 | 0 | 0 | 7497.8542 | 0 | 0 | 0 | 6515.0747 | 0 | 0 | 0 | 7961.8443 | 0 | 0 | 0 | 3199.7572 | 7497.8542 | 6515.0747 | 7961.8443
504154 | 242.131 | 8194 | 5 | Standard Efficiency | Electric, 120% Usage | EnergyStar, 120% Usage | Electric, 120% Usage | None | 400%+ | None | None | Single-Family Detached | Single-Family Detached | Single-Family Detached | 4000+ | 4000+ | 2 | Fuel Oil | 80% Conditioned | Central AC | None | Fuel Oil Fuel Furnace | None | 200000+ | 100% LED | Occupied | 1970s | Electricity | Yes | 81.7668 | 778.6898 | 45.426 | 2340.4656 | 10700.904 | 0 | 0 | 873.3518 | 0 | 0 | 0 | 0 | 6514.0907 | 84.9906 | 0 | 1837.8487 | 27.2556 | 10161.0671 | 0 | 0 | 0 | 644.7564 | 727.1093 | 0 | 0 | 52968.786 | 0 | 0 | 0 | 0 | 0 | 0 | 0 | 0 | 0 | 0 | 0 | 0 | 0 | 0 | 0 | 0 | 87786.5083 | 87786.5083 | 34817.7223 | 34817.7223 | 52968.786 | 0 | 0 | 5877.4354 | 16060.0248 | 0 | 0 | 12797.0528 | 16060.0248 | 0 | 0 | 11330.3532 | 16060.0248 | 0 | 0 | 13510.7504 | 16060.0248 | 0 | 0 | 21937.4602 | 28857.0776 | 27390.378 | 29570.7752
504157 | 242.131 | 2631 | 5 | None | Electric, 100% Usage | Standard, 100% Usage | Electric, 100% Usage | 290 Rated kWh, 100% Usage | 400%+ | None | 8 | Single-Family Attached | Single-Family Attached | Single-Family Attached | 2500-2999 | 2500-3999 | 2 | Electricity | 80% Conditioned | Central AC | None | Electricity Electric Furnace | None | 200000+ | 100% LED | Occupied | 1990s | Electricity | Yes | 0 | 1164.0783 | 43.6676 | 413.2302 | 3731.6739 | 149.7593 | 0 | 632.1543 | 0 | 27047.8221 | 0 | 0 | 3865.0213 | 38.6854 | 0 | 671.1328 | 27.2556 | 2399.3729 | 0 | 0 | 0 | 516.9774 | 434.0383 | 0 | 0 | 0 | 0 | 0 | 0 | 0 | 0 | 0 | 0 | 0 | 0 | 0 | 0 | 0 | 0 | 0 | 0 | 0 | 41134.8692 | 41134.8692 | 41134.8692 | 41134.8692 | 0 | 0 | 0 | 7436.5204 | 0 | 0 | 0 | 17225.2764 | 0 | 0 | 0 | 14970.173 | 0 | 0 | 0 | 18115.8837 | 0 | 0 | 0 | 7436.5204 | 17225.2764 | 14970.173 | 18115.8837
504187 | 242.131 | 1220 | 2 | Standard Efficiency | Electric, 100% Usage | EnergyStar, 100% Usage | Electric, 100% Usage | 290 Rated kWh, 100% Usage | 400%+ | None | None | Single-Family Detached | Single-Family Detached | Single-Family Detached | 1000-1499 | 0-1499 | 1 | Fuel Oil | 60% Conditioned | Room AC | None | Fuel Oil Fuel Furnace | None | 80000-99999 | 100% CFL | Occupied | 1970s | Electricity | Yes | 81.7668 | 275.7799 | 16.1189 | 0 | 2725.561 | 56.5627 | 0 | 349.6338 | 0 | 0 | 0 | 0 | 1178.7318 | 40.1507 | 0 | 491.1871 | 16.412 | 1918.4432 | 0 | 0 | 0 | 339.6694 | 400.042 | 0 | 0 | 14062.7222 | 0 | 0 | 0 | 0 | 0 | 0 | 0 | 0 | 0 | 0 | 0 | 0 | 0 | 0 | 0 | 0 | 21952.4885 | 21952.4885 | 7889.4732 | 7889.4732 | 14062.7222 | 0 | 0 | 1313.9201 | 4263.8132 | 0 | 0 | 2915.6736 | 4263.8132 | 0 | 0 | 2579.4029 | 4263.8132 | 0 | 0 | 3048.9409 | 4263.8132 | 0 | 0 | 5577.7333 | 7179.4868 | 6843.2161 | 7312.754
504226 | 242.131 | 1138 | 2 | None | None | None | Gas, 100% Usage | None | 400%+ | 43 | None | 20 to 49 Unit | Multifamily with 5+ units, 4-7 stories | Multi-Family with 5+ Units | 1000-1499 | 0-1499 | 7 | Electricity | 100% Conditioned | Heat Pump | Heating and Cooling | Electricity Shared Heating | Fan Coil Heating and Cooling, Electricity | 100000-119999 | 100% Incandescent | Vacant | <1940 | Electricity | No | 0 | 0 | 0 | 17.8773 | 1700.1053 | 0 | 0 | 95.2481 | 0 | 5090.3514 | 0 | 0 | 353.1506 | 0 | 0 | 0 | 16.412 | 0 | 0 | 0 | 0 | 0 | 434.0383 | 0 | 0 | 0 | 0 | 0 | 0 | 0 | 0 | 0 | 0 | 0 | 0 | 0 | 0 | 0 | 0 | 0 | 0 | 0 | 7706.8899 | 7706.8899 | 7706.8899 | 7706.8899 | 0 | 0 | 0 | 1425.3414 | 0 | 0 | 0 | 3278.4795 | 0 | 0 | 0 | 2853.8902 | 0 | 0 | 0 | 3394.9783 | 0 | 0 | 0 | 1425.3414 | 3278.4795 | 2853.8902 | 3394.9783
504280 | 242.131 | 8194 | 3 | Standard Efficiency | Electric, 80% Usage | EnergyStar, 80% Usage | Electric, 80% Usage | None | 400%+ | None | None | Single-Family Detached | Single-Family Detached | Single-Family Detached | 4000+ | 4000+ | 2 | Electricity | 20% Conditioned | Room AC | None | Electricity Electric Furnace | None | 100000-119999 | 100% Incandescent | Occupied | <1940 | Electricity | Yes | 67.9925 | 419.6778 | 24.618 | 0 | 1126.8583 | 0 | 0 | 1960.3524 | 0 | 83050.7729 | 0 | 0 | 1582.5838 | 509.6506 | 99.9372 | 7521.669 | 21.9803 | 2382.9609 | 0 | 0 | 0 | 377.1825 | 400.042 | 0 | 0 | 0 | 0 | 0 | 0 | 0 | 0 | 0 | 0 | 0 | 0 | 0 | 0 | 0 | 0 | 0 | 0 | 0 | 99545.985 | 99545.985 | 99545.985 | 99545.985 | 0 | 0 | 0 | 17155.655 | 0 | 0 | 0 | 40557.5708 | 0 | 0 | 0 | 35149.6348 | 0 | 0 | 0 | 43140.9181 | 0 | 0 | 0 | 17155.655 | 40557.5708 | 35149.6348 | 43140.9181
504294 | 242.131 | 8194 | 5 | Standard Efficiency | Electric, 100% Usage | EnergyStar, 100% Usage | Gas, 100% Usage | 290 Rated kWh, 100% Usage | 400%+ | None | None | Single-Family Detached | Single-Family Detached | Single-Family Detached | 4000+ | 4000+ | 1 | Natural Gas | 100% Conditioned | Central AC | None | Natural Gas Fuel Furnace | None | 160000-179999 | 100% Incandescent | Occupied | 2000s | Electricity | Yes | 67.9925 | 524.5972 | 30.7725 | 868.9557 | 4012.1429 | 125.7275 | 319.7405 | 291.8988 | 0 | 0 | 0 | 0 | 3052.0421 | 509.6506 | 99.9372 | 7521.9621 | 27.2556 | 4765.6287 | 0 | 0 | 0 | 32.2378 | 434.0383 | 0 | 0 | 0 | 0 | 0 | 0 | 0 | 0 | 13508.2318 | 0 | 0 | 0 | 0 | 947.2057 | 0 | 0 | 0 | 0 | 0 | 37140.6036 | 37140.6036 | 22685.1662 | 22685.1662 | 0 | 14455.4375 | 0 | 3894.4321 | 0 | 3295.5481 | 0 | 8571.5396 | 0 | 3295.5481 | 0 | 7557.6136 | 0 | 3295.5481 | 0 | 9096.7129 | 0 | 3295.5481 | 0 | 7189.9802 | 11867.0877 | 10853.1618 | 12392.261
504323 | 242.131 | 617 | 1 | Standard Efficiency, No usage | Electric, 100% Usage | EnergyStar, 100% Usage | Gas, 100% Usage | 290 Rated kWh, 100% Usage | 400%+ | None | 60 | Single-Family Attached | Single-Family Attached | Single-Family Attached | 500-749 | 0-1499 | 1 | Electricity | 100% Conditioned | Heat Pump | None | Electricity ASHP | None | 100000-119999 | 100% LED | Vacant | 1990s | Electricity | Yes | 0 | 0 | 0 | 173.7911 | 580.5738 | 0 | 319.7405 | 37.22 | 19.3427 | 662.6337 | 0 | 0 | 340.2555 | 0 | 0 | 0 | 16.412 | 0 | 0 | 0 | 0 | 0 | 434.0383 | 0 | 0 | 0 | 0 | 0 | 0 | 0 | 0 | 0 | 0 | 0 | 0 | 0 | 0 | 0 | 0 | 0 | 0 | 0 | 2584.0076 | 2584.0076 | 2584.0076 | 2584.0076 | 0 | 0 | 0 | 459.5335 | 0 | 0 | 0 | 1017.4766 | 0 | 0 | 0 | 895.3405 | 0 | 0 | 0 | 1056.5396 | 0 | 0 | 0 | 459.5335 | 1017.4766 | 895.3405 | 1056.5396
504406 | 242.131 | 2663 | 3 | Standard Efficiency | Electric, 100% Usage | Standard, 100% Usage | Electric, 100% Usage | 290 Rated kWh, 100% Usage | 400%+ | None | None | Single-Family Detached | Single-Family Detached | Single-Family Detached | 2500-2999 | 2500-3999 | 2 | Electricity | 100% Conditioned | Central AC | None | Electricity Electric Furnace | None | 180000-199999 | 100% Incandescent | Occupied | 1940s | Electricity | Yes | 67.9925 | 525.7695 | 19.6358 | 1389.1569 | 6134.2706 | 56.5627 | 0 | 330.5842 | 0 | 27026.721 | 0 | 0 | 1161.1476 | 233.2846 | 0 | 2774.2107 | 21.9803 | 2377.3925 | 0 | 0 | 0 | 339.6694 | 434.0383 | 0 | 0 | 0 | 0 | 0 | 0 | 0 | 0 | 0 | 0 | 0 | 0 | 0 | 0 | 0 | 0 | 0 | 0 | 0 | 42891.8303 | 42891.8303 | 42891.8303 | 42891.8303 | 0 | 0 | 0 | 8042.2998 | 0 | 0 | 0 | 18216.6923 | 0 | 0 | 0 | 15877.5011 | 0 | 0 | 0 | 19160.9197 | 0 | 0 | 0 | 8042.2998 | 18216.6923 | 15877.5011 | 19160.9197
504435 | 242.131 | 633 | 1 | None | Electric, 100% Usage | Standard, 100% Usage | Electric, 100% Usage | None | 400%+ | None | None | Single-Family Detached | Single-Family Detached | Single-Family Detached | 500-749 | 0-1499 | 1 | Electricity | 60% Conditioned | Room AC | None | Electricity Electric Furnace | None | 70000-79999 | 100% CFL | Occupied | 1980s | Electricity | Yes | 0 | 762.864 | 28.4279 | 0 | 1288.6335 | 0 | 319.7405 | 121.9176 | 0 | 5209.0452 | 0 | 0 | 2276.8691 | 32.824 | 0 | 329.998 | 16.412 | 2046.5153 | 0 | 0 | 0 | 405.6104 | 868.0765 | 0 | 0 | 0 | 0 | 0 | 0 | 0 | 0 | 0 | 0 | 0 | 0 | 0 | 0 | 0 | 0 | 0 | 0 | 0 | 13706.9339 | 13706.9339 | 13706.9339 | 13706.9339 | 0 | 0 | 0 | 2408.5637 | 0 | 0 | 0 | 5507.2963 | 0 | 0 | 0 | 4806.7936 | 0 | 0 | 0 | 5802.9288 | 0 | 0 | 0 | 2408.5637 | 5507.2963 | 4806.7936 | 5802.9288
504493 | 242.131 | 2176 | 4 | Standard Efficiency | Electric, 80% Usage | EnergyStar, 80% Usage | Electric, 80% Usage | 290 Rated kWh, 80% Usage | 400%+ | None | None | Single-Family Detached | Single-Family Detached | Single-Family Detached | 2000-2499 | 1500-2499 | 1 | Electricity | 100% Conditioned | Heat Pump | None | Electricity ASHP | None | 200000+ | 100% Incandescent | Occupied | 1980s | Electricity | Yes | 67.9925 | 320.0336 | 18.7565 | 719.7825 | 2789.4504 | 72.9747 | 319.7405 | 433.7452 | 2079.9254 | 6144.5281 | 0 | 0 | 1222.1064 | 208.6666 | 99.9372 | 2355.9983 | 21.9803 | 1268.7047 | 0 | 0 | 0 | 324.4297 | 1836.0903 | 0 | 0 | 0 | 0 | 0 | 0 | 0 | 0 | 0 | 0 | 0 | 0 | 0 | 0 | 0 | 0 | 0 | 0 | 0 | 20304.8429 | 20304.8429 | 20304.8429 | 20304.8429 | 0 | 0 | 0 | 3337.8824 | 0 | 0 | 0 | 7677.3829 | 0 | 0 | 0 | 6707.7072 | 0 | 0 | 0 | 8101.0568 | 0 | 0 | 0 | 3337.8824 | 7677.3829 | 6707.7072 | 8101.0568
504535 | 242.131 | 617 | 2 | Standard Efficiency, No usage | Electric, 80% Usage | Standard, 80% Usage | Electric, 80% Usage | None | 0-100% | 4 | None | 3 or 4 Unit | Multifamily with 2-4 Units | Multi-Family with 2 - 4 Units | 500-749 | 0-1499 | 2 | Natural Gas | 40% Conditioned | Room AC | Heating Only | Natural Gas Shared Heating | Boiler Baseboards Heating Only, Natural Gas | <10000 | 100% LED | Vacant | 1950s | Electricity | Yes | 0 | 0 | 0 | 0 | 203.3913 | 0 | 0 | 30.1863 | 0 | 0 | 0 | 0 | 337.3248 | 0 | 0 | 0 | 16.412 | 0 | 0 | 0 | 0 | 0 | 480.0504 | 0 | 0 | 0 | 0 | 0 | 0 | 0 | 0 | 2973.206 | 0 | 0 | 0 | 0 | 0 | 0 | 0 | 0 | 0 | 0 | 4040.2778 | 4040.2778 | 1067.0718 | 1067.0718 | 0 | 2973.206 | 0 | 177.6531 | 0 | 677.8013 | 0 | 393.3249 | 0 | 677.8013 | 0 | 347.85 | 0 | 677.8013 | 0 | 413.4699 | 0 | 677.8013 | 0 | 855.4543 | 1071.1262 | 1025.6513 | 1091.2711
504572 | 242.131 | 1623 | 3 | Standard Efficiency, No usage | Electric, 100% Usage | EnergyStar, 100% Usage | Gas, 100% Usage | None | 0-100% | 4 | None | 3 or 4 Unit | Multifamily with 2-4 Units | Multi-Family with 2 - 4 Units | 1500-1999 | 1500-2499 | 2 | Natural Gas | 20% Conditioned | Room AC | None | Natural Gas Fuel Boiler | None | 10000-14999 | 100% CFL | Vacant | <1940 | Electricity | No | 0 | 0 | 0 | 0 | 516.6843 | 0 | 319.7405 | 24.3249 | 0 | 0 | 0 | 0 | 211.8904 | 0 | 0 | 0 | 21.9803 | 0 | 0 | 0 | 0 | 0 | 434.0383 | 0 | 0 | 0 | 0 | 0 | 0 | 0 | 0 | 4270.3386 | 0 | 0 | 0 | 0 | 0 | 0 | 0 | 0 | 0 | 0 | 5798.9973 | 5798.9973 | 1528.6587 | 1528.6587 | 0 | 4270.3386 | 0 | 261.2502 | 0 | 973.5521 | 0 | 566.6938 | 0 | 973.5521 | 0 | 502.9854 | 0 | 973.5521 | 0 | 590.5169 | 0 | 973.5521 | 0 | 1234.8023 | 1540.2459 | 1476.5375 | 1564.069
504579 | 242.131 | 885 | 4 | Standard Efficiency | Electric, 80% Usage | EnergyStar, 80% Usage | Electric, 80% Usage | None | 0-100% | None | None | Single-Family Detached | Single-Family Detached | Single-Family Detached | 750-999 | 0-1499 | 1 | Electricity | 100% Conditioned | Heat Pump | None | Electricity ASHP | None | <10000 | 100% CFL | Occupied | 1950s | Electricity | Yes | 67.9925 | 220.6825 | 12.8951 | 347.5823 | 1511.9537 | 0 | 0 | 372.2003 | 1173.7496 | 3762.1533 | 0 | 0 | 718.0241 | 36.0477 | 0 | 399.1628 | 21.9803 | 905.8827 | 0 | 0 | 0 | 271.6769 | 914.0887 | 0 | 0 | 0 | 0 | 0 | 0 | 0 | 0 | 0 | 0 | 0 | 0 | 0 | 0 | 0 | 0 | 0 | 0 | 0 | 10735.7794 | 10735.7794 | 10735.7794 | 10735.7794 | 0 | 0 | 0 | 1943.5662 | 0 | 0 | 0 | 4431.6138 | 0 | 0 | 0 | 3867.823 | 0 | 0 | 0 | 4614.9522 | 0 | 0 | 0 | 1943.5662 | 4431.6138 | 3867.823 | 4614.9522
504598 | 242.131 | 853 | 2 | Standard Efficiency | Electric, 100% Usage | EnergyStar, 100% Usage | Electric, 100% Usage | 290 Rated kWh, 100% Usage | 300-400% | 10 | None | 10 to 19 Unit | Multifamily with 5+ units, 1-3 stories | Multi-Family with 5+ Units | 750-999 | 0-1499 | 2 | Electricity | 40% Conditioned | Room AC | None | Electricity Electric Furnace | None | 50000-59999 | 100% LED | Occupied | 2000s | Electricity | Yes | 67.9925 | 369.8557 | 21.6873 | 0 | 446.3472 | 82.646 | 0 | 48.9429 | 0 | 2096.9235 | 0 | 0 | 1893.5322 | 23.7388 | 0 | 298.0533 | 16.412 | 1661.713 | 0 | 0 | 0 | 389.4915 | 434.0383 | 0 | 0 | 0 | 0 | 0 | 0 | 0 | 0 | 0 | 0 | 0 | 0 | 0 | 0 | 0 | 0 | 0 | 0 | 0 | 7851.667 | 7851.667 | 7851.667 | 7851.667 | 0 | 0 | 0 | 1331.2351 | 0 | 0 | 0 | 3059.5005 | 0 | 0 | 0 | 2674.4237 | 0 | 0 | 0 | 3230.5266 | 0 | 0 | 0 | 1331.2351 | 3059.5005 | 2674.4237 | 3230.5266
504609 | 242.131 | 2663 | 4 | Standard Efficiency | Electric, 80% Usage | Standard, 80% Usage | Electric, 80% Usage | 318 Rated kWh, 80% Usage | 400%+ | None | None | Single-Family Detached | Single-Family Detached | Single-Family Detached | 2500-2999 | 2500-3999 | 2 | Natural Gas | 100% Conditioned | Room AC | None | Natural Gas Fuel Furnace | None | 160000-179999 | 100% LED | Occupied | <1940 | Natural Gas | Yes | 67.9925 | 799.791 | 29.8932 | 0 | 3993.3864 | 107.8502 | 319.7405 | 2205.9459 | 0 | 0 | 0 | 0 | 0 | 38.9785 | 0 | 677.8734 | 21.9803 | 1503.4546 | 0 | 0 | 0 | 377.1825 | 868.0765 | 458.6562 | 0 | 0 | 0 | 0 | 0 | 0 | 0 | 102023.9009 | 0 | 3292.6535 | 0 | 0 | 0 | 0 | 0 | 0 | 0 | 0 | 116787.063 | 116787.063 | 11470.5086 | 11470.5086 | 0 | 105316.5544 | 0 | 1910.9588 | 0 | 24010.004 | 0 | 4138.0071 | 0 | 24010.004 | 0 | 3663.9046 | 0 | 24010.004 | 0 | 4406.7773 | 0 | 24010.004 | 0 | 25920.9628 | 28148.0111 | 27673.9086 | 28416.7813
504615 | 242.131 | 3301 | 4 | Standard Efficiency | Electric, 120% Usage | Standard, 120% Usage | Electric, 120% Usage | None | 400%+ | None | None | Single-Family Detached | Single-Family Detached | Single-Family Detached | 3000-3999 | 2500-3999 | 2 | Electricity | 40% Conditioned | Room AC | None | Electricity Baseboard | None | 70000-79999 | 100% Incandescent | Occupied | 1970s | Electricity | Yes | 67.9925 | 915.261 | 34.2893 | 0 | 2788.2782 | 0 | 319.7405 | 0 | 0 | 33644.2658 | 1111.6186 | 1098.1373 | 4151.6448 | 264.9362 | 99.9372 | 3321.6675 | 21.9803 | 5789.9121 | 0 | 0 | 0 | 486.498 | 434.0383 | 0 | 0 | 0 | 0 | 0 | 0 | 0 | 0 | 0 | 0 | 0 | 0 | 0 | 0 | 0 | 0 | 0 | 0 | 0 | 54550.4905 | 54550.4905 | 54550.4905 | 54550.4905 | 0 | 0 | 0 | 10300.7679 | 0 | 0 | 0 | 22993.7321 | 0 | 0 | 0 | 20559.1041 | 0 | 0 | 0 | 25178.8893 | 0 | 0 | 0 | 10300.7679 | 22993.7321 | 20559.1041 | 25178.8893
504645 | 242.131 | 1202 | 3 | None | Gas, 100% Usage | EnergyStar, 100% Usage | Gas, 100% Usage | 318 Rated kWh, 100% Usage | 400%+ | None | 36 | Single-Family Attached | Single-Family Attached | Single-Family Attached | 1000-1499 | 0-1499 | 1 | Natural Gas | 60% Conditioned | Room AC | None | Natural Gas Fuel Boiler | None | 100000-119999 | 100% CFL | Occupied | <1940 | Natural Gas | Yes | 0 | 47.4775 | 31.0655 | 0 | 1478.8366 | 136.5711 | 0 | 60.6657 | 0 | 0 | 0 | 0 | 0 | 40.1507 | 0 | 486.2049 | 21.9803 | 2048.8599 | 0 | 0 | 0 | 32.5309 | 434.0383 | 0 | 0 | 0 | 0 | 629.8097 | 0 | 0 | 0 | 8017.8383 | 0 | 5077.7494 | 0 | 0 | 953.6533 | 0 | 0 | 0 | 0 | 0 | 19497.1391 | 19497.1391 | 4818.0884 | 4818.0884 | 0 | 14679.0507 | 0 | 870.1367 | 0 | 3346.5328 | 0 | 1875.7872 | 0 | 3346.5328 | 0 | 1658.7351 | 0 | 3346.5328 | 0 | 1968.1105 | 0 | 3346.5328 | 0 | 4216.6695 | 5222.3201 | 5005.268 | 5314.6434
504764 | 242.131 | 885 | 3 | Standard Efficiency | Electric, 100% Usage | Standard, 100% Usage | Gas, 100% Usage | 318 Rated kWh, 100% Usage | 0-100% | None | None | Single-Family Detached | Single-Family Detached | Single-Family Detached | 750-999 | 0-1499 | 1 | Natural Gas | 100% Conditioned | Central AC | None | Natural Gas Fuel Furnace | None | 15000-19999 | 100% Incandescent | Occupied | 1960s | Natural Gas | Yes | 67.9925 | 999.9585 | 37.5131 | 494.997 | 3814.9061 | 134.8127 | 0 | 522.5457 | 0 | 0 | 0 | 0 | 0 | 144.191 | 0 | 1247.8966 | 21.9803 | 2441.5751 | 0 | 0 | -8726.1911 | 32.2378 | 868.0765 | 0 | 0 | 0 | 0 | 0 | 0 | 0 | 0 | 21982.0887 | 0 | 5237.4731 | 0 | 0 | 947.2057 | 0 | 0 | 0 | 0 | 0 | 30268.9663 | 38995.1574 | 2102.1988 | 10828.3899 | 0 | 28166.7675 | 0 | 966.3091 | 0 | 6421.421 | 0 | 1812.9293 | 0 | 6421.421 | 0 | 1599.0696 | 0 | 6421.421 | 0 | 1761.3749 | 0 | 6421.421 | 0 | 7387.7301 | 8234.3503 | 8020.4906 | 8182.7959
504779 | 242.131 | 1220 | 3 | Standard Efficiency | Electric, 100% Usage | EnergyStar, 100% Usage | Electric, 100% Usage | None | 400%+ | None | None | Single-Family Detached | Single-Family Detached | Single-Family Detached | 1000-1499 | 0-1499 | 2 | Natural Gas | 100% Conditioned | Central AC | None | Natural Gas Fuel Furnace | None | 200000+ | 100% CFL | Occupied | 1950s | Electricity | Yes | 67.9925 | 648.8593 | 37.8062 | 741.7629 | 2612.1424 | 0 | 319.7405 | 198.4091 | 0 | 0 | 0 | 0 | 3697.6777 | 40.1507 | 24.911 | 491.1871 | 21.9803 | 2862.7182 | 0 | 0 | 0 | 537.1993 | 434.0383 | 0 | 0 | 0 | 0 | 0 | 0 | 0 | 0 | 21402.101 | 0 | 0 | 0 | 0 | 0 | 0 | 0 | 0 | 0 | 0 | 34139.2628 | 34139.2628 | 12737.1618 | 12737.1618 | 0 | 21402.101 | 0 | 2162.6894 | 0 | 4879.2147 | 0 | 4714.083 | 0 | 4879.2147 | 0 | 4166.3158 | 0 | 4879.2147 | 0 | 5011.2209 | 0 | 4879.2147 | 0 | 7041.9041 | 9593.2976 | 9045.5304 | 9890.4356
504807 | 242.131 | 1220 | 3 | Standard Efficiency | Electric, 80% Usage | Standard, 80% Usage | Electric, 80% Usage | 290 Rated kWh, 80% Usage | 400%+ | None | None | Single-Family Detached | Single-Family Detached | Single-Family Detached | 1000-1499 | 0-1499 | 1 | Fuel Oil | 100% Conditioned | Central AC | None | Fuel Oil Fuel Furnace | None | 60000-69999 | 100% Incandescent | Occupied | 1970s | Electricity | Yes | 67.9925 | 610.174 | 22.8595 | 579.1084 | 2453.8841 | 73.2678 | 0 | 295.1226 | 0 | 0 | 0 | 0 | 1504.3338 | 160.896 | 0 | 1535.3993 | 21.9803 | 1116.6008 | 0 | 0 | 0 | 324.4297 | 434.0383 | 0 | 0 | 15814.7011 | 0 | 0 | 0 | 0 | 0 | 0 | 0 | 0 | 0 | 0 | 0 | 0 | 0 | 0 | 0 | 0 | 25015.0812 | 25015.0812 | 9200.3801 | 9200.3801 | 15814.7011 | 0 | 0 | 1549.878 | 4794.9948 | 0 | 0 | 3386.7719 | 4794.9948 | 0 | 0 | 2995.7993 | 4794.9948 | 0 | 0 | 3580.8414 | 4794.9948 | 0 | 0 | 6344.8728 | 8181.7667 | 7790.7941 | 8375.8362
504912 | 242.131 | 3301 | 5 | Standard Efficiency | Electric, 80% Usage | EnergyStar, 80% Usage | Electric, 80% Usage | 318 Rated kWh, 80% Usage | 400%+ | None | None | Single-Family Detached | Single-Family Detached | Single-Family Detached | 3000-3999 | 2500-3999 | 2 | Natural Gas | 100% Conditioned | Central AC | None | Natural Gas Fuel Furnace | None | 200000+ | 100% LED | Occupied | 2010s | Natural Gas | Yes | 67.9925 | 519.0289 | 30.1863 | 890.0568 | 3335.4418 | 137.4503 | 0 | 267.5739 | 0 | 0 | 1399.1213 | 1382.1232 | 0 | 44.2537 | 16.7051 | 811.5138 | 27.2556 | 1762.2363 | 0 | 0 | 0 | 429.9353 | 480.0504 | 0 | 0 | 0 | 0 | 0 | 0 | 0 | 0 | 20817.4242 | 0 | 3644.0457 | 0 | 0 | 0 | 0 | 0 | 0 | 0 | 0 | 36062.6882 | 36062.6882 | 11601.5114 | 11601.5114 | 0 | 24461.4699 | 0 | 2042.1931 | 0 | 5576.6968 | 0 | 4384.4338 | 0 | 5576.6968 | 0 | 3888.8134 | 0 | 5576.6968 | 0 | 4582.6805 | 0 | 5576.6968 | 0 | 7618.8899 | 9961.1307 | 9465.5102 | 10159.3773
504947 | 242.131 | 2663 | 3 | Standard Efficiency | Electric, 100% Usage | EnergyStar, 100% Usage | Gas, 100% Usage | None | 300-400% | None | None | Single-Family Detached | Single-Family Detached | Single-Family Detached | 2500-2999 | 2500-3999 | 2 | Natural Gas | 100% Conditioned | Central AC | None | Natural Gas Fuel Wall/Floor Furnace | None | 80000-99999 | 100% LED | Occupied | 1980s | Natural Gas | Yes | 67.9925 | 648.8593 | 37.8062 | 621.8968 | 2189.2409 | 0 | 319.7405 | 0 | 0 | 0 | 0 | 0 | 0 | 38.9785 | 16.7051 | 677.8734 | 21.9803 | 3321.6675 | 2671.6359 | 2917.2294 | -5063.975 | 36.927 | 863.9735 | 0 | 0 | 0 | 0 | 0 | 0 | 0 | 0 | 21417.9269 | 0 | 5719.575 | 0 | 0 | 1080.8461 | 0 | 0 | 0 | 0 | 0 | 37606.8797 | 42670.8547 | 9388.5317 | 14452.5067 | 0 | 28218.348 | 0 | 1599.2683 | 0 | 6433.2049 | 0 | 3506.9993 | 0 | 6433.2049 | 0 | 3092.3052 | 0 | 6433.2049 | 0 | 3741.0108 | 0 | 6433.2049 | 0 | 8032.4731 | 9940.2042 | 9525.5101 | 10174.2157
505041 | 242.131 | 885 | 3 | Standard Efficiency | Electric, 100% Usage | Standard, 100% Usage | Gas, 100% Usage | 290 Rated kWh, 100% Usage | 400%+ | None | None | Single-Family Detached | Single-Family Detached | Single-Family Detached | 750-999 | 0-1499 | 1 | Natural Gas | 20% Conditioned | Room AC | None | Natural Gas Fuel Boiler | None | 50000-59999 | 100% CFL | Occupied | 1950s | Natural Gas | Yes | 67.9925 | 525.7695 | 19.6358 | 0 | 543.9399 | 56.5627 | 319.7405 | 65.6479 | 0 | 0 | 0 | 0 | 0 | 36.0477 | 0 | 399.1628 | 21.9803 | 1812.0584 | 0 | 0 | 0 | 23.1526 | 434.0383 | 0 | 0 | 0 | 0 | 0 | 1131.5474 | 0 | 0 | 9835.7582 | 0 | 2788.2782 | 0 | 0 | 679.6318 | 0 | 0 | 0 | 0 | 0 | 18761.2376 | 18761.2376 | 4325.729 | 4325.729 | 0 | 14435.5086 | 0 | 750.3275 | 0 | 3290.9705 | 0 | 1647.5704 | 0 | 3290.9705 | 0 | 1450.6914 | 0 | 3290.9705 | 0 | 1753.6244 | 0 | 3290.9705 | 0 | 4041.298 | 4938.5409 | 4741.6619 | 5044.5949
505067 | 242.131 | 1202 | 5 | None | Electric, 100% Usage | EnergyStar, 100% Usage | Electric, 100% Usage | 290 Rated kWh, 100% Usage | 200-300% | None | 8 | Single-Family Attached | Single-Family Attached | Single-Family Attached | 1000-1499 | 0-1499 | 2 | Natural Gas | 100% Conditioned | Central AC | None | Natural Gas Fuel Furnace | None | 70000-79999 | 100% Incandescent | Occupied | 1970s | Natural Gas | Yes | 0 | 610.7601 | 35.7547 | 183.4625 | 1221.5202 | 149.7593 | 0 | 231.5261 | 0 | 0 | 0 | 0 | 0 | 160.0168 | 0 | 1519.8666 | 27.2556 | 2179.8626 | 0 | 0 | 0 | 516.9774 | 434.0383 | 0 | 0 | 0 | 0 | 0 | 0 | 0 | 0 | 10701.7832 | 0 | 5598.5367 | 0 | 0 | 0 | 0 | 0 | 0 | 0 | 0 | 23571.7062 | 23571.7062 | 7271.0932 | 7271.0932 | 0 | 16300.3198 | 0 | 1210.5968 | 0 | 3716.1526 | 0 | 2665.3691 | 0 | 3716.1526 | 0 | 2350.7837 | 0 | 3716.1526 | 0 | 2850.3014 | 0 | 3716.1526 | 0 | 4926.7493 | 6381.5217 | 6066.9363 | 6566.454
505117 | 242.131 | 1690 | 3 | Standard Efficiency | Electric, 100% Usage | EnergyStar, 100% Usage | Gas, 100% Usage | 318 Rated kWh, 100% Usage | 400%+ | None | None | Single-Family Detached | Single-Family Detached | Single-Family Detached | 1500-1999 | 1500-2499 | 2 | Natural Gas | 40% Conditioned | Room AC | None | Natural Gas Fuel Wall/Floor Furnace | None | 200000+ | 100% Incandescent | Occupied | <1940 | Natural Gas | Yes | 67.9925 | 524.5972 | 30.7725 | 0 | 2395.5629 | 134.8127 | 319.7405 | 0 | 0 | 0 | 0 | 0 | 0 | 184.6348 | 0 | 1938.9582 | 21.9803 | 2697.4261 | 0 | 0 | 0 | 32.2378 | 868.0765 | 0 | 0 | 0 | 0 | 0 | 0 | 0 | 0 | 58604.2496 | 0 | 5031.4441 | 0 | 0 | 947.2057 | 0 | 0 | 0 | 0 | 0 | 73799.1053 | 73799.1053 | 9216.499 | 9216.499 | 0 | 64582.6063 | 0 | 1569.2409 | 0 | 14723.5135 | 0 | 3387.7667 | 0 | 14723.5135 | 0 | 2997.0984 | 0 | 14723.5135 | 0 | 3615.1543 | 0 | 14723.5135 | 0 | 16292.7544 | 18111.2802 | 17720.612 | 18338.6679
505136 | 242.131 | 1138 | 2 | Standard Efficiency | Electric, 80% Usage | EnergyStar, 80% Usage | Electric, 80% Usage | 318 Rated kWh, 80% Usage | 0-100% | 8 | None | 5 to 9 Unit | Multifamily with 5+ units, 1-3 stories | Multi-Family with 5+ Units | 1000-1499 | 0-1499 | 2 | Electricity | 100% Conditioned | Room AC | None | Electricity Baseboard | None | <10000 | 100% Incandescent | Occupied | 1970s | Electricity | Yes | 67.9925 | 231.8192 | 13.4813 | 0 | 1728.5332 | 51.5805 | 0 | 0 | 0 | 2992.5487 | 0 | 0 | 756.7095 | 156.793 | 0 | 1465.0623 | 16.412 | 790.7057 | 0 | 0 | 0 | 277.5383 | 480.0504 | 272.8492 | 0 | 0 | 0 | 0 | 0 | 0 | 0 | 0 | 0 | 0 | 0 | 0 | 0 | 0 | 0 | 0 | 0 | 0 | 9302.3688 | 9302.3688 | 9302.3688 | 9302.3688 | 0 | 0 | 0 | 1678.8665 | 0 | 0 | 0 | 3774.8569 | 0 | 0 | 0 | 3302.9041 | 0 | 0 | 0 | 3972.0902 | 0 | 0 | 0 | 1678.8665 | 3774.8569 | 3302.9041 | 3972.0902
505211 | 242.131 | 3301 | 4 | Standard Efficiency | Electric, 100% Usage | Standard, 100% Usage | Electric, 100% Usage | None | 400%+ | None | None | Single-Family Detached | Single-Family Detached | Single-Family Detached | 3000-3999 | 2500-3999 | 2 | Natural Gas | 60% Conditioned | Central AC | None | Natural Gas Fuel Furnace | None | 100000-119999 | 100% LED | Occupied | 2010s | Natural Gas | Yes | 67.9925 | 999.9585 | 37.5131 | 241.1975 | 1364.5389 | 0 | 0 | 543.0607 | 0 | 0 | 0 | 0 | 0 | 44.2537 | 16.7051 | 811.5138 | 21.9803 | 3209.7144 | 0 | 0 | 0 | 471.2583 | 434.0383 | 0 | 0 | 0 | 0 | 0 | 0 | 0 | 0 | 25025.9248 | 0 | 4915.6811 | 0 | 0 | 0 | 0 | 0 | 0 | 0 | 0 | 38205.6239 | 38205.6239 | 8263.725 | 8263.725 | 0 | 29941.8989 | 0 | 1384.7408 | 0 | 6826.1039 | 0 | 3055.9557 | 0 | 6826.1039 | 0 | 2694.819 | 0 | 6826.1039 | 0 | 3253.4099 | 0 | 6826.1039 | 0 | 8210.8447 | 9882.0595 | 9520.9229 | 10079.5137
505382 | 242.131 | 2176 | 3 | Standard Efficiency | Electric, 100% Usage | Standard, 100% Usage | Electric, 100% Usage | 290 Rated kWh, 100% Usage | 400%+ | None | None | Single-Family Detached | Single-Family Detached | Single-Family Detached | 2000-2499 | 1500-2499 | 1 | Fuel Oil | 40% Conditioned | Room AC | None | Fuel Oil Fuel Boiler | None | 120000-139999 | 100% Incandescent | Occupied | <1940 | Electricity | Yes | 67.9925 | 1237.053 | 46.3052 | 0 | 1338.1625 | 160.6029 | 0 | 154.1554 | 0 | 0 | 0 | 0 | 4127.0268 | 208.6666 | 0 | 2355.9983 | 21.9803 | 3166.6329 | 0 | 0 | 0 | 537.1993 | 434.0383 | 0 | 0 | 18173.044 | 0 | 0 | 0 | 0 | 0 | 0 | 0 | 0 | 0 | 0 | 0 | 0 | 0 | 0 | 0 | 0 | 32028.858 | 32028.858 | 13855.814 | 13855.814 | 18173.044 | 0 | 0 | 2285.6148 | 5510.0269 | 0 | 0 | 5084.2801 | 5510.0269 | 0 | 0 | 4474.1666 | 5510.0269 | 0 | 0 | 5460.379 | 5510.0269 | 0 | 0 | 7795.6417 | 10594.3071 | 9984.1936 | 10970.4059
505459 | 242.131 | 1675 | 2 | Standard Efficiency | Electric, 100% Usage | EnergyStar, 100% Usage | Electric, 100% Usage | None | 400%+ | None | 6 | Single-Family Attached | Single-Family Attached | Single-Family Attached | 1500-1999 | 1500-2499 | 2 | Electricity | 20% Conditioned | Room AC | None | Electricity Baseboard | None | 160000-179999 | 100% Incandescent | Occupied | <1940 | Electricity | Yes | 67.9925 | 369.8557 | 21.6873 | 0 | 438.4343 | 0 | 0 | 0 | 0 | 7090.5615 | 0 | 0 | 1929.873 | 183.7556 | 0 | 1926.0631 | 16.412 | 1859.5359 | 0 | 0 | 0 | 389.4915 | 480.0504 | 0 | 0 | 0 | 0 | 0 | 0 | 0 | 0 | 0 | 0 | 0 | 0 | 0 | 0 | 0 | 0 | 0 | 0 | 0 | 14773.7126 | 14773.7126 | 14773.7126 | 14773.7126 | 0 | 0 | 0 | 2713.1954 | 0 | 0 | 0 | 6176.2158 | 0 | 0 | 0 | 5374.8156 | 0 | 0 | 0 | 6553.6042 | 0 | 0 | 0 | 2713.1954 | 6176.2158 | 5374.8156 | 6553.6042
505533 | 242.131 | 866 | 3 | Standard Efficiency | None | EnergyStar, 120% Usage | Gas, 120% Usage | 290 Rated kWh, 120% Usage | 400%+ | None | 60 | Single-Family Attached | Single-Family Attached | Single-Family Attached | 750-999 | 0-1499 | 1 | Natural Gas | 40% Conditioned | Room AC | None | Natural Gas Fuel Wall/Floor Furnace | None | 80000-99999 | 100% LED | Occupied | <1940 | Natural Gas | Yes | 67.9925 | 0 | 25.7903 | 0 | 1528.6587 | 99.3511 | 319.7405 | 0 | 0 | 0 | 0 | 0 | 0 | 23.7388 | 0 | 300.984 | 21.9803 | 3470.2545 | 0 | 0 | 0 | 31.9447 | 434.0383 | 0 | 0 | 0 | 0 | 0 | 0 | 0 | 0 | 17285.0386 | 0 | 5638.3943 | 0 | 0 | 937.2413 | 0 | 0 | 0 | 0 | 0 | 30185.441 | 30185.441 | 6324.4737 | 6324.4737 | 0 | 23860.6742 | 0 | 1062.4208 | 0 | 5439.7705 | 0 | 2337.5951 | 0 | 5439.7705 | 0 | 2066.1228 | 0 | 5439.7705 | 0 | 2466.672 | 0 | 5439.7705 | 0 | 6502.1913 | 7777.3655 | 7505.8932 | 7906.4425
505601 | 242.131 | 1690 | 3 | None | Electric, 120% Usage | EnergyStar, 120% Usage | Gas, 120% Usage | None | 400%+ | None | None | Single-Family Detached | Single-Family Detached | Single-Family Detached | 1500-1999 | 1500-2499 | 2 | Natural Gas | <10% Conditioned | Room AC | None | Natural Gas Fuel Wall/Floor Furnace | None | 80000-99999 | 100% CFL | Occupied | 1950s | Natural Gas | Yes | 0 | 480.0504 | 28.1348 | 0 | 698.9745 | 0 | 319.7405 | 0 | 0 | 0 | 0 | 0 | 0 | 46.0122 | 0 | 620.1384 | 21.9803 | 4765.3356 | 0 | 0 | 0 | 33.4101 | 1160.8545 | 0 | 0 | 0 | 0 | 0 | 0 | 0 | 0 | 64506.4079 | 0 | 6007.9569 | 0 | 0 | 976.2197 | 0 | 0 | 0 | 0 | 0 | 79665.2159 | 79665.2159 | 8174.6314 | 8174.6314 | 0 | 71490.5845 | 0 | 1377.8018 | 0 | 16298.3713 | 0 | 3071.4331 | 0 | 16298.3713 | 0 | 2705.9089 | 0 | 16298.3713 | 0 | 3252.9037 | 0 | 16298.3713 | 0 | 17676.1731 | 19369.8044 | 19004.2802 | 19551.2749
505752 | 242.131 | 853 | 3 | Standard Efficiency | Electric, 120% Usage | EnergyStar, 120% Usage | Electric, 120% Usage | None | 300-400% | 3 | None | 3 or 4 Unit | Multifamily with 2-4 Units | Multi-Family with 2 - 4 Units | 750-999 | 0-1499 | 3 | Natural Gas | 100% Conditioned | Central AC | None | Natural Gas Fuel Furnace | None | 80000-99999 | 100% CFL | Occupied | 1940s | Natural Gas | Yes | 67.9925 | 636.5504 | 37.22 | 351.0991 | 2412.268 | 0 | 0 | 395.3529 | 0 | 0 | 0 | 0 | 0 | 35.7547 | 0 | 390.3707 | 21.9803 | 3174.8389 | 0 | 0 | 0 | 569.4371 | 480.0504 | 0 | 0 | 0 | 0 | 0 | 0 | 0 | 0 | 15865.9885 | 0 | 8122.1716 | 0 | 0 | 0 | 0 | 0 | 0 | 0 | 0 | 32560.782 | 32560.782 | 8572.6219 | 8572.6219 | 0 | 23987.8671 | 0 | 1495.8088 | 0 | 5468.77 | 0 | 3282.5586 | 0 | 5468.77 | 0 | 2901.9765 | 0 | 5468.77 | 0 | 3424.6006 | 0 | 5468.77 | 0 | 6964.5788 | 8751.3286 | 8370.7465 | 8893.3706
505805 | 242.131 | 1138 | 2 | Standard Efficiency | None | None | Electric, 80% Usage | 318 Rated kWh, 80% Usage | 400%+ | 13 | None | 10 to 19 Unit | Multifamily with 5+ units, 1-3 stories | Multi-Family with 5+ Units | 1000-1499 | 0-1499 | 2 | Natural Gas | 100% Conditioned | Central AC | None | Natural Gas Fuel Furnace | None | 120000-139999 | 100% LED | Occupied | 1980s | Natural Gas | Yes | 67.9925 | 0 | 0 | 568.8509 | 3342.1825 | 128.3651 | 0 | 98.1788 | 0 | 0 | 0 | 0 | 0 | 26.0833 | 0 | 357.8398 | 16.412 | 1181.0764 | 0 | 0 | 0 | 413.5233 | 400.042 | 0 | 0 | 0 | 0 | 0 | 0 | 0 | 0 | 11231.3626 | 0 | 3549.3837 | 0 | 0 | 0 | 0 | 0 | 0 | 0 | 0 | 21381.5861 | 21381.5861 | 6600.8397 | 6600.8397 | 0 | 14780.7463 | 0 | 1062.937 | 0 | 3369.7373 | 0 | 2295.9394 | 0 | 3369.7373 | 0 | 2046.2432 | 0 | 3369.7373 | 0 | 2399.6474 | 0 | 3369.7373 | 0 | 4432.6743 | 5665.6767 | 5415.9804 | 5769.3847
505819 | 242.131 | 2176 | 4 | Standard Efficiency, No usage | Electric, 100% Usage | Standard, 100% Usage | Electric, 100% Usage | None | 400%+ | None | None | Single-Family Detached | Single-Family Detached | Single-Family Detached | 2000-2499 | 1500-2499 | 1 | Natural Gas | 100% Conditioned | Central AC | None | Natural Gas Fuel Furnace | None | 180000-199999 | 100% CFL | Vacant | 2000s | Electricity | Yes | 0 | 0 | 0 | 120.7453 | 742.9352 | 0 | 0 | 24.3249 | 0 | 0 | 0 | 0 | 198.116 | 0 | 0 | 0 | 21.9803 | 0 | 0 | 0 | 0 | 0 | 2082.8561 | 0 | 0 | 0 | 0 | 0 | 0 | 0 | 0 | 1586.9798 | 0 | 0 | 0 | 0 | 0 | 0 | 0 | 0 | 0 | 0 | 4777.9377 | 4777.9377 | 3190.9578 | 3190.9578 | 0 | 1586.9798 | 0 | 552.2106 | 0 | 361.808 | 0 | 1198.6732 | 0 | 361.808 | 0 | 1062.1877 | 0 | 361.808 | 0 | 1255.257 | 0 | 361.808 | 0 | 914.0186 | 1560.4811 | 1423.9956 | 1617.065
505827 | 242.131 | 1623 | 2 | None | Electric, 80% Usage | EnergyStar, 80% Usage | Electric, 80% Usage | None | 200-300% | 4 | None | 3 or 4 Unit | Multifamily with 2-4 Units | Multi-Family with 2 - 4 Units | 1500-1999 | 1500-2499 | 2 | Electricity | 100% Conditioned | Heat Pump | Heating Only | Electricity Shared Heating | Boiler Baseboards Heating Only, Electricity | 50000-59999 | 100% Incandescent | Occupied | 1980s | Electricity | Yes | 0 | 296.0018 | 17.2912 | 0 | 0 | 0 | 0 | 141.8464 | 0 | 11254.5152 | 0 | 0 | 1009.3368 | 181.1179 | 0 | 1881.5163 | 16.412 | 762.5709 | 0 | 0 | 0 | 311.5345 | 480.0504 | 0 | 0 | 0 | 0 | 0 | 0 | 0 | 0 | 0 | 0 | 0 | 0 | 0 | 0 | 0 | 0 | 0 | 0 | 0 | 16352.1934 | 16352.1934 | 16352.1934 | 16352.1934 | 0 | 0 | 0 | 2963.9286 | 0 | 0 | 0 | 6870.9642 | 0 | 0 | 0 | 5961.5251 | 0 | 0 | 0 | 7300.9053 | 0 | 0 | 0 | 2963.9286 | 6870.9642 | 5961.5251 | 7300.9053
505851 | 242.131 | 1138 | 2 | Standard Efficiency | None | None | Electric, 100% Usage | 290 Rated kWh, 100% Usage | 150-200% | 10 | None | 10 to 19 Unit | Multifamily with 5+ units, 1-3 stories | Multi-Family with 5+ Units | 1000-1499 | 0-1499 | 2 | Electricity | 40% Conditioned | Room AC | None | Electricity Baseboard | None | 40000-44999 | 100% CFL | Occupied | 1970s | Electricity | No | 67.9925 | 0 | 0 | 0 | 634.2058 | 127.4859 | 0 | 0 | 0 | 12535.8219 | 0 | 0 | 3045.5946 | 39.2715 | 0 | 468.6206 | 16.412 | 2166.6744 | 0 | 0 | 0 | 474.4821 | 480.0504 | 0 | 0 | 0 | 0 | 0 | 0 | 0 | 0 | 0 | 0 | 0 | 0 | 0 | 0 | 0 | 0 | 0 | 0 | 0 | 20056.9048 | 20056.9048 | 20056.9048 | 20056.9048 | 0 | 0 | 0 | 3482.1524 | 0 | 0 | 0 | 8129.4684 | 0 | 0 | 0 | 7063.7972 | 0 | 0 | 0 | 8616.11 | 0 | 0 | 0 | 3482.1524 | 8129.4684 | 7063.7972 | 8616.11
505890 | 242.131 | 3301 | 4 | Standard Efficiency | Electric, 80% Usage | EnergyStar, 80% Usage | Electric, 80% Usage | 290 Rated kWh, 80% Usage | 400%+ | None | None | Single-Family Detached | Single-Family Detached | Single-Family Detached | 3000-3999 | 2500-3999 | 1 | Electricity | 100% Conditioned | Heat Pump | None | Electricity ASHP | None | 160000-179999 | 100% Incandescent | Occupied | 2010s | Electricity | Yes | 67.9925 | 618.673 | 36.0477 | 1304.1663 | 5436.7614 | 156.2069 | 0 | 393.0083 | 1235.0015 | 8616.2895 | 0 | 0 | 2576.3878 | 264.9362 | 99.9372 | 3321.6675 | 21.9803 | 1919.6155 | 0 | 0 | 0 | 482.6881 | 434.0383 | 0 | 0 | 0 | 0 | 0 | 0 | 0 | 0 | 0 | 0 | 0 | 0 | 0 | 0 | 0 | 0 | 0 | 0 | 0 | 26985.6911 | 26985.6911 | 26985.6911 | 26985.6911 | 0 | 0 | 0 | 4813.9418 | 0 | 0 | 0 | 10819.6359 | 0 | 0 | 0 | 9483.9533 | 0 | 0 | 0 | 11314.0842 | 0 | 0 | 0 | 4813.9418 | 10819.6359 | 9483.9533 | 11314.0842
505917 | 242.131 | 8194 | 4 | None | Electric, 100% Usage | EnergyStar, 100% Usage | Electric, 100% Usage | 290 Rated kWh, 100% Usage | 400%+ | None | None | Single-Family Detached | Single-Family Detached | Single-Family Detached | 4000+ | 4000+ | 2 | Electricity | 100% Conditioned | Heat Pump | None | Electricity ASHP | None | 180000-199999 | 100% CFL | Occupied | 1970s | Electricity | Yes | 0 | 400.042 | 23.4457 | 2325.812 | 7480.0529 | 91.1451 | 0 | 763.1571 | 3003.0993 | 13343.8189 | 0 | 0 | 2084.9076 | 127.4859 | 24.911 | 2406.1135 | 21.9803 | 4450.8703 | 0 | 0 | 0 | 405.6104 | 434.0383 | 0 | 0 | 0 | 0 | 0 | 0 | 0 | 0 | 0 | 0 | 0 | 0 | 0 | 0 | 0 | 0 | 0 | 0 | 0 | 37386.1972 | 37386.1972 | 37386.1972 | 37386.1972 | 0 | 0 | 0 | 6774.1322 | 0 | 0 | 0 | 15319.8691 | 0 | 0 | 0 | 13403.3402 | 0 | 0 | 0 | 15906.8807 | 0 | 0 | 0 | 6774.1322 | 15319.8691 | 13403.3402 | 15906.8807
505956 | 242.131 | 1138 | 3 | None | Electric, 100% Usage | EnergyStar, 100% Usage | Electric, 100% Usage | None | 400%+ | 12 | None | 10 to 19 Unit | Multifamily with 5+ units, 1-3 stories | Multi-Family with 5+ Units | 1000-1499 | 0-1499 | 3 | Electricity | 100% Conditioned | Room AC | None | Electricity Baseboard | None | 100000-119999 | 100% CFL | Occupied | 1950s | Electricity | No | 0 | 289.8473 | 16.9981 | 0 | 1271.9284 | 0 | 0 | 0 | 0 | 4569.8572 | 0 | 0 | 1300.9425 | 39.2715 | 0 | 468.6206 | 21.9803 | 1581.4115 | 0 | 0 | 0 | 346.9961 | 434.0383 | 0 | 0 | 0 | 0 | 0 | 0 | 0 | 0 | 0 | 0 | 0 | 0 | 0 | 0 | 0 | 0 | 0 | 0 | 0 | 10341.3058 | 10341.3058 | 10341.3058 | 10341.3058 | 0 | 0 | 0 | 1809.2693 | 0 | 0 | 0 | 4150.1257 | 0 | 0 | 0 | 3619.7293 | 0 | 0 | 0 | 4372.1356 | 0 | 0 | 0 | 1809.2693 | 4150.1257 | 3619.7293 | 4372.1356
505962 | 242.131 | 1220 | 3 | Standard Efficiency | Electric, 80% Usage | EnergyStar, 80% Usage | Electric, 80% Usage | None | 400%+ | None | None | Single-Family Detached | Single-Family Detached | Single-Family Detached | 1000-1499 | 0-1499 | 1 | Electricity | 100% Conditioned | Heat Pump | None | Electricity ASHP | None | 80000-99999 | 100% Incandescent | Occupied | 1980s | Natural Gas | Yes | 67.9925 | 320.0336 | 18.7565 | 791.585 | 2534.7717 | 0 | 0 | 139.7949 | 332.6357 | 2474.6921 | 0 | 0 | 0 | 160.896 | 0 | 1535.3993 | 21.9803 | 1116.6008 | 0 | 0 | 0 | 324.4297 | 868.0765 | 0 | 0 | 0 | 0 | 0 | 0 | 0 | 0 | 0 | 0 | 2667.2398 | 0 | 0 | 0 | 0 | 0 | 0 | 0 | 0 | 13374.8844 | 13374.8844 | 10707.6446 | 10707.6446 | 0 | 2667.2398 | 0 | 1790.8326 | 0 | 608.071 | 0 | 4007.6038 | 0 | 608.071 | 0 | 3523.4506 | 0 | 608.071 | 0 | 4206.6696 | 0 | 608.071 | 0 | 2398.9035 | 4615.6748 | 4131.5216 | 4814.7406
505989 | 242.131 | 1220 | 3 | None | Electric, 120% Usage | EnergyStar, 120% Usage | Electric, 120% Usage | None | 150-200% | None | None | Single-Family Detached | Single-Family Detached | Single-Family Detached | 1000-1499 | 0-1499 | 3 | Electricity | 100% Conditioned | Central AC | None | Electricity Electric Furnace | None | 25000-29999 | 100% Incandescent | Occupied | 1960s | Electricity | Yes | 0 | 480.0504 | 28.1348 | 1108.9809 | 4999.2063 | 0 | 319.7405 | 109.6086 | 0 | 16235.2581 | 0 | 0 | 3615.3247 | 160.896 | 0 | 1535.3993 | 21.9803 | 4466.4031 | 0 | 0 | 0 | 486.498 | 480.0504 | 0 | 0 | 0 | 0 | 0 | 0 | 0 | 0 | 0 | 0 | 0 | 0 | 0 | 0 | 0 | 0 | 0 | 0 | 0 | 34047.8246 | 34047.8246 | 34047.8246 | 34047.8246 | 0 | 0 | 0 | 5908.6307 | 0 | 0 | 0 | 13550.247 | 0 | 0 | 0 | 11828.0574 | 0 | 0 | 0 | 14287.0103 | 0 | 0 | 0 | 5908.6307 | 13550.247 | 11828.0574 | 14287.0103
506069 | 242.131 | 885 | 2 | Standard Efficiency | Electric, 120% Usage | EnergyStar, 120% Usage | Electric, 120% Usage | 290 Rated kWh, 120% Usage | 400%+ | None | None | Single-Family Detached | Single-Family Detached | Single-Family Detached | 750-999 | 0-1499 | 1 | Electricity | 100% Conditioned | Central AC | None | Electricity Baseboard | None | 140000-159999 | 100% Incandescent | Occupied | 1960s | Electricity | Yes | 67.9925 | 629.5167 | 36.6339 | 451.6225 | 1801.8009 | 150.9316 | 0 | 0 | 0 | 5508.8569 | 0 | 0 | 5640.1527 | 144.191 | 0 | 1247.8966 | 16.412 | 4882.8571 | 0 | 0 | 0 | 565.6272 | 480.0504 | 0 | 0 | 0 | 0 | 0 | 0 | 0 | 0 | 0 | 0 | 0 | 0 | 0 | 0 | 0 | 0 | 0 | 0 | 0 | 21624.835 | 21624.835 | 21624.835 | 21624.835 | 0 | 0 | 0 | 3656.8839 | 0 | 0 | 0 | 8346.7714 | 0 | 0 | 0 | 7305.2947 | 0 | 0 | 0 | 8847.6861 | 0 | 0 | 0 | 3656.8839 | 8346.7714 | 7305.2947 | 8847.6861
506213 | 242.131 | 3301 | 4 | Standard Efficiency | Electric, 120% Usage | Standard, 120% Usage | Electric, 120% Usage | None | 400%+ | None | None | Single-Family Detached | Single-Family Detached | Single-Family Detached | 3000-3999 | 2500-3999 | 2 | Natural Gas | 100% Conditioned | Central AC | None | Natural Gas Fuel Boiler | None | 200000+ | 100% LED | Occupied | <1940 | Natural Gas | Yes | 67.9925 | 1484.405 | 55.6835 | 1395.0183 | 4561.6512 | 0 | 319.7405 | 107.264 | 0 | 0 | 1399.1213 | 1382.1232 | 0 | 44.2537 | 16.7051 | 811.5138 | 21.9803 | 7048.9454 | 0 | 0 | 0 | 644.7564 | 434.0383 | 0 | 0 | 0 | 0 | 0 | 0 | 0 | 0 | 40696.728 | 0 | 10556.713 | 0 | 0 | 0 | 0 | 0 | 0 | 0 | 0 | 71048.6334 | 71048.6334 | 19795.1924 | 19795.1924 | 0 | 51253.7341 | 0 | 3391.1541 | 0 | 11684.7839 | 0 | 7304.9872 | 0 | 11684.7839 | 0 | 6474.0649 | 0 | 11684.7839 | 0 | 7734.0842 | 0 | 11684.7839 | 0 | 15075.938 | 18989.7711 | 18158.8489 | 19418.8681
506288 | 242.131 | 617 | 2 | None | Electric, 100% Usage | EnergyStar, 100% Usage | Electric, 100% Usage | None | 100-150% | 8 | None | 5 to 9 Unit | Multifamily with 5+ units, 1-3 stories | Multi-Family with 5+ Units | 500-749 | 0-1499 | 2 | Electricity | 100% Conditioned | Heat Pump | None | Electricity ASHP | None | 15000-19999 | 100% Incandescent | Occupied | 1990s | Electricity | Yes | 0 | 369.8557 | 21.6873 | 409.1272 | 1588.7383 | 0 | 0 | 129.2443 | 298.3463 | 1601.9265 | 0 | 0 | 1789.492 | 130.7097 | 0 | 1017.8358 | 16.412 | 1566.4649 | 0 | 0 | 0 | 389.4915 | 434.0383 | 282.2274 | 0 | 0 | 0 | 0 | 0 | 0 | 0 | 0 | 0 | 0 | 0 | 0 | 0 | 0 | 0 | 0 | 0 | 0 | 10045.304 | 10045.304 | 10045.304 | 10045.304 | 0 | 0 | 0 | 1710.1698 | 0 | 0 | 0 | 3838.2183 | 0 | 0 | 0 | 3370.6735 | 0 | 0 | 0 | 4064.1604 | 0 | 0 | 0 | 1710.1698 | 3838.2183 | 3370.6735 | 4064.1604
506356 | 242.131 | 1220 | 2 | Standard Efficiency | Electric, 100% Usage | Standard, 100% Usage | Gas, 100% Usage | None | 200-300% | None | None | Single-Family Detached | Single-Family Detached | Single-Family Detached | 1000-1499 | 0-1499 | 2 | Natural Gas | 80% Conditioned | Room AC | None | Natural Gas Fuel Boiler | None | 30000-34999 | 100% LED | Occupied | 1950s | Electricity | Yes | 67.9925 | 525.7695 | 19.6358 | 0 | 2519.8251 | 0 | 0 | 104.3333 | 0 | 0 | 0 | 0 | 1264.3086 | 26.9625 | 0 | 375.131 | 16.412 | 1918.4432 | 0 | 0 | 0 | 23.1526 | 1356.0398 | 0 | 0 | 0 | 0 | 0 | 0 | 0 | 0 | 27728.6262 | 0 | 0 | 0 | 0 | 679.6318 | 0 | 0 | 0 | 0 | 0 | 36626.2639 | 36626.2639 | 8218.0059 | 8218.0059 | 0 | 28408.258 | 0 | 1358.4334 | 0 | 6476.4971 | 0 | 2963.0128 | 0 | 6476.4971 | 0 | 2627.95 | 0 | 6476.4971 | 0 | 3124.5924 | 0 | 6476.4971 | 0 | 7834.9305 | 9439.5099 | 9104.4471 | 9601.0895
506395 | 242.131 | 1690 | 4 | None | Electric, 100% Usage | EnergyStar, 100% Usage | Electric, 100% Usage | None | 400%+ | None | None | Single-Family Detached | Single-Family Detached | Single-Family Detached | 1500-1999 | 1500-2499 | 1 | Electricity | 100% Conditioned | Heat Pump | None | Electricity ASHP | None | 100000-119999 | 100% CFL | Occupied | <1940 | Electricity | Yes | 0 | 400.042 | 23.4457 | 2312.6238 | 6660.3331 | 0 | 0 | 957.4632 | 911.451 | 15783.3425 | 0 | 0 | 1992.8833 | 46.0122 | 24.911 | 620.1384 | 21.9803 | 2382.6678 | 0 | 0 | 0 | 405.6104 | 434.0383 | 0 | 0 | 0 | 0 | 0 | 0 | 0 | 0 | 0 | 0 | 0 | 0 | 0 | 0 | 0 | 0 | 0 | 0 | 0 | 32976.6499 | 32976.6499 | 32976.6499 | 32976.6499 | 0 | 0 | 0 | 5794.0592 | 0 | 0 | 0 | 13087.5574 | 0 | 0 | 0 | 11449.9179 | 0 | 0 | 0 | 13779.1188 | 0 | 0 | 0 | 5794.0592 | 13087.5574 | 11449.9179 | 13779.1188
506577 | 242.131 | 1202 | 3 | Standard Efficiency | Electric, 100% Usage | EnergyStar, 100% Usage | Gas, 100% Usage | None | 300-400% | None | 5 | Single-Family Attached | Single-Family Attached | Single-Family Attached | 1000-1499 | 0-1499 | 1 | Natural Gas | None | None | None | Natural Gas Fuel Furnace | None | 50000-59999 | 100% CFL | Occupied | 1940s | Natural Gas | Yes | 67.9925 | 369.8557 | 21.6873 | 0 | 0 | 0 | 319.7405 | 294.2434 | 0 | 0 | 0 | 0 | 0 | 40.1507 | 0 | 486.2049 | 21.9803 | 1786.8543 | 0 | 0 | 0 | 26.6695 | 434.0383 | 0 | 0 | 0 | 0 | 0 | 0 | 0 | 0 | 13556.5885 | 0 | 2695.6677 | 0 | 0 | 781.0344 | 0 | 0 | 0 | 0 | 0 | 20902.4149 | 20902.4149 | 3869.1243 | 3869.1243 | 0 | 17033.2906 | 0 | 640.6779 | 0 | 3883.2537 | 0 | 1447.7317 | 0 | 3883.2537 | 0 | 1270.5054 | 0 | 3883.2537 | 0 | 1547.7406 | 0 | 3883.2537 | 0 | 4523.9316 | 5330.9854 | 5153.7591 | 5430.9943
506638 | 242.131 | 1675 | 3 | Standard Efficiency | Electric, 100% Usage | EnergyStar, 100% Usage | Gas, 100% Usage | 318 Rated kWh, 100% Usage | 100-150% | None | 30 | Single-Family Attached | Single-Family Attached | Single-Family Attached | 1500-1999 | 1500-2499 | 2 | Natural Gas | 100% Conditioned | Central AC | None | Natural Gas Fuel Furnace | None | 15000-19999 | 100% Incandescent | Occupied | <1940 | Natural Gas | Yes | 67.9925 | 289.8473 | 16.9981 | 667.3228 | 3308.7724 | 64.7687 | 319.7405 | 424.66 | 0 | 0 | 0 | 0 | 0 | 183.7556 | 0 | 1926.0631 | 21.9803 | 1728.2401 | 0 | 0 | 0 | 23.7388 | 1356.0398 | 0 | 0 | 0 | 0 | 0 | 1343.4378 | 0 | 0 | 22697.7682 | 0 | 2770.4008 | 0 | 0 | 694.8715 | 0 | 0 | 0 | 0 | 0 | 37905.8122 | 37905.8122 | 10399.3338 | 10399.3338 | 0 | 27506.1853 | 0 | 1787.9541 | 0 | 6270.8673 | 0 | 3850.6223 | 0 | 6270.8673 | 0 | 3408.6727 | 0 | 6270.8673 | 0 | 4092.9363 | 0 | 6270.8673 | 0 | 8058.8214 | 10121.4896 | 9679.5401 | 10363.8037
506718 | 242.131 | 2176 | 4 | Standard Efficiency | Electric, 100% Usage | EnergyStar, 100% Usage | Electric, 100% Usage | None | 150-200% | None | None | Single-Family Detached | Single-Family Detached | Single-Family Detached | 2000-2499 | 1500-2499 | 1 | Fuel Oil | 100% Conditioned | Central AC | None | Fuel Oil Fuel Furnace | None | 50000-59999 | 100% LED | Occupied | 1950s | Electricity | Yes | 81.7668 | 648.8593 | 37.8062 | 1408.4996 | 8545.3663 | 0 | 0 | 581.453 | 0 | 0 | 0 | 0 | 3455.0148 | 34.8755 | 0 | 575.5916 | 21.9803 | 3166.6329 | 0 | 0 | 0 | 537.1993 | 434.0383 | 0 | 0 | 23394.6912 | 0 | 0 | 0 | 0 | 0 | 0 | 0 | 0 | 0 | 0 | 0 | 0 | 0 | 0 | 0 | 0 | 42923.7751 | 42923.7751 | 19529.3769 | 19529.3769 | 23394.6912 | 0 | 0 | 3365.4771 | 7093.2149 | 0 | 0 | 7304.2755 | 7093.2149 | 0 | 0 | 6482.4555 | 7093.2149 | 0 | 0 | 7588.8126 | 7093.2149 | 0 | 0 | 10458.692 | 14397.4904 | 13575.6704 | 14682.0275
506729 | 242.131 | 1202 | 2 | Standard Efficiency | None | EnergyStar, 120% Usage | Electric, 120% Usage | 318 Rated kWh, 120% Usage | 0-100% | None | 6 | Single-Family Attached | Single-Family Attached | Single-Family Attached | 1000-1499 | 0-1499 | 2 | Natural Gas | 40% Conditioned | Room AC | None | Natural Gas Fuel Boiler | None | <10000 | 100% CFL | Occupied | <1940 | Natural Gas | Yes | 67.9925 | 0 | 20.2219 | 0 | 1232.3638 | 77.6638 | 0 | 41.9092 | 0 | 0 | 0 | 0 | 0 | 40.1507 | 0 | 486.2049 | 16.412 | 3311.41 | 0 | 0 | 0 | 416.454 | 434.0383 | 0 | 0 | 0 | 0 | 0 | 0 | 0 | 0 | 5119.9516 | 0 | 4101.2366 | 0 | 0 | 0 | 0 | 0 | 0 | 0 | 0 | 15366.0093 | 15366.0093 | 6144.8211 | 6144.8211 | 0 | 9221.4812 | 0 | 1028.1578 | 0 | 2102.2782 | 0 | 2289.7914 | 0 | 2102.2782 | 0 | 2021.8898 | 0 | 2102.2782 | 0 | 2403.6218 | 0 | 2102.2782 | 0 | 3130.436 | 4392.0696 | 4124.168 | 4505.9
506765 | 242.131 | 1220 | 3 | Standard Efficiency | Electric, 80% Usage | EnergyStar, 80% Usage | Electric, 80% Usage | None | 200-300% | None | None | Single-Family Detached | Single-Family Detached | Single-Family Detached | 1000-1499 | 0-1499 | 1 | Natural Gas | 100% Conditioned | Central AC | None | Natural Gas Fuel Furnace | None | 35000-39999 | 100% Incandescent | Occupied | 1950s | Natural Gas | Yes | 67.9925 | 320.0336 | 18.7565 | 649.4455 | 3315.8061 | 0 | 319.7405 | 428.1768 | 0 | 0 | 0 | 0 | 0 | 160.896 | 0 | 1535.3993 | 21.9803 | 1116.6008 | 0 | 0 | 0 | 324.4297 | 1160.8545 | 0 | 0 | 0 | 0 | 0 | 0 | 0 | 0 | 17042.6689 | 0 | 1991.711 | 0 | 0 | 0 | 0 | 0 | 0 | 0 | 0 | 28474.7852 | 28474.7852 | 9440.1122 | 9440.1122 | 0 | 19034.3799 | 0 | 1640.4318 | 0 | 4339.4733 | 0 | 3597.364 | 0 | 4339.4733 | 0 | 3324.6411 | 0 | 4339.4733 | 0 | 3921.9833 | 0 | 4339.4733 | 0 | 5979.9051 | 7936.8373 | 7664.1144 | 8261.4566
506865 | 242.131 | 3241 | 3 | Standard Efficiency, No usage | None | EnergyStar, 100% Usage | Electric, 100% Usage | 290 Rated kWh, 100% Usage | 300-400% | None | 16 | Single-Family Attached | Single-Family Attached | Single-Family Attached | 3000-3999 | 2500-3999 | 2 | Natural Gas | 100% Conditioned | Central AC | None | Natural Gas Fuel Furnace | None | 80000-99999 | 100% Incandescent | Vacant | <1940 | Natural Gas | Yes | 0 | 0 | 0 | 838.1833 | 2856.8568 | 0 | 0 | 122.2106 | 0 | 0 | 0 | 0 | 0 | 0 | 0 | 0 | 21.9803 | 0 | 0 | 2783.8821 | 0 | 0 | 400.042 | 0 | 0 | 0 | 0 | 0 | 0 | 0 | 0 | 7746.7476 | 0 | 1558.845 | 0 | 0 | 0 | 0 | 0 | 0 | 0 | 0 | 16328.4547 | 16328.4547 | 7022.8621 | 7022.8621 | 0 | 9305.5926 | 0 | 1065.5302 | 0 | 2121.481 | 0 | 2333.4479 | 0 | 2121.481 | 0 | 2082.3337 | 0 | 2121.481 | 0 | 2453.4045 | 0 | 2121.481 | 0 | 3187.0112 | 4454.9289 | 4203.8147 | 4574.8855
506886 | 242.131 | 1202 | 2 | None | Electric, 100% Usage | EnergyStar, 100% Usage | Electric, 100% Usage | 318 Rated kWh, 100% Usage | 400%+ | None | 5 | Single-Family Attached | Single-Family Attached | Single-Family Attached | 1000-1499 | 0-1499 | 1 | Natural Gas | 100% Conditioned | Central AC | None | Natural Gas Fuel Furnace | None | 80000-99999 | 100% CFL | Occupied | 1960s | Natural Gas | Yes | 0 | 369.8557 | 21.6873 | 356.6675 | 2591.6275 | 88.5075 | 0 | 797.4464 | 0 | 0 | 0 | 0 | 0 | 40.1507 | 0 | 486.2049 | 16.412 | 1786.8543 | 0 | 0 | 0 | 389.4915 | 400.042 | 0 | 0 | 0 | 0 | 0 | 0 | 0 | 0 | 31982.8459 | 0 | 2877.6648 | 0 | 0 | 0 | 0 | 0 | 0 | 0 | 0 | 42205.1648 | 42205.1648 | 7344.9472 | 7344.9472 | 0 | 34860.2176 | 0 | 1222.6011 | 0 | 7947.435 | 0 | 2644.942 | 0 | 7947.435 | 0 | 2344.3141 | 0 | 7947.435 | 0 | 2809.67 | 0 | 7947.435 | 0 | 9170.0361 | 10592.377 | 10291.7492 | 10757.105
506943 | 242.131 | 2176 | 4 | None | Electric, 80% Usage | Standard, 80% Usage | Gas, 80% Usage | 318 Rated kWh, 80% Usage | 150-200% | None | None | Single-Family Detached | Single-Family Detached | Single-Family Detached | 2000-2499 | 1500-2499 | 1 | Natural Gas | 20% Conditioned | Room AC | None | Natural Gas Fuel Wall/Floor Furnace | None | 35000-39999 | 100% CFL | Occupied | 1950s | Natural Gas | Yes | 0 | 799.791 | 29.8932 | 0 | 871.3003 | 107.8502 | 319.7405 | 0 | 0 | 0 | 0 | 0 | 0 | 52.1667 | 24.911 | 753.7788 | 21.9803 | 1426.0838 | 0 | 0 | -6180.8689 | 25.7903 | 434.0383 | 0 | 0 | 0 | 0 | 0 | 0 | 0 | 0 | 32743.9514 | 0 | 3535.0232 | 0 | 0 | 757.8818 | 0 | 0 | 0 | 0 | 0 | 35723.605 | 41904.1808 | -1313.2515 | 4867.3243 | 0 | 37036.8565 | 0 | 226.964 | 0 | 8443.6297 | 0 | 316.4764 | 0 | 8443.6297 | 0 | 267.0026 | 0 | 8443.6297 | 0 | 229.9037 | 0 | 8443.6297 | 0 | 8670.5937 | 8760.1061 | 8710.6323 | 8673.5334
506978 | 242.131 | 1690 | 3 | Standard Efficiency | Electric, 120% Usage | EnergyStar, 120% Usage | Electric, 120% Usage | None | 400%+ | None | None | Single-Family Detached | Single-Family Detached | Single-Family Detached | 1500-1999 | 1500-2499 | 2 | Electricity | 40% Conditioned | Room AC | None | Electricity Baseboard | None | 100000-119999 | 100% LED | Occupied | 1950s | Electricity | Yes | 67.9925 | 629.5167 | 36.6339 | 0 | 2812.0169 | 0 | 319.7405 | 0 | 0 | 29375.6856 | 0 | 0 | 5495.6687 | 30.7725 | 0 | 473.6028 | 21.9803 | 5394.8523 | 0 | 0 | 0 | 565.6272 | 868.0765 | 0 | 0 | 0 | 0 | 0 | 0 | 0 | 0 | 0 | 0 | 0 | 0 | 0 | 0 | 0 | 0 | 0 | 0 | 0 | 46092.4595 | 46092.4595 | 46092.4595 | 46092.4595 | 0 | 0 | 0 | 7875.1972 | 0 | 0 | 0 | 18483.6079 | 0 | 0 | 0 | 16073.7088 | 0 | 0 | 0 | 19560.8766 | 0 | 0 | 0 | 7875.1972 | 18483.6079 | 16073.7088 | 19560.8766
507105 | 242.131 | 617 | 2 | Standard Efficiency | Electric, 100% Usage | EnergyStar, 100% Usage | Electric, 100% Usage | 290 Rated kWh, 100% Usage | 150-200% | None | 15 | Single-Family Attached | Single-Family Attached | Single-Family Attached | 500-749 | 0-1499 | 1 | Natural Gas | 100% Conditioned | Central AC | None | Natural Gas Fuel Furnace | None | 20000-24999 | 100% Incandescent | Occupied | 1960s | Natural Gas | No | 67.9925 | 289.8473 | 16.9981 | 309.483 | 1779.8206 | 60.3726 | 0 | 350.8061 | 0 | 0 | 0 | 0 | 0 | 130.7097 | 0 | 1017.8358 | 16.412 | 1565.8787 | 0 | 0 | 0 | 346.9961 | 400.042 | 0 | 0 | 0 | 0 | 0 | 1097.5512 | 0 | 0 | 14072.3936 | 0 | 2731.1293 | 0 | 0 | 0 | 0 | 0 | 0 | 0 | 0 | 24253.9756 | 24253.9756 | 6352.9016 | 6352.9016 | 0 | 17901.074 | 0 | 1079.3734 | 0 | 4081.0808 | 0 | 2367.5576 | 0 | 4081.0808 | 0 | 2095.281 | 0 | 4081.0808 | 0 | 2488.4735 | 0 | 4081.0808 | 0 | 5160.4542 | 6448.6384 | 6176.3618 | 6569.5543
507145 | 242.131 | 617 | 1 | None | Electric, 100% Usage | EnergyStar, 100% Usage | Electric, 100% Usage | None | 0-100% | 2 | None | 2 Unit | Multifamily with 2-4 Units | Multi-Family with 2 - 4 Units | 500-749 | 0-1499 | 2 | Electricity | 100% Conditioned | Central AC | None | Electricity Electric Furnace | None | <10000 | 100% LED | Occupied | 1980s | Natural Gas | Yes | 0 | 369.8557 | 21.6873 | 462.1731 | 2824.0328 | 0 | 0 | 63.5964 | 0 | 5306.3448 | 0 | 0 | 0 | 21.6873 | 0 | 248.8173 | 16.412 | 1211.8489 | 0 | 0 | 0 | 389.4915 | 434.0383 | 0 | 0 | 0 | 0 | 0 | 0 | 0 | 0 | 0 | 0 | 3569.3126 | 0 | 0 | 0 | 0 | 0 | 0 | 0 | 0 | 14939.2978 | 14939.2978 | 11369.9852 | 11369.9852 | 0 | 3569.3126 | 0 | 2032.376 | 0 | 813.713 | 0 | 4611.3071 | 0 | 813.713 | 0 | 4032.6725 | 0 | 813.713 | 0 | 4800.9273 | 0 | 813.713 | 0 | 2846.0889 | 5425.0201 | 4846.3855 | 5614.6403
507264 | 242.131 | 2176 | 4 | Standard Efficiency | Electric, 120% Usage | EnergyStar, 120% Usage | Gas, 120% Usage | 318 Rated kWh, 120% Usage | 400%+ | None | None | Single-Family Detached | Single-Family Detached | Single-Family Detached | 2000-2499 | 1500-2499 | 1 | Natural Gas | 100% Conditioned | Central AC | None | Natural Gas Fuel Furnace | None | 100000-119999 | 100% Incandescent | Occupied | 1990s | Electricity | Yes | 67.9925 | 480.0504 | 28.1348 | 1762.8225 | 7008.5016 | 117.2284 | 319.7405 | 84.1114 | 0 | 0 | 0 | 0 | 4022.6935 | 208.6666 | 99.9372 | 2355.9983 | 21.9803 | 5074.5256 | 0 | 0 | 0 | 33.4101 | 434.0383 | 0 | 0 | 0 | 0 | 0 | 0 | 0 | 0 | 9609.8004 | 0 | 0 | 0 | 0 | 976.2197 | 0 | 0 | 0 | 0 | 0 | 32705.5591 | 32705.5591 | 22119.539 | 22119.539 | 0 | 10585.727 | 0 | 3711.3268 | 0 | 2413.3573 | 0 | 8051.4161 | 0 | 2413.3573 | 0 | 7132.9686 | 0 | 2413.3573 | 0 | 8543.4209 | 0 | 2413.3573 | 0 | 6124.684 | 10464.7733 | 9546.3259 | 10956.7782
507273 | 242.131 | 853 | 1 | Standard Efficiency | None | None | Electric, 80% Usage | None | 400%+ | 30 | None | 20 to 49 Unit | Multifamily with 5+ units, 4-7 stories | Multi-Family with 5+ Units | 750-999 | 0-1499 | 7 | Natural Gas | 40% Conditioned | Room AC | None | Natural Gas Fuel Furnace | None | 70000-79999 | 100% Incandescent | Occupied | 1950s | Electricity | No | 67.9925 | 0 | 0 | 0 | 654.4277 | 0 | 0 | 75.9054 | 0 | 0 | 0 | 0 | 1075.8639 | 142.7256 | 0 | 1220.3479 | 16.412 | 830.8565 | 0 | 0 | 0 | 311.5345 | 480.0504 | 0 | 0 | 0 | 0 | 0 | 0 | 0 | 0 | 3492.5279 | 0 | 0 | 0 | 0 | 0 | 0 | 0 | 0 | 0 | 0 | 8368.6444 | 8368.6444 | 4876.1165 | 4876.1165 | 0 | 3492.5279 | 0 | 850.0684 | 0 | 796.2397 | 0 | 1860.3706 | 0 | 796.2397 | 0 | 1637.6989 | 0 | 796.2397 | 0 | 1990.7008 | 0 | 796.2397 | 0 | 1646.3081 | 2656.6102 | 2433.9386 | 2786.9405
507317 | 242.131 | 1675 | 3 | Standard Efficiency | Electric, 80% Usage | EnergyStar, 80% Usage | Electric, 80% Usage | 318 Rated kWh, 80% Usage | 400%+ | None | 144 | Single-Family Attached | Single-Family Attached | Single-Family Attached | 1500-1999 | 1500-2499 | 3 | Electricity | None | None | None | Electricity Baseboard | None | 80000-99999 | 100% CFL | Occupied | 1950s | Electricity | Yes | 67.9925 | 360.1843 | 21.1011 | 0 | 0 | 89.9728 | 319.7405 | 0 | 0 | 14911.7491 | 0 | 0 | 1490.2664 | 46.0122 | 0 | 616.0354 | 21.9803 | 995.2694 | 0 | 0 | 0 | 345.5308 | 868.0765 | 0 | 0 | 0 | 0 | 0 | 0 | 0 | 0 | 0 | 0 | 0 | 0 | 0 | 0 | 0 | 0 | 0 | 0 | 0 | 20153.9113 | 20153.9113 | 20153.9113 | 20153.9113 | 0 | 0 | 0 | 3525.1176 | 0 | 0 | 0 | 8363.8927 | 0 | 0 | 0 | 7243.2188 | 0 | 0 | 0 | 8810.2811 | 0 | 0 | 0 | 3525.1176 | 8363.8927 | 7243.2188 | 8810.2811
507426 | 242.131 | 1138 | 2 | Standard Efficiency | Electric, 80% Usage | EnergyStar, 80% Usage | Electric, 80% Usage | None | 0-100% | 3 | None | 3 or 4 Unit | Multifamily with 2-4 Units | Multi-Family with 2 - 4 Units | 1000-1499 | 0-1499 | 3 | Natural Gas | None | None | None | Natural Gas Fuel Wall/Floor Furnace | None | <10000 | 100% LED | Occupied | <1940 | Natural Gas | Yes | 67.9925 | 296.0018 | 17.2912 | 0 | 0 | 0 | 0 | 0 | 0 | 0 | 0 | 0 | 0 | 26.0833 | 0 | 357.8398 | 16.412 | 687.2517 | 0 | 0 | 0 | 311.5345 | 434.0383 | 0 | 0 | 0 | 0 | 0 | 0 | 0 | 0 | 34742.11 | 0 | 1822.9021 | 0 | 0 | 0 | 0 | 0 | 0 | 0 | 0 | 38779.4571 | 38779.4571 | 2214.445 | 2214.445 | 0 | 36565.012 | 0 | 367.8117 | 0 | 8336.0639 | 0 | 819.6355 | 0 | 8336.0639 | 0 | 752.9248 | 0 | 8336.0639 | 0 | 911.9143 | 0 | 8336.0639 | 0 | 8703.8756 | 9155.6994 | 9088.9887 | 9247.9782
507593 | 242.131 | 2176 | 4 | None | Gas, 100% Usage | Standard, 100% Usage | Gas, 100% Usage | None | 200-300% | None | None | Single-Family Detached | Single-Family Detached | Single-Family Detached | 2000-2499 | 1500-2499 | 2 | Natural Gas | 20% Conditioned | Room AC | None | Natural Gas Fuel Wall/Floor Furnace | None | 40000-44999 | 100% LED | Occupied | 1950s | Natural Gas | Yes | 0 | 68.2856 | 28.4279 | 0 | 2655.2239 | 0 | 319.7405 | 0 | 0 | 0 | 0 | 0 | 0 | 34.8755 | 16.7051 | 575.5916 | 21.9803 | 2537.1163 | 0 | 0 | 0 | 27.8418 | 434.0383 | 0 | 0 | 0 | 0 | 905.8827 | 0 | 0 | 0 | 67517.7131 | 0 | 3852.1261 | 0 | 0 | 813.5653 | 0 | 0 | 0 | 0 | 0 | 79808.5276 | 79808.5276 | 6719.5335 | 6719.5335 | 0 | 73088.9941 | 0 | 1155.6087 | 0 | 16662.776 | 0 | 2491.425 | 0 | 16662.776 | 0 | 2211.3903 | 0 | 16662.776 | 0 | 2610.3629 | 0 | 16662.776 | 0 | 17818.3847 | 19154.2011 | 18874.1663 | 19273.1389
507672 | 242.131 | 1690 | 3 | Standard Efficiency | Electric, 100% Usage | Standard, 100% Usage | Electric, 100% Usage | None | 300-400% | None | None | Single-Family Detached | Single-Family Detached | Single-Family Detached | 1500-1999 | 1500-2499 | 1 | Electricity | 100% Conditioned | Heat Pump | None | Electricity ASHP | None | 120000-139999 | 100% LED | Occupied | 1990s | Electricity | Yes | 67.9925 | 1711.242 | 64.1826 | 828.5119 | 3388.7808 | 0 | 0 | 475.6543 | 2112.7493 | 5001.844 | 0 | 0 | 5497.1341 | 30.7725 | 16.7051 | 473.6028 | 21.9803 | 3641.7011 | 0 | 0 | 0 | 669.0813 | 480.0504 | 0 | 0 | 0 | 0 | 0 | 0 | 0 | 0 | 0 | 0 | 0 | 0 | 0 | 0 | 0 | 0 | 0 | 0 | 0 | 24481.6918 | 24481.6918 | 24481.6918 | 24481.6918 | 0 | 0 | 0 | 4172.2606 | 0 | 0 | 0 | 9514.8234 | 0 | 0 | 0 | 8333.7093 | 0 | 0 | 0 | 9994.9646 | 0 | 0 | 0 | 4172.2606 | 9514.8234 | 8333.7093 | 9994.9646
507677 | 242.131 | 3301 | 4 | None | Electric, 120% Usage | Standard, 120% Usage | Electric, 120% Usage | None | 400%+ | None | None | Single-Family Detached | Single-Family Detached | Single-Family Detached | 3000-3999 | 2500-3999 | 2 | Electricity | 100% Conditioned | Central AC | None | Electricity Baseboard | None | 200000+ | 100% Incandescent | Occupied | 1980s | Electricity | Yes | 0 | 1484.405 | 55.6835 | 1067.0718 | 4613.5248 | 0 | 0 | 0 | 0 | 6342.351 | 0 | 0 | 6885.1186 | 264.9362 | 0 | 3321.6675 | 21.9803 | 7048.9454 | 0 | 0 | 0 | 644.7564 | 480.0504 | 0 | 0 | 0 | 0 | 0 | 0 | 0 | 0 | 0 | 0 | 0 | 0 | 0 | 0 | 0 | 0 | 0 | 0 | 0 | 32230.784 | 32230.784 | 32230.784 | 32230.784 | 0 | 0 | 0 | 5500.1672 | 0 | 0 | 0 | 12388.8115 | 0 | 0 | 0 | 10868.9019 | 0 | 0 | 0 | 13067.3884 | 0 | 0 | 0 | 5500.1672 | 12388.8115 | 10868.9019 | 13067.3884
507705 | 242.131 | 8194 | 5 | Standard Efficiency | Electric, 120% Usage | EnergyStar, 120% Usage | Electric, 120% Usage | None | 400%+ | None | None | Single-Family Detached | Single-Family Detached | Single-Family Detached | 4000+ | 4000+ | 1 | Natural Gas | 100% Conditioned | Central AC | None | Natural Gas Fuel Wall/Floor Furnace | None | 160000-179999 | 100% CFL | Occupied | 1960s | Natural Gas | Yes | 67.9925 | 629.5167 | 36.6339 | 2445.0919 | 10155.7918 | 0 | 0 | 0 | 0 | 0 | 0 | 0 | 0 | 127.4859 | 0 | 2406.1135 | 27.2556 | 9531.5504 | 0 | 4229.8948 | 0 | 565.6272 | 480.0504 | 0 | 0 | 0 | 0 | 0 | 0 | 1641.4911 | 0 | 89055.213 | 0 | 8160.2709 | 0 | 0 | 0 | 0 | 0 | 0 | 0 | 0 | 129560.2725 | 129560.2725 | 30703.2976 | 30703.2976 | 0 | 98856.9749 | 0 | 4975.2565 | 0 | 22537.376 | 0 | 10664.3925 | 0 | 22537.376 | 0 | 9497.0898 | 0 | 22537.376 | 0 | 11300.5622 | 0 | 22537.376 | 0 | 27512.6325 | 33201.7685 | 32034.4658 | 33837.9382
507734 | 242.131 | 853 | 1 | Standard Efficiency | Electric, 100% Usage | Standard, 100% Usage | Electric, 100% Usage | 290 Rated kWh, 100% Usage | 400%+ | 67 | None | 50 or more Unit | Multifamily with 5+ units, 1-3 stories | Multi-Family with 5+ Units | 750-999 | 0-1499 | 3 | Natural Gas | 100% Conditioned | Central AC | None | Natural Gas Fuel Furnace | None | 200000+ | 100% Incandescent | Occupied | 2000s | Natural Gas | No | 67.9925 | 705.129 | 26.3764 | 188.4447 | 1249.0689 | 82.646 | 0 | 53.0459 | 0 | 0 | 0 | 0 | 0 | 142.7256 | 0 | 1220.3479 | 16.412 | 1661.713 | 0 | 0 | 0 | 389.4915 | 434.0383 | 294.5364 | 0 | 0 | 0 | 0 | 0 | 0 | 0 | 3196.2331 | 0 | 3640.5288 | 0 | 0 | 0 | 0 | 0 | 0 | 0 | 0 | 13368.7299 | 13368.7299 | 6531.968 | 6531.968 | 0 | 6836.7619 | 0 | 1089.6223 | 0 | 1558.6618 | 0 | 2408.0321 | 0 | 1558.6618 | 0 | 2124.1109 | 0 | 1558.6618 | 0 | 2557.6445 | 0 | 1558.6618 | 0 | 2648.2841 | 3966.6939 | 3682.7727 | 4116.3063
507751 | 242.131 | 8194 | 4 | Standard Efficiency | Electric, 100% Usage | EnergyStar, 100% Usage | Electric, 100% Usage | None | 400%+ | None | None | Single-Family Detached | Single-Family Detached | Single-Family Detached | 4000+ | 4000+ | 2 | Natural Gas | 20% Conditioned | Room AC | None | Natural Gas Fuel Wall/Floor Furnace | None | 200000+ | 100% Incandescent | Occupied | 2000s | Electricity | Yes | 67.9925 | 400.042 | 23.4457 | 0 | 1353.1091 | 0 | 0 | 0 | 0 | 0 | 0 | 0 | 2014.5705 | 509.6506 | 99.9372 | 7521.669 | 21.9803 | 4450.8703 | 0 | 0 | 0 | 405.6104 | 434.0383 | 0 | 0 | 0 | 0 | 0 | 0 | 0 | 0 | 13962.4919 | 0 | 0 | 0 | 0 | 0 | 0 | 0 | 0 | 0 | 0 | 31265.4079 | 31265.4079 | 17303.209 | 17303.209 | 0 | 13962.4919 | 0 | 2905.2736 | 0 | 3183.1552 | 0 | 6457.0679 | 0 | 3183.1552 | 0 | 5676.1565 | 0 | 3183.1552 | 0 | 6925.7527 | 0 | 3183.1552 | 0 | 6088.4289 | 9640.2231 | 8859.3117 | 10108.9079
507791 | 242.131 | 853 | 2 | None | None | EnergyStar, 80% Usage | Electric, 80% Usage | 318 Rated kWh, 80% Usage | 400%+ | 67 | None | 50 or more Unit | Multifamily with 5+ units, 4-7 stories | Multi-Family with 5+ Units | 750-999 | 0-1499 | 5 | Electricity | 100% Conditioned | Heat Pump | None | Electricity ASHP | None | 140000-159999 | 100% Incandescent | Occupied | 2000s | Electricity | Yes | 0 | 0 | 17.2912 | 147.1217 | 619.5522 | 70.9232 | 0 | 29.8932 | 29.6002 | 447.2265 | 0 | 0 | 1176.9734 | 142.7256 | 0 | 1220.3479 | 16.412 | 830.8565 | 0 | 0 | 0 | 311.5345 | 434.0383 | 0 | 0 | 0 | 0 | 0 | 0 | 0 | 0 | 0 | 0 | 0 | 0 | 0 | 0 | 0 | 0 | 0 | 0 | 0 | 5494.2033 | 5494.2033 | 5494.2033 | 5494.2033 | 0 | 0 | 0 | 928.8238 | 0 | 0 | 0 | 2080.997 | 0 | 0 | 0 | 1829.1661 | 0 | 0 | 0 | 2211.4152 | 0 | 0 | 0 | 928.8238 | 2080.997 | 1829.1661 | 2211.4152
507793 | 242.131 | 853 | 2 | Standard Efficiency, No usage | None | None | Electric, 100% Usage | None | 0-100% | 2 | None | 2 Unit | Multifamily with 2-4 Units | Multi-Family with 2 - 4 Units | 750-999 | 0-1499 | 1 | Electricity | 100% Conditioned | Central AC | Cooling Only | Electricity Electric Furnace | Fan Coil Cooling Only | 10000-14999 | 100% CFL | Vacant | <1940 | Natural Gas | Yes | 0 | 0 | 0 | 12.6021 | 1082.3115 | 0 | 0 | 128.0721 | 0 | 5287.8813 | 0 | 0 | 0 | 0 | 0 | 0 | 16.412 | 0 | 0 | 0 | 0 | 0 | 480.0504 | 0 | 0 | 0 | 0 | 0 | 0 | 0 | 0 | 0 | 0 | 1478.5435 | 0 | 0 | 0 | 0 | 0 | 0 | 0 | 0 | 8485.8728 | 8485.8728 | 7007.3293 | 7007.3293 | 0 | 1478.5435 | 0 | 1354.9058 | 0 | 337.0654 | 0 | 3018.2054 | 0 | 337.0654 | 0 | 2698.8542 | 0 | 337.0654 | 0 | 3272.561 | 0 | 337.0654 | 0 | 1691.9712 | 3355.2708 | 3035.9196 | 3609.6264
507894 | 242.131 | 1675 | 2 | Standard Efficiency | Electric, 100% Usage | EnergyStar, 100% Usage | Electric, 100% Usage | 318 Rated kWh, 100% Usage | 200-300% | None | 16 | Single-Family Attached | Single-Family Attached | Single-Family Attached | 1500-1999 | 1500-2499 | 3 | Natural Gas | 60% Conditioned | Room AC | None | Natural Gas Fuel Wall/Floor Furnace | None | 40000-44999 | 100% CFL | Occupied | <1940 | Natural Gas | Yes | 67.9925 | 369.8557 | 21.6873 | 0 | 1958.3009 | 88.5075 | 0 | 0 | 0 | 0 | 0 | 0 | 0 | 46.0122 | 0 | 616.0354 | 16.412 | 1859.5359 | 0 | 0 | 0 | 389.4915 | 434.0383 | 0 | 0 | 0 | 0 | 0 | 0 | 0 | 0 | 29089.6483 | 0 | 3644.6318 | 0 | 0 | 0 | 0 | 0 | 0 | 0 | 0 | 38602.4421 | 38602.4421 | 5867.869 | 5867.869 | 0 | 32734.5732 | 0 | 1005.9177 | 0 | 7462.7965 | 0 | 2166.0469 | 0 | 7462.7965 | 0 | 1919.8547 | 0 | 7462.7965 | 0 | 2291.1245 | 0 | 7462.7965 | 0 | 8468.7142 | 9628.8434 | 9382.6512 | 9753.9211
507992 | 242.131 | 633 | 1 | Standard Efficiency | Electric, 100% Usage | EnergyStar, 100% Usage | Electric, 100% Usage | None | 200-300% | None | None | Mobile Home | Mobile Home | Mobile Home | 500-749 | 0-1499 | 1 | Electricity | 100% Conditioned | Heat Pump | None | Electricity ASHP | None | 30000-34999 | 100% Incandescent | Occupied | 2000s | Electricity | Yes | 67.9925 | 275.7799 | 16.1189 | 328.5327 | 1076.45 | 0 | 0 | 175.8426 | 528.9933 | 3234.3323 | 0 | 0 | 1154.4069 | 131.5889 | 0 | 1031.6102 | 16.412 | 1797.1118 | 0 | 0 | 0 | 339.6694 | 434.0383 | 240.3183 | 0 | 0 | 0 | 0 | 0 | 0 | 0 | 0 | 0 | 0 | 0 | 0 | 0 | 0 | 0 | 0 | 0 | 0 | 10848.6118 | 10848.6118 | 10848.6118 | 10848.6118 | 0 | 0 | 0 | 1897.7438 | 0 | 0 | 0 | 4297.6843 | 0 | 0 | 0 | 3762.8826 | 0 | 0 | 0 | 4549.126 | 0 | 0 | 0 | 1897.7438 | 4297.6843 | 3762.8826 | 4549.126
507995 | 242.131 | 1220 | 3 | None | Electric, 100% Usage | EnergyStar, 100% Usage | Electric, 100% Usage | None | 300-400% | None | None | Single-Family Detached | Single-Family Detached | Single-Family Detached | 1000-1499 | 0-1499 | 1 | Electricity | None | None | None | Electricity Electric Furnace | None | 80000-99999 | 100% LED | Occupied | 2000s | Electricity | Yes | 0 | 648.8593 | 37.8062 | 0 | 0 | 0 | 0 | 94.0758 | 0 | 4029.1411 | 0 | 0 | 3653.1309 | 26.9625 | 0 | 375.131 | 21.9803 | 2862.7182 | 0 | 2491.6902 | 0 | 537.1993 | 434.0383 | 0 | 0 | 0 | 0 | 0 | 0 | 0 | 0 | 0 | 0 | 0 | 0 | 0 | 0 | 0 | 0 | 0 | 0 | 0 | 15213.0262 | 15213.0262 | 15213.0262 | 15213.0262 | 0 | 0 | 0 | 2334.488 | 0 | 0 | 0 | 5537.486 | 0 | 0 | 0 | 4834.4782 | 0 | 0 | 0 | 5916.3046 | 0 | 0 | 0 | 2334.488 | 5537.486 | 4834.4782 | 5916.3046
508012 | 242.131 | 1202 | 3 | Standard Efficiency | Electric, 80% Usage | EnergyStar, 80% Usage | Electric, 80% Usage | None | 400%+ | None | 16 | Single-Family Attached | Single-Family Attached | Single-Family Attached | 1000-1499 | 0-1499 | 2 | Electricity | 100% Conditioned | Heat Pump | None | Electricity ASHP | None | 120000-139999 | 100% CFL | Occupied | 1980s | Electricity | Yes | 67.9925 | 424.3669 | 24.911 | 397.9905 | 1742.0144 | 0 | 0 | 187.8586 | 392.1291 | 1865.9835 | 0 | 0 | 1379.7786 | 40.1507 | 0 | 486.2049 | 21.9803 | 1024.5765 | 0 | 0 | 0 | 379.527 | 434.0383 | 0 | 0 | 0 | 0 | 0 | 0 | 0 | 0 | 0 | 0 | 0 | 0 | 0 | 0 | 0 | 0 | 0 | 0 | 0 | 8868.9167 | 8868.9167 | 8868.9167 | 8868.9167 | 0 | 0 | 0 | 1567.9672 | 0 | 0 | 0 | 3504.6628 | 0 | 0 | 0 | 3073.4816 | 0 | 0 | 0 | 3667.0848 | 0 | 0 | 0 | 1567.9672 | 3504.6628 | 3073.4816 | 3667.0848
508062 | 242.131 | 1138 | 1 | None | None | None | Gas, 100% Usage | None | 300-400% | 6 | None | 5 to 9 Unit | Multifamily with 5+ units, 1-3 stories | Multi-Family with 5+ Units | 1000-1499 | 0-1499 | 3 | Electricity | 60% Conditioned | Room AC | None | Electricity Electric Furnace | None | 40000-44999 | 100% LED | Vacant | 1950s | Electricity | No | 0 | 0 | 0 | 0 | 825.2881 | 0 | 0 | 40.1507 | 0 | 1708.8974 | 0 | 0 | 338.204 | 0 | 0 | 0 | 16.412 | 0 | 0 | 0 | 0 | 0 | 434.0383 | 0 | 0 | 0 | 0 | 0 | 0 | 0 | 0 | 0 | 0 | 0 | 0 | 0 | 0 | 0 | 0 | 0 | 0 | 0 | 3363.2836 | 3363.2836 | 3363.2836 | 3363.2836 | 0 | 0 | 0 | 616.8022 | 0 | 0 | 0 | 1419.1903 | 0 | 0 | 0 | 1235.2559 | 0 | 0 | 0 | 1447.5162 | 0 | 0 | 0 | 616.8022 | 1419.1903 | 1235.2559 | 1447.5162
508077 | 242.131 | 3241 | 2 | Standard Efficiency | Electric, 100% Usage | EnergyStar, 100% Usage | Electric, 100% Usage | 318 Rated kWh, 100% Usage | 400%+ | None | 30 | Single-Family Attached | Single-Family Attached | Single-Family Attached | 3000-3999 | 2500-3999 | 3 | Electricity | 60% Conditioned | Central AC | None | Electricity Electric Furnace | None | 200000+ | 100% CFL | Occupied | 2000s | Electricity | Yes | 67.9925 | 450.1572 | 26.3764 | 76.1985 | 1490.5595 | 112.5393 | 0 | 616.9146 | 0 | 26404.5311 | 0 | 0 | 2563.4926 | 65.6479 | 0 | 1046.2637 | 16.412 | 2231.1501 | 0 | 0 | 0 | 431.9868 | 914.0887 | 0 | 0 | 0 | 0 | 0 | 0 | 0 | 0 | 0 | 0 | 0 | 0 | 0 | 0 | 0 | 0 | 0 | 0 | 0 | 36514.0177 | 36514.0177 | 36514.0177 | 36514.0177 | 0 | 0 | 0 | 6345.0202 | 0 | 0 | 0 | 14950.6508 | 0 | 0 | 0 | 12978.9338 | 0 | 0 | 0 | 15776.4847 | 0 | 0 | 0 | 6345.0202 | 14950.6508 | 12978.9338 | 15776.4847
508085 | 242.131 | 1220 | 3 | None | Electric, 120% Usage | EnergyStar, 120% Usage | Electric, 120% Usage | 290 Rated kWh, 120% Usage | 0-100% | None | None | Single-Family Detached | Single-Family Detached | Single-Family Detached | 1000-1499 | 0-1499 | 1 | Fuel Oil | None | None | None | Fuel Oil Fuel Boiler | None | <10000 | 100% Incandescent | Occupied | 1960s | Fuel Oil | Yes | 0 | 778.6898 | 45.426 | 0 | 0 | 192.5477 | 319.7405 | 148.0009 | 0 | 0 | 0 | 0 | 0 | 160.896 | 0 | 1535.3993 | 21.9803 | 5725.4364 | 0 | 0 | 0 | 644.7564 | 868.0765 | 0 | 0 | 15596.0701 | 9197.7425 | 0 | 0 | 966.8415 | 0 | 0 | 0 | 0 | 0 | 0 | 0 | 0 | 0 | 0 | 0 | 0 | 36201.6039 | 36201.6039 | 10440.9499 | 10440.9499 | 24793.8125 | 966.8415 | 0 | 1742.1744 | 7517.4313 | 220.4241 | 0 | 3914.9072 | 7517.4313 | 220.4241 | 0 | 3439.6975 | 7517.4313 | 220.4241 | 0 | 4177.0024 | 7517.4313 | 220.4241 | 0 | 9480.0297 | 11652.7626 | 11177.5529 | 11914.8578
508114 | 242.131 | 2176 | 3 | Standard Efficiency | Electric, 100% Usage | EnergyStar, 100% Usage | Electric, 100% Usage | None | 100-150% | None | None | Single-Family Detached | Single-Family Detached | Single-Family Detached | 2000-2499 | 1500-2499 | 1 | Electricity | 40% Conditioned | Room AC | None | Electricity Baseboard | None | 20000-24999 | 100% LED | Occupied | <1940 | Electricity | Yes | 67.9925 | 400.042 | 23.4457 | 0 | 1135.9435 | 0 | 319.7405 | 0 | 0 | 16500.1943 | 0 | 0 | 2266.6117 | 34.8755 | 0 | 575.5916 | 21.9803 | 2537.1163 | 0 | 0 | 0 | 405.6104 | 914.0887 | 0 | 0 | 0 | 0 | 0 | 0 | 0 | 0 | 0 | 0 | 0 | 0 | 0 | 0 | 0 | 0 | 0 | 0 | 0 | 25203.2328 | 25203.2328 | 25203.2328 | 25203.2328 | 0 | 0 | 0 | 4528.4494 | 0 | 0 | 0 | 10449.148 | 0 | 0 | 0 | 9077.437 | 0 | 0 | 0 | 11009.8235 | 0 | 0 | 0 | 4528.4494 | 10449.148 | 9077.437 | 11009.8235
508158 | 242.131 | 885 | 2 | Standard Efficiency | Electric, 100% Usage | Standard, 100% Usage | None | 318 Rated kWh, 100% Usage | 200-300% | None | None | Single-Family Detached | Single-Family Detached | Single-Family Detached | 750-999 | 0-1499 | 1 | Natural Gas | 100% Conditioned | Central AC | None | Natural Gas Fuel Furnace | None | 40000-44999 | 100% CFL | Occupied | 1950s | Natural Gas | Yes | 67.9925 | 762.864 | 28.4279 | 728.5747 | 3302.911 | 97.5927 | 319.7405 | 277.2452 | 0 | 0 | 0 | 0 | 0 | 36.0477 | 0 | 399.1628 | 16.412 | 2126.8168 | 0 | 0 | 0 | 0 | 480.0504 | 309.7761 | 0 | 0 | 0 | 0 | 0 | 0 | 0 | 20632.4964 | 0 | 3425.1216 | 0 | 0 | 0 | 0 | 0 | 0 | 0 | 0 | 33010.9392 | 33010.9392 | 8953.6143 | 8953.6143 | 0 | 24057.3249 | 0 | 1493.1231 | 0 | 5484.6017 | 0 | 3209.015 | 0 | 5484.6017 | 0 | 2852.2786 | 0 | 5484.6017 | 0 | 3381.8387 | 0 | 5484.6017 | 0 | 6977.7248 | 8693.6167 | 8336.8803 | 8866.4404
508173 | 242.131 | 1220 | 3 | Standard Efficiency | Electric, 80% Usage | Standard, 80% Usage | Gas, 80% Usage | None | 400%+ | None | None | Single-Family Detached | Single-Family Detached | Single-Family Detached | 1000-1499 | 0-1499 | 1 | Natural Gas | 20% Conditioned | Room AC | None | Natural Gas Fuel Wall/Floor Furnace | None | 200000+ | 100% LED | Occupied | 1960s | Natural Gas | Yes | 67.9925 | 989.701 | 36.927 | 0 | 774.0007 | 0 | 319.7405 | 0 | 0 | 0 | 0 | 0 | 0 | 26.9625 | 0 | 375.131 | 21.9803 | 1431.3591 | 0 | 0 | 0 | 29.6002 | 868.0765 | 0 | 0 | 0 | 0 | 0 | 1963.8692 | 0 | 0 | 15847.525 | 0 | 3848.6093 | 0 | 0 | 864.8527 | 0 | 0 | 0 | 0 | 0 | 27466.3276 | 27466.3276 | 4941.1782 | 4941.1782 | 0 | 22524.8563 | 0 | 848.1896 | 0 | 5135.2249 | 0 | 1865.5206 | 0 | 5135.2249 | 0 | 1645.6372 | 0 | 5135.2249 | 0 | 1974.2495 | 0 | 5135.2249 | 0 | 5983.4145 | 7000.7455 | 6780.8621 | 7109.4744
508209 | 242.131 | 1220 | 4 | Standard Efficiency | Electric, 100% Usage | EnergyStar, 100% Usage | Electric, 100% Usage | 318 Rated kWh, 100% Usage | 400%+ | None | None | Single-Family Detached | Single-Family Detached | Single-Family Detached | 1000-1499 | 0-1499 | 2 | Natural Gas | None | None | None | Natural Gas Fuel Boiler | None | 140000-159999 | 100% Incandescent | Occupied | <1940 | Natural Gas | Yes | 67.9925 | 400.042 | 23.4457 | 0 | 0 | 97.5927 | 319.7405 | 118.4007 | 0 | 0 | 834.9595 | 824.9951 | 0 | 160.896 | 0 | 1535.3993 | 21.9803 | 2233.2016 | 0 | 0 | 0 | 405.6104 | 868.0765 | 0 | 0 | 0 | 0 | 0 | 0 | 0 | 0 | 15762.5344 | 0 | 4138.1635 | 0 | 0 | 0 | 0 | 0 | 0 | 0 | 0 | 27813.0307 | 27813.0307 | 7912.3327 | 7912.3327 | 0 | 19900.6979 | 0 | 1363.0814 | 0 | 4536.9697 | 0 | 3018.9625 | 0 | 4536.9697 | 0 | 2759.48 | 0 | 4536.9697 | 0 | 3342.3621 | 0 | 4536.9697 | 0 | 5900.051 | 7555.9322 | 7296.4497 | 7879.3317
508224 | 242.131 | 1138 | 2 | Standard Efficiency, No usage | Electric, 100% Usage | EnergyStar, 100% Usage | Gas, 100% Usage | None | 300-400% | 12 | None | 10 to 19 Unit | Multifamily with 5+ units, 1-3 stories | Multi-Family with 5+ Units | 1000-1499 | 0-1499 | 3 | Natural Gas | 100% Conditioned | Central AC | None | Natural Gas Fuel Furnace | None | 60000-69999 | 100% CFL | Vacant | 1970s | Natural Gas | No | 0 | 0 | 0 | 299.8117 | 1292.7365 | 0 | 0 | 12.8951 | 0 | 0 | 0 | 0 | 0 | 0 | 0 | 0 | 16.412 | 0 | 0 | 0 | 0 | 0 | 434.0383 | 0 | 0 | 0 | 0 | 0 | 0 | 0 | 0 | 1559.1381 | 0 | 1577.3085 | 0 | 0 | 0 | 0 | 0 | 0 | 0 | 0 | 5192.3401 | 5192.3401 | 2055.8936 | 2055.8936 | 0 | 3136.4466 | 0 | 367.5536 | 0 | 715.0575 | 0 | 751.916 | 0 | 715.0575 | 0 | 673.4726 | 0 | 715.0575 | 0 | 786.0053 | 0 | 715.0575 | 0 | 1082.6111 | 1466.9735 | 1388.5302 | 1501.0628
508256 | 242.131 | 617 | 2 | None | Electric, 100% Usage | EnergyStar, 100% Usage | Gas, 100% Usage | None | 200-300% | 183 | None | 50 or more Unit | Multifamily with 5+ units, 8+ stories | Multi-Family with 5+ Units | 500-749 | 0-1499 | 12 | Natural Gas | 100% Conditioned | Central AC | None | Natural Gas Fuel Wall/Floor Furnace | None | 30000-34999 | 100% Incandescent | Occupied | 1980s | Natural Gas | Yes | 0 | 289.8473 | 16.9981 | 641.8256 | 2513.6706 | 0 | 0 | 0 | 0 | 0 | 0 | 0 | 0 | 130.7097 | 0 | 1017.8358 | 16.412 | 1371.2795 | 0 | 0 | 0 | 23.7388 | 434.0383 | 0 | 0 | 0 | 0 | 0 | 0 | 0 | 0 | 4039.6916 | 0 | 2094.2859 | 0 | 0 | 694.8715 | 0 | 0 | 0 | 0 | 0 | 13285.2047 | 13285.2047 | 6456.3557 | 6456.3557 | 0 | 6828.849 | 0 | 1057.7334 | 0 | 1556.837 | 0 | 2291.0461 | 0 | 1556.837 | 0 | 2031.7573 | 0 | 1556.837 | 0 | 2442.3005 | 0 | 1556.837 | 0 | 2614.5704 | 3847.883 | 3588.5942 | 3999.1375
508341 | 242.131 | 2152 | 2 | None | Electric, 100% Usage | Standard, 100% Usage | Gas, 100% Usage | None | 200-300% | None | 8 | Single-Family Attached | Single-Family Attached | Single-Family Attached | 2000-2499 | 1500-2499 | 3 | Natural Gas | 100% Conditioned | Central AC | None | Natural Gas Fuel Furnace | None | 50000-59999 | 100% CFL | Occupied | 1990s | Natural Gas | Yes | 0 | 858.1121 | 32.2378 | 736.1945 | 3129.706 | 0 | 319.7405 | 259.0748 | 0 | 0 | 0 | 0 | 0 | 51.8736 | 0 | 747.0382 | 16.412 | 2063.8065 | 0 | 0 | 0 | 29.6002 | 434.0383 | 0 | 0 | 0 | 0 | 0 | 0 | 0 | 0 | 15253.47 | 0 | 3750.7236 | 0 | 0 | 867.1973 | 0 | 0 | 0 | 0 | 0 | 28549.2252 | 28549.2252 | 8677.8344 | 8677.8344 | 0 | 19871.3908 | 0 | 1478.1233 | 0 | 4530.2787 | 0 | 3154.6161 | 0 | 4530.2787 | 0 | 2799.8043 | 0 | 4530.2787 | 0 | 3353.72 | 0 | 4530.2787 | 0 | 6008.402 | 7684.8948 | 7330.0831 | 7883.9988
508363 | 242.131 | 1675 | 3 | None | None | EnergyStar, 80% Usage | Electric, 80% Usage | None | 400%+ | None | 10 | Single-Family Attached | Single-Family Attached | Single-Family Attached | 1500-1999 | 1500-2499 | 2 | Natural Gas | 80% Conditioned | Central AC | None | Natural Gas Fuel Furnace | None | 60000-69999 | 100% CFL | Vacant | 1990s | Natural Gas | Yes | 0 | 0 | 0 | 194.5992 | 1276.9107 | 0 | 0 | 136.5711 | 0 | 0 | 0 | 0 | 0 | 0 | 0 | 0 | 21.9803 | 0 | 0 | 0 | 0 | 0 | 400.042 | 0 | 0 | 0 | 0 | 0 | 0 | 0 | 0 | 5474.2745 | 0 | 1663.1783 | 0 | 0 | 0 | 0 | 0 | 0 | 0 | 0 | 9167.5561 | 9167.5561 | 2030.1033 | 2030.1033 | 0 | 7137.4528 | 0 | 394.2103 | 0 | 1627.1692 | 0 | 821.0766 | 0 | 1627.1692 | 0 | 730.6715 | 0 | 1627.1692 | 0 | 837.6962 | 0 | 1627.1692 | 0 | 2021.3795 | 2448.2458 | 2357.8407 | 2464.8654
508375 | 242.131 | 1220 | 3 | Standard Efficiency | Gas, 100% Usage | EnergyStar, 100% Usage | Electric, 100% Usage | None | 400%+ | None | None | Single-Family Detached | Single-Family Detached | Single-Family Detached | 1000-1499 | 0-1499 | 1 | Electricity | 100% Conditioned | Central AC | None | Electricity Electric Furnace | None | 70000-79999 | 100% CFL | Occupied | 1970s | Electricity | Yes | 67.9925 | 35.7547 | 23.4457 | 284.572 | 2012.8121 | 0 | 0 | 446.6403 | 0 | 19187.656 | 0 | 0 | 1910.5303 | 40.1507 | 24.911 | 491.1871 | 21.9803 | 2233.2016 | 0 | 0 | 0 | 405.6104 | 400.042 | 327.0673 | 0 | 0 | 0 | 475.0682 | 0 | 0 | 0 | 0 | 0 | 0 | 0 | 0 | 0 | 0 | 0 | 0 | 0 | 0 | 28388.9153 | 28388.9153 | 27913.8471 | 27913.8471 | 0 | 475.0682 | 0 | 4923.9878 | 0 | 108.3247 | 0 | 11447.6495 | 0 | 108.3247 | 0 | 9948.905 | 0 | 108.3247 | 0 | 12103.7273 | 0 | 108.3247 | 0 | 5032.3125 | 11555.9741 | 10057.2297 | 12212.052
508416 | 242.131 | 2663 | 5 | Standard Efficiency | Electric, 120% Usage | EnergyStar, 120% Usage | Electric, 120% Usage | 290 Rated kWh, 120% Usage | 200-300% | None | None | Single-Family Detached | Single-Family Detached | Single-Family Detached | 2500-2999 | 2500-3999 | 2 | Fuel Oil | 60% Conditioned | Room AC | None | Fuel Oil Fuel Boiler | None | 100000-119999 | 100% Incandescent | Occupied | 1970s | Electricity | Yes | 67.9925 | 1524.8488 | 89.0936 | 0 | 3929.2038 | 400.6282 | 319.7405 | 185.8071 | 0 | 0 | 0 | 0 | 14640.9514 | 233.2846 | 99.9372 | 2774.2107 | 27.2556 | 9790.9183 | 0 | 0 | 0 | 1040.1092 | 400.042 | 0 | 0 | 40251.8461 | 0 | 0 | 0 | 0 | 0 | 0 | 0 | 0 | 0 | 0 | 0 | 0 | 0 | 0 | 0 | 0 | 75775.8697 | 75775.8697 | 35524.3167 | 35524.3167 | 40251.8461 | 0 | 0 | 5863.8367 | 12204.2942 | 0 | 0 | 13083.7894 | 12204.2942 | 0 | 0 | 11514.8229 | 12204.2942 | 0 | 0 | 14005.6805 | 12204.2942 | 0 | 0 | 18068.1308 | 25288.0835 | 23719.117 | 26209.9746
508465 | 242.131 | 1690 | 3 | Standard Efficiency | Electric, 120% Usage | EnergyStar, 120% Usage | Gas, 120% Usage | None | 400%+ | None | None | Single-Family Detached | Single-Family Detached | Single-Family Detached | 1500-1999 | 1500-2499 | 1 | Natural Gas | 20% Conditioned | Room AC | None | Natural Gas Fuel Boiler | None | 100000-119999 | 100% LED | Occupied | 1940s | Natural Gas | Yes | 67.9925 | 480.0504 | 28.1348 | 0 | 510.5298 | 0 | 319.7405 | 119.573 | 0 | 0 | 0 | 0 | 0 | 30.7725 | 16.7051 | 473.6028 | 21.9803 | 4765.3356 | 0 | 0 | 0 | 33.4101 | 434.0383 | 0 | 0 | 0 | 0 | 0 | 0 | 0 | 0 | 37710.6269 | 0 | 5219.0096 | 0 | 0 | 976.2197 | 0 | 0 | 0 | 0 | 0 | 51207.7219 | 51207.7219 | 7301.8657 | 7301.8657 | 0 | 43906.1493 | 0 | 1222.0595 | 0 | 10009.6637 | 0 | 2736.4398 | 0 | 10009.6637 | 0 | 2409.973 | 0 | 10009.6637 | 0 | 2895.6725 | 0 | 10009.6637 | 0 | 11231.7232 | 12746.1034 | 12419.6367 | 12905.3361
508511 | 242.131 | 1138 | 3 | Standard Efficiency | Electric, 100% Usage | EnergyStar, 100% Usage | Electric, 100% Usage | 318 Rated kWh, 100% Usage | 150-200% | 8 | None | 5 to 9 Unit | Multifamily with 5+ units, 1-3 stories | Multi-Family with 5+ Units | 1000-1499 | 0-1499 | 2 | Electricity | 100% Conditioned | Heat Pump | None | Electricity ASHP | None | 35000-39999 | 100% CFL | Occupied | 1980s | Natural Gas | Yes | 67.9925 | 450.1572 | 26.3764 | 457.777 | 1637.9742 | 112.5393 | 0 | 354.0299 | 1460.3731 | 3280.3445 | 0 | 0 | 0 | 39.2715 | 0 | 468.6206 | 21.9803 | 1971.4891 | 0 | 0 | 0 | 431.9868 | 434.0383 | 345.5308 | 0 | 0 | 0 | 0 | 1543.0192 | 0 | 0 | 0 | 0 | 4360.3114 | 0 | 0 | 0 | 0 | 0 | 0 | 0 | 0 | 17464.1051 | 17464.1051 | 11560.7745 | 11560.7745 | 0 | 5903.3306 | 0 | 2091.91 | 0 | 1345.8403 | 0 | 4776.295 | 0 | 1345.8403 | 0 | 4170.1913 | 0 | 1345.8403 | 0 | 4955.615 | 0 | 1345.8403 | 0 | 3437.7503 | 6122.1353 | 5516.0316 | 6301.4553
508605 | 242.131 | 3241 | 4 | Standard Efficiency | Electric, 100% Usage | EnergyStar, 100% Usage | Gas, 100% Usage | None | 400%+ | None | 8 | Single-Family Attached | Single-Family Attached | Single-Family Attached | 3000-3999 | 2500-3999 | 1 | Natural Gas | 100% Conditioned | Central AC | None | Natural Gas Fuel Wall/Floor Furnace | None | 200000+ | 100% CFL | Occupied | 2000s | Natural Gas | Yes | 67.9925 | 450.1572 | 26.3764 | 720.3687 | 2457.1079 | 0 | 0 | 0 | 0 | 0 | 0 | 0 | 0 | 65.6479 | 0 | 1045.9706 | 21.9803 | 2231.1501 | 0 | 0 | 0 | 29.6002 | 480.0504 | 0 | 0 | 0 | 0 | 0 | 0 | 0 | 0 | 27577.4015 | 0 | 4181.245 | 0 | 0 | 867.1973 | 0 | 0 | 0 | 0 | 0 | 40221.9529 | 40221.9529 | 7596.1091 | 7596.1091 | 0 | 32626.1369 | 0 | 1318.5504 | 0 | 7438.0612 | 0 | 2801.8364 | 0 | 7438.0612 | 0 | 2489.344 | 0 | 7438.0612 | 0 | 2951.6099 | 0 | 7438.0612 | 0 | 8756.6116 | 10239.8976 | 9927.4052 | 10389.6711
508619 | 242.131 | 617 | 1 | Standard Efficiency | Electric, 80% Usage | EnergyStar, 80% Usage | Electric, 80% Usage | None | 0-100% | None | 5 | Single-Family Attached | Single-Family Attached | Single-Family Attached | 500-749 | 0-1499 | 1 | Natural Gas | 100% Conditioned | Central AC | None | Natural Gas Fuel Furnace | None | <10000 | 100% CFL | Occupied | 1940s | Natural Gas | Yes | 67.9925 | 231.8192 | 13.4813 | 279.0037 | 1446.8919 | 0 | 319.7405 | 122.7968 | 0 | 0 | 0 | 0 | 0 | 32.824 | 0 | 325.602 | 16.412 | 782.7928 | 0 | 0 | 0 | 277.5383 | 400.042 | 0 | 0 | 0 | 0 | 0 | 0 | 0 | 0 | 5667.4084 | 0 | 2099.5611 | 0 | 0 | 0 | 0 | 0 | 0 | 0 | 0 | 12083.9064 | 12083.9064 | 4316.9369 | 4316.9369 | 0 | 7766.9695 | 0 | 750.7938 | 0 | 1770.6976 | 0 | 1628.8702 | 0 | 1770.6976 | 0 | 1442.1684 | 0 | 1770.6976 | 0 | 1707.6646 | 0 | 1770.6976 | 0 | 2521.4914 | 3399.5678 | 3212.866 | 3478.3622
508767 | 242.131 | 328 | 1 | Standard Efficiency | Electric, 100% Usage | EnergyStar, 100% Usage | Gas, 100% Usage | None | 0-100% | None | None | Single-Family Detached | Single-Family Detached | Single-Family Detached | 0-499 | 0-1499 | 1 | Natural Gas | 100% Conditioned | Central AC | None | Natural Gas Fuel Furnace | None | <10000 | 100% LED | Occupied | <1940 | Natural Gas | Yes | 67.9925 | 398.5767 | 23.4457 | 348.1684 | 1397.0698 | 0 | 319.7405 | 190.7893 | 0 | 0 | 0 | 0 | 0 | 19.3427 | 0 | 188.1516 | 16.412 | 1949.5088 | 0 | 0 | 0 | 27.8418 | 434.0383 | 0 | 0 | 0 | 0 | 0 | 0 | 0 | 0 | 8829.6452 | 0 | 3701.4876 | 0 | 0 | 813.5653 | 0 | 0 | 0 | 0 | 0 | 18725.1899 | 18725.1899 | 5380.7848 | 5380.7848 | 0 | 13344.6981 | 0 | 921.399 | 0 | 3042.2907 | 0 | 2007.2156 | 0 | 3042.2907 | 0 | 1775.2843 | 0 | 3042.2907 | 0 | 2115.7086 | 0 | 3042.2907 | 0 | 3963.6897 | 5049.5064 | 4817.5751 | 5157.9993
508768 | 242.131 | 885 | 3 | Standard Efficiency | Electric, 120% Usage | Standard, 120% Usage | Electric, 120% Usage | 290 Rated kWh, 120% Usage | 150-200% | None | None | Single-Family Detached | Single-Family Detached | Single-Family Detached | 750-999 | 0-1499 | 1 | Natural Gas | None | None | None | Natural Gas Fuel Wall/Floor Furnace | None | 20000-24999 | 100% LED | Occupied | <1940 | Natural Gas | Yes | 67.9925 | 630.6889 | 23.7388 | 0 | 0 | 67.6994 | 0 | 0 | 0 | 0 | 0 | 0 | 0 | 24.0318 | 0 | 304.7939 | 21.9803 | 3623.8238 | 0 | 0 | 0 | 407.3688 | 434.0383 | 0 | 0 | 0 | 0 | 0 | 0 | 0 | 0 | 20735.0713 | 0 | 3872.9342 | 0 | 0 | 0 | 0 | 0 | 0 | 0 | 0 | 30214.455 | 30214.455 | 5606.4496 | 5606.4496 | 0 | 24608.0055 | 0 | 942.9623 | 0 | 5610.1289 | 0 | 2103.4552 | 0 | 5610.1289 | 0 | 1928.4062 | 0 | 5610.1289 | 0 | 2325.3857 | 0 | 5610.1289 | 0 | 6553.0912 | 7713.5841 | 7538.5351 | 7935.5146
508837 | 242.131 | 8194 | 5 | Standard Efficiency | Electric, 120% Usage | EnergyStar, 120% Usage | Electric, 120% Usage | 290 Rated kWh, 120% Usage | 400%+ | None | None | Single-Family Detached | Single-Family Detached | Single-Family Detached | 4000+ | 4000+ | 2 | Natural Gas | 100% Conditioned | Central AC | None | Natural Gas Fuel Furnace | None | 180000-199999 | 100% Incandescent | Occupied | 2000s | Natural Gas | Yes | 67.9925 | 927.863 | 54.2181 | 2052.0836 | 6568.6019 | 234.1638 | 319.7405 | 269.0392 | 0 | 0 | 0 | 0 | 0 | 509.6506 | 99.9372 | 7521.669 | 27.2556 | 10790.5837 | 0 | 0 | 0 | 723.8855 | 868.0765 | 0 | 0 | 0 | 0 | 0 | 0 | 0 | 0 | 30445.6881 | 0 | 12373.4606 | 0 | 0 | 0 | 0 | 0 | 0 | 0 | 0 | 73854.2027 | 73854.2027 | 31035.054 | 31035.054 | 0 | 42819.1487 | 0 | 5162.1062 | 0 | 9761.8852 | 0 | 11322.2988 | 0 | 9761.8852 | 0 | 10012.1072 | 0 | 9761.8852 | 0 | 12018.7821 | 0 | 9761.8852 | 0 | 14923.9914 | 21084.184 | 19773.9924 | 21780.6674
508841 | 242.131 | 2663 | 5 | None | Electric, 120% Usage | EnergyStar, 120% Usage | Electric, 120% Usage | 318 Rated kWh, 120% Usage | 200-300% | None | None | Single-Family Detached | Single-Family Detached | Single-Family Detached | 2500-2999 | 2500-3999 | 1 | Electricity | 100% Conditioned | Central AC | None | Electricity Electric Furnace | None | 45000-49999 | 100% LED | Occupied | 1990s | Electricity | Yes | 0 | 480.0504 | 28.1348 | 625.7067 | 3436.5514 | 117.2284 | 0 | 236.2153 | 0 | 11904.2538 | 0 | 0 | 3764.791 | 38.9785 | 16.7051 | 677.8734 | 27.2556 | 5384.3017 | 0 | 2279.2137 | 0 | 486.498 | 434.0383 | 402.3866 | 0 | 0 | 0 | 0 | 0 | 0 | 0 | 0 | 0 | 0 | 0 | 0 | 0 | 0 | 0 | 0 | 0 | 0 | 30339.8895 | 30339.8895 | 30339.8895 | 30339.8895 | 0 | 0 | 0 | 5116.9161 | 0 | 0 | 0 | 11824.8342 | 0 | 0 | 0 | 10325.5976 | 0 | 0 | 0 | 12470.1188 | 0 | 0 | 0 | 5116.9161 | 11824.8342 | 10325.5976 | 12470.1188
508947 | 242.131 | 1220 | 3 | Standard Efficiency | Electric, 120% Usage | EnergyStar, 120% Usage | Electric, 120% Usage | None | 300-400% | None | None | Single-Family Detached | Single-Family Detached | Single-Family Detached | 1000-1499 | 0-1499 | 1 | Electricity | 100% Conditioned | Central AC | None | Electricity Baseboard | None | 35000-39999 | 100% CFL | Occupied | <1940 | Electricity | Yes | 67.9925 | 330.8772 | 19.3427 | 439.8997 | 2417.5433 | 0 | 319.7405 | 0 | 0 | 12587.1094 | 691.3547 | 682.8556 | 1983.7981 | 40.1507 | 0 | 491.1871 | 21.9803 | 3836.8864 | 0 | 1534.2271 | 0 | 407.3688 | 868.0765 | 0 | 0 | 0 | 0 | 0 | 0 | 0 | 0 | 0 | 0 | 0 | 0 | 0 | 0 | 0 | 0 | 0 | 0 | 0 | 26740.6836 | 26740.6836 | 26740.6836 | 26740.6836 | 0 | 0 | 0 | 4635.2182 | 0 | 0 | 0 | 10666.3883 | 0 | 0 | 0 | 9309.215 | 0 | 0 | 0 | 11238.8922 | 0 | 0 | 0 | 4635.2182 | 10666.3883 | 9309.215 | 11238.8922
509032 | 242.131 | 1675 | 2 | Standard Efficiency | Electric, 100% Usage | EnergyStar, 100% Usage | Electric, 100% Usage | None | 300-400% | None | 10 | Single-Family Attached | Single-Family Attached | Single-Family Attached | 1500-1999 | 1500-2499 | 1 | Natural Gas | 100% Conditioned | Central AC | None | Natural Gas Fuel Wall/Floor Furnace | None | 50000-59999 | 100% LED | Occupied | 1960s | Electricity | Yes | 67.9925 | 369.8557 | 21.6873 | 562.9895 | 2971.4476 | 0 | 0 | 0 | 0 | 0 | 0 | 0 | 1916.3917 | 30.4794 | 0 | 470.6721 | 16.412 | 1859.5359 | 0 | 0 | 0 | 389.4915 | 400.042 | 0 | 0 | 0 | 0 | 0 | 0 | 0 | 0 | 15842.5428 | 0 | 0 | 0 | 0 | 0 | 0 | 0 | 0 | 0 | 0 | 24919.54 | 24919.54 | 9076.7041 | 9076.7041 | 0 | 15842.5428 | 0 | 1553.8732 | 0 | 3611.7832 | 0 | 3381.7851 | 0 | 3611.7832 | 0 | 2996.1082 | 0 | 3611.7832 | 0 | 3548.6418 | 0 | 3611.7832 | 0 | 5165.6564 | 6993.5684 | 6607.8915 | 7160.425
509065 | 242.131 | 2663 | 3 | None | Electric, 80% Usage | Standard, 80% Usage | Electric, 80% Usage | 318 Rated kWh, 80% Usage | 400%+ | None | None | Single-Family Detached | Single-Family Detached | Single-Family Detached | 2500-2999 | 2500-3999 | 2 | Propane | 100% Conditioned | Central AC | None | Propane Fuel Furnace | None | 180000-199999 | 100% CFL | Occupied | 2000s | Electricity | Yes | 0 | 610.174 | 22.8595 | 483.5673 | 2371.8242 | 77.9569 | 319.7405 | 312.1207 | 0 | 0 | 0 | 0 | 1439.8582 | 58.3211 | 24.911 | 887.4192 | 21.9803 | 1346.0754 | 0 | 0 | 0 | 324.4297 | 434.0383 | 402.3866 | 0 | 0 | 0 | 0 | 0 | 0 | 0 | 0 | 0 | 0 | 0 | 0 | 0 | 0 | 0 | 18481.9409 | 0 | 0 | 27619.8969 | 27619.8969 | 9137.6629 | 9137.6629 | 0 | 0 | 18481.9409 | 1620.4361 | 0 | 0 | 5085.963 | 3493.0572 | 0 | 0 | 5085.963 | 3089.5528 | 0 | 0 | 5085.963 | 3680.9343 | 0 | 0 | 5085.963 | 6706.399 | 8579.0202 | 8175.5158 | 8766.8972
509105 | 242.131 | 853 | 2 | None | Gas, 120% Usage | EnergyStar, 120% Usage | Electric, 120% Usage | None | 150-200% | 6 | None | 5 to 9 Unit | Multifamily with 5+ units, 1-3 stories | Multi-Family with 5+ Units | 750-999 | 0-1499 | 2 | Natural Gas | 100% Conditioned | Central AC | None | Natural Gas Fuel Furnace | None | 35000-39999 | 100% LED | Occupied | 1990s | Natural Gas | Yes | 0 | 56.8558 | 37.22 | 737.0737 | 2337.8279 | 0 | 0 | 26.6695 | 0 | 0 | 0 | 0 | 0 | 23.7388 | 0 | 298.0533 | 16.412 | 4103.8742 | 0 | 0 | 0 | 569.4371 | 480.0504 | 0 | 0 | 0 | 0 | 755.8303 | 0 | 0 | 0 | 1675.4873 | 0 | 8298.6004 | 0 | 0 | 0 | 0 | 0 | 0 | 0 | 0 | 19417.4237 | 19417.4237 | 8687.5057 | 8687.5057 | 0 | 10729.918 | 0 | 1473.185 | 0 | 2446.1973 | 0 | 3252.2881 | 0 | 2446.1973 | 0 | 2873.0518 | 0 | 2446.1973 | 0 | 3418.7783 | 0 | 2446.1973 | 0 | 3919.3824 | 5698.4855 | 5319.2491 | 5864.9757
509216 | 242.131 | 617 | 1 | None | Electric, 80% Usage | EnergyStar, 80% Usage | Electric, 80% Usage | 318 Rated kWh, 80% Usage | 0-100% | 67 | None | 50 or more Unit | Multifamily with 5+ units, 4-7 stories | Multi-Family with 5+ Units | 500-749 | 0-1499 | 6 | Electricity | 100% Conditioned | Heat Pump | None | Electricity ASHP | None | <10000 | 100% CFL | Occupied | 1940s | Electricity | No | 0 | 231.8192 | 13.4813 | 258.4887 | 1163.7852 | 51.5805 | 0 | 488.8425 | 2544.7361 | 5039.064 | 0 | 0 | 738.5391 | 32.824 | 0 | 325.602 | 16.412 | 685.7863 | 0 | 0 | 0 | 277.5383 | 434.0383 | 0 | 0 | 0 | 0 | 0 | 0 | 0 | 0 | 0 | 0 | 0 | 0 | 0 | 0 | 0 | 0 | 0 | 0 | 0 | 12302.8304 | 12302.8304 | 12302.8304 | 12302.8304 | 0 | 0 | 0 | 2114.6268 | 0 | 0 | 0 | 4942.7285 | 0 | 0 | 0 | 4298.8065 | 0 | 0 | 0 | 5160.2446 | 0 | 0 | 0 | 2114.6268 | 4942.7285 | 4298.8065 | 5160.2446
509264 | 242.131 | 853 | 2 | None | None | None | Electric, 100% Usage | None | 400%+ | 8 | None | 5 to 9 Unit | Multifamily with 5+ units, 1-3 stories | Multi-Family with 5+ Units | 750-999 | 0-1499 | 1 | Electricity | 100% Conditioned | Central AC | None | Electricity Electric Furnace | None | 120000-139999 | 100% CFL | Occupied | 1980s | Electricity | Yes | 0 | 0 | 0 | 263.4709 | 1460.3731 | 0 | 0 | 238.2668 | 0 | 11643.4205 | 0 | 0 | 1877.7063 | 35.7547 | 0 | 390.3707 | 16.412 | 1661.713 | 0 | 0 | 0 | 389.4915 | 434.0383 | 0 | 0 | 0 | 0 | 0 | 0 | 0 | 0 | 0 | 0 | 0 | 0 | 0 | 0 | 0 | 0 | 0 | 0 | 0 | 18410.7246 | 18410.7246 | 18410.7246 | 18410.7246 | 0 | 0 | 0 | 3368.1007 | 0 | 0 | 0 | 7552.3914 | 0 | 0 | 0 | 6777.3123 | 0 | 0 | 0 | 8287.7645 | 0 | 0 | 0 | 3368.1007 | 7552.3914 | 6777.3123 | 8287.7645
509266 | 242.131 | 1202 | 3 | Standard Efficiency, No usage | Electric, 80% Usage | Standard, 80% Usage | Electric, 80% Usage | 318 Rated kWh, 80% Usage | 400%+ | None | 6 | Single-Family Attached | Single-Family Attached | Single-Family Attached | 1000-1499 | 0-1499 | 1 | Electricity | 100% Conditioned | Central AC | None | Electricity Electric Furnace | None | 80000-99999 | 100% CFL | Vacant | 1970s | Electricity | Yes | 0 | 0 | 0 | 268.4531 | 1796.8187 | 0 | 0 | 111.6601 | 0 | 4778.8169 | 0 | 0 | 352.2714 | 0 | 0 | 0 | 21.9803 | 0 | 0 | 0 | 0 | 0 | 480.0504 | 0 | 0 | 0 | 0 | 0 | 0 | 0 | 0 | 0 | 0 | 0 | 0 | 0 | 0 | 0 | 0 | 0 | 0 | 0 | 7809.7579 | 7809.7579 | 7809.7579 | 7809.7579 | 0 | 0 | 0 | 1423.8147 | 0 | 0 | 0 | 3277.2448 | 0 | 0 | 0 | 2853.7814 | 0 | 0 | 0 | 3383.4457 | 0 | 0 | 0 | 1423.8147 | 3277.2448 | 2853.7814 | 3383.4457
509349 | 242.131 | 2663 | 4 | Standard Efficiency | Electric, 80% Usage | Standard, 80% Usage | Electric, 80% Usage | 290 Rated kWh, 80% Usage | 400%+ | None | None | Single-Family Detached | Single-Family Detached | Single-Family Detached | 2500-2999 | 2500-3999 | 2 | Electricity | 60% Conditioned | Central AC | None | Electricity Electric Furnace | None | 200000+ | 100% CFL | Occupied | 2000s | Electricity | Yes | 67.9925 | 610.174 | 22.8595 | 269.9185 | 1288.6335 | 72.9747 | 319.7405 | 191.6685 | 0 | 11517.6931 | 0 | 0 | 1360.1428 | 58.3211 | 24.911 | 887.4192 | 21.9803 | 1346.0754 | 0 | 0 | 0 | 324.4297 | 890.9361 | 0 | 0 | 0 | 0 | 0 | 0 | 0 | 0 | 0 | 0 | 0 | 0 | 0 | 0 | 0 | 0 | 0 | 0 | 0 | 19275.8704 | 19275.8704 | 19275.8704 | 19275.8704 | 0 | 0 | 0 | 3408.6777 | 0 | 0 | 0 | 7884.3829 | 0 | 0 | 0 | 6857.7592 | 0 | 0 | 0 | 8309.2012 | 0 | 0 | 0 | 3408.6777 | 7884.3829 | 6857.7592 | 8309.2012
509363 | 242.131 | 1202 | 3 | Standard Efficiency | Electric, 100% Usage | EnergyStar, 100% Usage | Electric, 100% Usage | 290 Rated kWh, 100% Usage | 300-400% | None | 5 | Single-Family Attached | Single-Family Attached | Single-Family Attached | 1000-1499 | 0-1499 | 1 | Electricity | 100% Conditioned | Heat Pump | None | Electricity ASHP | None | 50000-59999 | 100% LED | Occupied | 1980s | Natural Gas | Yes | 67.9925 | 369.8557 | 21.6873 | 245.0074 | 1024.2834 | 82.646 | 0 | 113.4185 | 242.9559 | 1190.4547 | 0 | 0 | 0 | 26.6695 | 0 | 371.321 | 21.9803 | 1786.8543 | 0 | 0 | 0 | 389.4915 | 434.0383 | 0 | 0 | 0 | 0 | 0 | 0 | 0 | 0 | 0 | 0 | 2913.4195 | 0 | 0 | 0 | 0 | 0 | 0 | 0 | 0 | 9302.3688 | 9302.3688 | 6388.9493 | 6388.9493 | 0 | 2913.4195 | 0 | 1059.4489 | 0 | 664.1903 | 0 | 2391.9286 | 0 | 664.1903 | 0 | 2099.4165 | 0 | 664.1903 | 0 | 2530.849 | 0 | 664.1903 | 0 | 1723.6392 | 3056.119 | 2763.6068 | 3195.0393
509373 | 242.131 | 2176 | 3 | None | Gas, 100% Usage | Standard, 100% Usage | Electric, 100% Usage | 318 Rated kWh, 100% Usage | 400%+ | None | None | Single-Family Detached | Single-Family Detached | Single-Family Detached | 2000-2499 | 1500-2499 | 2 | Natural Gas | 20% Conditioned | Room AC | None | Natural Gas Fuel Boiler | None | 200000+ | 100% CFL | Occupied | <1940 | Natural Gas | Yes | 0 | 68.2856 | 28.4279 | 0 | 1526.6072 | 97.5927 | 319.7405 | 123.3829 | 0 | 0 | 0 | 0 | 0 | 52.1667 | 0 | 753.7788 | 21.9803 | 2537.4093 | 0 | 0 | 0 | 405.6104 | 434.0383 | 0 | 0 | 0 | 0 | 905.8827 | 0 | 0 | 0 | 49342.0315 | 0 | 3872.9342 | 0 | 0 | 0 | 0 | 0 | 0 | 0 | 0 | 60489.2827 | 60489.2827 | 6368.7274 | 6368.7274 | 0 | 54120.5553 | 0 | 1066.8715 | 0 | 12338.3851 | 0 | 2354.3884 | 0 | 12338.3851 | 0 | 2082.6086 | 0 | 12338.3851 | 0 | 2476.52 | 0 | 12338.3851 | 0 | 13405.2566 | 14692.7736 | 14420.9937 | 14814.9051
509381 | 242.131 | 1138 | 2 | None | Electric, 100% Usage | EnergyStar, 100% Usage | Electric, 100% Usage | 290 Rated kWh, 100% Usage | 400%+ | 116 | None | 50 or more Unit | Multifamily with 5+ units, 4-7 stories | Multi-Family with 5+ Units | 1000-1499 | 0-1499 | 5 | Electricity | 100% Conditioned | Central AC | Heating Only | Electricity Shared Heating | Boiler Baseboards Heating Only, Electricity | 120000-139999 | 100% Incandescent | Occupied | 1970s | Electricity | Yes | 0 | 369.8557 | 21.6873 | 272.263 | 1286.8751 | 82.646 | 0 | 26.6695 | 0 | 349.6338 | 0 | 0 | 1889.4292 | 156.793 | 0 | 1465.0623 | 16.412 | 1776.3038 | 0 | 0 | 0 | 389.4915 | 480.0504 | 0 | 0 | 0 | 0 | 0 | 0 | 0 | 0 | 0 | 0 | 0 | 0 | 0 | 0 | 0 | 0 | 0 | 0 | 0 | 8583.4655 | 8583.4655 | 8583.4655 | 8583.4655 | 0 | 0 | 0 | 1409.8513 | 0 | 0 | 0 | 3169.4386 | 0 | 0 | 0 | 2788.0549 | 0 | 0 | 0 | 3379.6991 | 0 | 0 | 0 | 1409.8513 | 3169.4386 | 2788.0549 | 3379.6991
509400 | 242.131 | 1138 | 2 | Standard Efficiency | Electric, 100% Usage | EnergyStar, 100% Usage | Electric, 100% Usage | 318 Rated kWh, 100% Usage | 300-400% | 116 | None | 50 or more Unit | Multifamily with 5+ units, 1-3 stories | Multi-Family with 5+ Units | 1000-1499 | 0-1499 | 3 | Electricity | 100% Conditioned | Central AC | None | Electricity Electric Furnace | None | 60000-69999 | 100% Incandescent | Occupied | 1990s | Electricity | Yes | 67.9925 | 369.8557 | 21.6873 | 296.2949 | 1506.0922 | 88.5075 | 319.7405 | 8.206 | 0 | 1078.7946 | 0 | 0 | 2031.5687 | 156.793 | 0 | 1465.0623 | 16.412 | 1776.3038 | 0 | 0 | 0 | 389.4915 | 434.0383 | 0 | 0 | 0 | 0 | 0 | 0 | 0 | 0 | 0 | 0 | 0 | 0 | 0 | 0 | 0 | 0 | 0 | 0 | 0 | 10027.1336 | 10027.1336 | 10027.1336 | 10027.1336 | 0 | 0 | 0 | 1748.3391 | 0 | 0 | 0 | 3885.455 | 0 | 0 | 0 | 3410.0725 | 0 | 0 | 0 | 4140.8647 | 0 | 0 | 0 | 1748.3391 | 3885.455 | 3410.0725 | 4140.8647
509426 | 242.131 | 2176 | 2 | Standard Efficiency | Electric, 120% Usage | Standard, 120% Usage | Electric, 120% Usage | 290 Rated kWh, 120% Usage | 400%+ | None | None | Single-Family Detached | Single-Family Detached | Single-Family Detached | 2000-2499 | 1500-2499 | 1 | Propane | 100% Conditioned | Central AC | None | Propane Fuel Boiler | None | 100000-119999 | 100% Incandescent | Occupied | 2000s | Propane | Yes | 81.7668 | 1199.833 | 44.8399 | 893.2806 | 3859.1598 | 150.9316 | 319.7405 | 38.6854 | 0 | 0 | 1105.7571 | 1092.5689 | 0 | 208.6666 | 99.9372 | 2355.9983 | 16.412 | 5704.0422 | 0 | 0 | -8815.5778 | 565.6272 | 480.0504 | 0 | 0 | 0 | 0 | 0 | 0 | 0 | 0 | 0 | 0 | 0 | 0 | 0 | 0 | 0 | 0 | 6027.2996 | 8190.1641 | 0 | 23618.8906 | 32434.4684 | 9401.7199 | 18217.2977 | 0 | 0 | 14217.1707 | 2195.192 | 0 | 0 | 3912.3748 | 4561.915 | 0 | 0 | 3912.3748 | 4012.7398 | 0 | 0 | 3912.3748 | 4706.2431 | 0 | 0 | 3912.3748 | 6107.5668 | 8474.2898 | 7925.1146 | 8618.6179
509514 | 242.131 | 1690 | 3 | None | Gas, 120% Usage | EnergyStar, 120% Usage | Gas, 120% Usage | None | 400%+ | None | None | Single-Family Detached | Single-Family Detached | Single-Family Detached | 1500-1999 | 1500-2499 | 2 | Natural Gas | 40% Conditioned | Room AC | None | Natural Gas Fuel Furnace | None | 200000+ | 100% LED | Occupied | 1950s | Natural Gas | Yes | 0 | 42.7884 | 28.1348 | 0 | 1897.049 | 0 | 319.7405 | 810.3415 | 0 | 0 | 0 | 0 | 0 | 30.7725 | 0 | 473.6028 | 21.9803 | 4765.3356 | 0 | 0 | 0 | 33.4101 | 400.042 | 0 | 0 | 0 | 0 | 570.3163 | 0 | 0 | 0 | 37482.3245 | 0 | 5987.735 | 0 | 0 | 976.2197 | 0 | 0 | 0 | 0 | 0 | 53839.5001 | 53839.5001 | 8822.9046 | 8822.9046 | 0 | 45016.5956 | 0 | 1520.7841 | 0 | 10262.8331 | 0 | 3353.4152 | 0 | 10262.8331 | 0 | 2958.4147 | 0 | 10262.8331 | 0 | 3529.3015 | 0 | 10262.8331 | 0 | 11783.6172 | 13616.2483 | 13221.2478 | 13792.1346
509743 | 242.131 | 617 | 1 | Standard Efficiency, No usage | Electric, 100% Usage | EnergyStar, 100% Usage | Electric, 100% Usage | None | 300-400% | 67 | None | 50 or more Unit | Multifamily with 5+ units, 8+ stories | Multi-Family with 5+ Units | 500-749 | 0-1499 | 10 | Electricity | 100% Conditioned | Heat Pump | None | Electricity ASHP | None | 40000-44999 | 100% CFL | Vacant | 2000s | Electricity | Yes | 0 | 0 | 0 | 227.7162 | 871.0072 | 0 | 0 | 84.9906 | 60.9588 | 1021.6458 | 0 | 0 | 353.1506 | 0 | 0 | 0 | 16.412 | 0 | 0 | 0 | 0 | 0 | 434.0383 | 0 | 0 | 0 | 0 | 0 | 0 | 0 | 0 | 0 | 0 | 0 | 0 | 0 | 0 | 0 | 0 | 0 | 0 | 0 | 3069.9195 | 3069.9195 | 3069.9195 | 3069.9195 | 0 | 0 | 0 | 546.5829 | 0 | 0 | 0 | 1204.4333 | 0 | 0 | 0 | 1059.6866 | 0 | 0 | 0 | 1259.6959 | 0 | 0 | 0 | 546.5829 | 1204.4333 | 1059.6866 | 1259.6959
509805 | 242.131 | 1220 | 4 | None | Propane, 120% Usage | EnergyStar, 120% Usage | Electric, 120% Usage | 290 Rated kWh, 120% Usage | 200-300% | None | None | Single-Family Detached | Single-Family Detached | Single-Family Detached | 1000-1499 | 0-1499 | 2 | Propane | 100% Conditioned | Central AC | None | Propane Fuel Furnace | None | 45000-49999 | 100% LED | Occupied | 1970s | Electricity | Yes | 0 | 56.2696 | 36.6339 | 772.2423 | 4453.508 | 150.9316 | 0 | 492.0663 | 0 | 0 | 0 | 0 | 5552.2314 | 26.9625 | 0 | 375.131 | 21.9803 | 5095.9198 | 0 | 0 | 0 | 565.6272 | 863.9735 | 0 | 0 | 0 | 0 | 0 | 0 | 0 | 0 | 0 | 0 | 0 | 0 | 0 | 0 | 747.3312 | 0 | 26973.9682 | 0 | 0 | 46185.0699 | 46185.0699 | 18463.7705 | 18463.7705 | 0 | 0 | 27721.2994 | 3089.4417 | 0 | 0 | 7628.511 | 6764.1259 | 0 | 0 | 7628.511 | 5980.7175 | 0 | 0 | 7628.511 | 7169.0124 | 0 | 0 | 7628.511 | 10717.9527 | 14392.6369 | 13609.2285 | 14797.5235
510010 | 242.131 | 1220 | 3 | Standard Efficiency | Electric, 100% Usage | Standard, 100% Usage | Electric, 100% Usage | None | 200-300% | None | None | Single-Family Detached | Single-Family Detached | Single-Family Detached | 1000-1499 | 0-1499 | 1 | Natural Gas | 100% Conditioned | Central AC | None | Natural Gas Fuel Furnace | None | 25000-29999 | 100% CFL | Occupied | 1950s | Natural Gas | Yes | 67.9925 | 525.7695 | 19.6358 | 982.0812 | 3295.5842 | 0 | 0 | 124.8483 | 0 | 0 | 0 | 0 | 0 | 40.1507 | 0 | 491.1871 | 21.9803 | 1918.4432 | 0 | 0 | 0 | 339.6694 | 434.0383 | 0 | 0 | 0 | 0 | 0 | 0 | 0 | 0 | 14995.5674 | 0 | 2684.8241 | 0 | 0 | 0 | 0 | 0 | 0 | 0 | 0 | 25941.7719 | 25941.7719 | 8261.3804 | 8261.3804 | 0 | 17680.3915 | 0 | 1410.8306 | 0 | 4030.7937 | 0 | 3011.6048 | 0 | 4030.7937 | 0 | 2684.4667 | 0 | 4030.7937 | 0 | 3139.7328 | 0 | 4030.7937 | 0 | 5441.6243 | 7042.3985 | 6715.2604 | 7170.5265
510091 | 242.131 | 1202 | 3 | None | None | None | Gas, 80% Usage | None | 400%+ | None | 12 | Single-Family Attached | Single-Family Attached | Single-Family Attached | 1000-1499 | 0-1499 | 3 | Natural Gas | 20% Conditioned | Room AC | None | Natural Gas Fuel Furnace | None | 50000-59999 | 100% Incandescent | Occupied | <1940 | Natural Gas | Yes | 0 | 0 | 0 | 0 | 555.9558 | 0 | 0 | 969.7722 | 0 | 0 | 0 | 0 | 0 | 160.0168 | 0 | 1519.8666 | 21.9803 | 827.9258 | 0 | 0 | 0 | 19.0496 | 434.0383 | 0 | 0 | 0 | 0 | 0 | 0 | 0 | 0 | 40949.0622 | 0 | 1723.551 | 0 | 0 | 555.9558 | 0 | 0 | 0 | 0 | 0 | 47736.8812 | 47736.8812 | 4508.6053 | 4508.6053 | 0 | 43228.2759 | 0 | 789.3736 | 0 | 9855.1579 | 0 | 1755.8855 | 0 | 9855.1579 | 0 | 1541.0851 | 0 | 9855.1579 | 0 | 1869.0945 | 0 | 9855.1579 | 0 | 10644.5315 | 11611.0434 | 11396.2429 | 11724.2524
510100 | 242.131 | 1220 | 3 | Standard Efficiency | Electric, 100% Usage | Standard, 100% Usage | Electric, 100% Usage | None | 400%+ | None | None | Single-Family Detached | Single-Family Detached | Single-Family Detached | 1000-1499 | 0-1499 | 1 | Electricity | 100% Conditioned | Central AC | None | Electricity Baseboard | None | 80000-99999 | 100% Incandescent | Occupied | 1970s | Electricity | Yes | 67.9925 | 999.9585 | 37.5131 | 489.7218 | 2404.6481 | 0 | 0 | 0 | 0 | 15485.2892 | 0 | 0 | 3095.4166 | 160.896 | 99.9372 | 1535.3993 | 21.9803 | 2547.9599 | 0 | 0 | 0 | 471.2583 | 480.0504 | 0 | 0 | 0 | 0 | 0 | 0 | 0 | 0 | 0 | 0 | 0 | 0 | 0 | 0 | 0 | 0 | 0 | 0 | 0 | 27897.7282 | 27897.7282 | 27897.7282 | 27897.7282 | 0 | 0 | 0 | 4798.2566 | 0 | 0 | 0 | 11076.8173 | 0 | 0 | 0 | 9649.7663 | 0 | 0 | 0 | 11758.3167 | 0 | 0 | 0 | 4798.2566 | 11076.8173 | 9649.7663 | 11758.3167
510102 | 242.131 | 8194 | 4 | None | Electric, 100% Usage | EnergyStar, 100% Usage | Electric, 100% Usage | None | 400%+ | None | None | Single-Family Detached | Single-Family Detached | Single-Family Detached | 4000+ | 4000+ | 2 | Electricity | 80% Conditioned | Central AC | None | Electricity Electric Furnace | None | 200000+ | 100% CFL | Occupied | 2000s | Electricity | Yes | 0 | 648.8593 | 37.8062 | 898.849 | 3878.2095 | 0 | 319.7405 | 305.9662 | 0 | 13664.1456 | 0 | 0 | 3475.2367 | 127.4859 | 24.911 | 2406.1135 | 21.9803 | 5080.387 | 0 | 4549.0491 | 0 | 537.1993 | 434.0383 | 0 | 0 | 0 | 0 | 0 | 0 | 0 | 0 | 0 | 0 | 0 | 0 | 0 | 0 | 0 | 0 | 0 | 0 | 0 | 36409.9775 | 36409.9775 | 36409.9775 | 36409.9775 | 0 | 0 | 0 | 5708.3996 | 0 | 0 | 0 | 13374.4631 | 0 | 0 | 0 | 11695.9881 | 0 | 0 | 0 | 14090.2292 | 0 | 0 | 0 | 5708.3996 | 13374.4631 | 11695.9881 | 14090.2292
510141 | 242.131 | 2663 | 3 | Standard Efficiency | Electric, 120% Usage | EnergyStar, 120% Usage | Gas, 120% Usage | 290 Rated kWh, 120% Usage | 400%+ | None | None | Single-Family Detached | Single-Family Detached | Single-Family Detached | 2500-2999 | 2500-3999 | 2 | Natural Gas | 40% Conditioned | Room AC | None | Natural Gas Fuel Furnace | None | 100000-119999 | 100% CFL | Occupied | 1950s | Natural Gas | Yes | 67.9925 | 629.5167 | 36.6339 | 0 | 3390.2461 | 150.9316 | 0 | 613.1047 | 0 | 0 | 0 | 0 | 0 | 58.3211 | 24.911 | 887.4192 | 21.9803 | 6013.8184 | 0 | 2598.075 | 0 | 38.6854 | 480.0504 | 0 | 0 | 0 | 0 | 0 | 0 | 0 | 0 | 24655.776 | 0 | 7924.6417 | 0 | 0 | 1136.5296 | 0 | 0 | 0 | 0 | 0 | 48728.6337 | 48728.6337 | 15011.6863 | 15011.6863 | 0 | 33716.9474 | 0 | 2416.097 | 0 | 7686.7899 | 0 | 5407.7913 | 0 | 7686.7899 | 0 | 4774.0243 | 0 | 7686.7899 | 0 | 5723.3936 | 0 | 7686.7899 | 0 | 10102.8869 | 13094.5812 | 12460.8143 | 13410.1835
510254 | 242.131 | 1138 | 2 | Standard Efficiency, No usage | Electric, 120% Usage | EnergyStar, 120% Usage | Electric, 120% Usage | None | 400%+ | 12 | None | 10 to 19 Unit | Multifamily with 5+ units, 1-3 stories | Multi-Family with 5+ Units | 1000-1499 | 0-1499 | 3 | Electricity | 100% Conditioned | Central AC | None | Electricity Electric Furnace | None | 80000-99999 | 100% Incandescent | Vacant | 2010s | Electricity | No | 0 | 0 | 0 | 177.8941 | 1382.1232 | 0 | 0 | 37.22 | 0 | 1595.4789 | 0 | 0 | 351.6853 | 0 | 0 | 0 | 16.412 | 0 | 0 | 0 | 0 | 0 | 434.0383 | 0 | 0 | 0 | 0 | 0 | 0 | 0 | 0 | 0 | 0 | 0 | 0 | 0 | 0 | 0 | 0 | 0 | 0 | 0 | 3994.5587 | 3994.5587 | 3994.5587 | 3994.5587 | 0 | 0 | 0 | 699.4848 | 0 | 0 | 0 | 1594.785 | 0 | 0 | 0 | 1397.5566 | 0 | 0 | 0 | 1633.729 | 0 | 0 | 0 | 699.4848 | 1594.785 | 1397.5566 | 1633.729
510441 | 242.131 | 3301 | 5 | None | Electric, 80% Usage | EnergyStar, 80% Usage | Electric, 80% Usage | None | 400%+ | None | None | Single-Family Detached | Single-Family Detached | Single-Family Detached | 3000-3999 | 2500-3999 | 1 | Electricity | 80% Conditioned | Central AC | None | Electricity Baseboard | None | 160000-179999 | 100% Incandescent | Occupied | 2000s | Electricity | Yes | 0 | 618.673 | 36.0477 | 907.9342 | 3760.981 | 0 | 319.7405 | 0 | 0 | 14274.3195 | 1543.0192 | 1524.2626 | 2412.8541 | 264.9362 | 99.9372 | 3321.6675 | 27.2556 | 1919.6155 | 0 | 0 | 0 | 482.6881 | 434.0383 | 0 | 0 | 0 | 0 | 0 | 0 | 0 | 0 | 0 | 0 | 0 | 0 | 0 | 0 | 0 | 0 | 0 | 0 | 0 | 31948.2635 | 31948.2635 | 31948.2635 | 31948.2635 | 0 | 0 | 0 | 5636.1401 | 0 | 0 | 0 | 12823.7204 | 0 | 0 | 0 | 11204.543 | 0 | 0 | 0 | 13506.5452 | 0 | 0 | 0 | 5636.1401 | 12823.7204 | 11204.543 | 13506.5452
510529 | 242.131 | 617 | 1 | Standard Efficiency, No usage | None | None | Gas, 100% Usage | 318 Rated kWh, 100% Usage | 300-400% | 6 | None | 5 to 9 Unit | Multifamily with 5+ units, 1-3 stories | Multi-Family with 5+ Units | 500-749 | 0-1499 | 1 | Natural Gas | 100% Conditioned | Central AC | None | Natural Gas Fuel Furnace | None | 35000-39999 | 100% CFL | Vacant | 1960s | Natural Gas | Yes | 0 | 0 | 0 | 310.3623 | 1157.0446 | 0 | 0 | 19.3427 | 0 | 0 | 0 | 0 | 0 | 0 | 0 | 0 | 16.412 | 0 | 0 | 0 | 0 | 0 | 434.0383 | 0 | 0 | 0 | 0 | 0 | 0 | 0 | 0 | 2365.9627 | 0 | 1638.5604 | 0 | 0 | 0 | 0 | 0 | 0 | 0 | 0 | 5941.7229 | 5941.7229 | 1937.1998 | 1937.1998 | 0 | 4004.5231 | 0 | 345.2387 | 0 | 912.9603 | 0 | 718.5089 | 0 | 912.9603 | 0 | 641.8432 | 0 | 912.9603 | 0 | 745.6043 | 0 | 912.9603 | 0 | 1258.199 | 1631.4692 | 1554.8035 | 1658.5646
510630 | 242.131 | 1690 | 2 | Standard Efficiency | Electric, 100% Usage | EnergyStar, 100% Usage | Electric, 100% Usage | None | 400%+ | None | None | Single-Family Detached | Single-Family Detached | Single-Family Detached | 1500-1999 | 1500-2499 | 1 | Fuel Oil | 100% Conditioned | Central AC | None | Fuel Oil Fuel Furnace | None | 120000-139999 | 100% LED | Occupied | 1970s | Electricity | Yes | 67.9925 | 524.5972 | 30.7725 | 971.5306 | 3488.1319 | 0 | 0 | 372.2003 | 0 | 0 | 0 | 0 | 2630.899 | 30.7725 | 16.7051 | 473.6028 | 16.412 | 2697.4261 | 0 | 0 | 0 | 471.2583 | 400.042 | 0 | 0 | 23269.2568 | 0 | 0 | 0 | 0 | 0 | 0 | 0 | 0 | 0 | 0 | 0 | 0 | 0 | 0 | 0 | 0 | 35461.5995 | 35461.5995 | 12192.3427 | 12192.3427 | 23269.2568 | 0 | 0 | 2029.3015 | 7055.2016 | 0 | 0 | 4433.9883 | 7055.2016 | 0 | 0 | 3927.7598 | 7055.2016 | 0 | 0 | 4673.76 | 7055.2016 | 0 | 0 | 9084.5031 | 11489.1899 | 10982.9613 | 11728.9616
510632 | 242.131 | 2152 | 3 | None | Electric, 100% Usage | Standard, 100% Usage | Electric, 100% Usage | 318 Rated kWh, 100% Usage | 200-300% | None | 8 | Single-Family Attached | Single-Family Attached | Single-Family Attached | 2000-2499 | 1500-2499 | 2 | Natural Gas | 100% Conditioned | Central AC | None | Natural Gas Fuel Furnace | None | 100000-119999 | 100% LED | Occupied | 1990s | Electricity | Yes | 0 | 1469.7514 | 55.0974 | 536.027 | 3291.7743 | 208.3735 | 0 | 341.4278 | 0 | 0 | 0 | 0 | 4968.7269 | 34.5824 | 0 | 570.6094 | 21.9803 | 2588.1106 | 0 | 0 | 0 | 601.3818 | 480.0504 | 0 | 0 | 0 | 0 | 0 | 0 | 0 | 0 | 13698.4349 | 0 | 0 | 0 | 0 | 0 | 0 | 0 | 0 | 0 | 0 | 28866.3281 | 28866.3281 | 15167.8932 | 15167.8932 | 0 | 13698.4349 | 0 | 2374.8749 | 0 | 3122.9685 | 0 | 5275.3496 | 0 | 3122.9685 | 0 | 4660.164 | 0 | 3122.9685 | 0 | 5674.6515 | 0 | 3122.9685 | 0 | 5497.8434 | 8398.3181 | 7783.1325 | 8797.62
510654 | 242.131 | 2176 | 5 | Standard Efficiency, No usage | Electric, 100% Usage | EnergyStar, 100% Usage | Electric, 100% Usage | None | 400%+ | None | None | Single-Family Detached | Single-Family Detached | Single-Family Detached | 2000-2499 | 1500-2499 | 2 | Electricity | 20% Conditioned | Room AC | None | Electricity Baseboard | None | 200000+ | 100% Incandescent | Vacant | <1940 | Propane | Yes | 0 | 0 | 0 | 0 | 1063.848 | 0 | 0 | 0 | 0 | 11439.4431 | 0 | 0 | 0 | 0 | 0 | 0 | 27.2556 | 0 | 0 | 0 | 0 | 0 | 434.0383 | 0 | 0 | 0 | 0 | 0 | 0 | 0 | 0 | 0 | 0 | 0 | 0 | 0 | 0 | 0 | 0 | 0 | 1594.5997 | 0 | 14559.4777 | 14559.4777 | 12964.878 | 12964.878 | 0 | 0 | 1594.5997 | 2443.5139 | 0 | 0 | 438.8307 | 5781.5196 | 0 | 0 | 438.8307 | 4999.2116 | 0 | 0 | 438.8307 | 5975.7379 | 0 | 0 | 438.8307 | 2882.3446 | 6220.3503 | 5438.0423 | 6414.5686
510658 | 242.131 | 1675 | 3 | Standard Efficiency | Electric, 100% Usage | EnergyStar, 100% Usage | Gas, 100% Usage | None | 400%+ | None | 12 | Single-Family Attached | Single-Family Attached | Single-Family Attached | 1500-1999 | 1500-2499 | 2 | Natural Gas | 60% Conditioned | Room AC | None | Natural Gas Fuel Boiler | None | 160000-179999 | 100% LED | Occupied | 1980s | Natural Gas | Yes | 67.9925 | 369.8557 | 21.6873 | 0 | 1051.8321 | 0 | 319.7405 | 117.2284 | 0 | 0 | 0 | 0 | 0 | 30.4794 | 0 | 470.6721 | 21.9803 | 1859.5359 | 0 | 0 | 0 | 26.6695 | 727.1093 | 0 | 0 | 0 | 0 | 0 | 0 | 0 | 0 | 16216.2084 | 0 | 3248.9859 | 0 | 0 | 781.0344 | 0 | 0 | 0 | 0 | 0 | 25330.7187 | 25330.7187 | 5084.7831 | 5084.7831 | 0 | 20245.9357 | 0 | 885.4631 | 0 | 4615.6888 | 0 | 1930.471 | 0 | 4615.6888 | 0 | 1704.7317 | 0 | 4615.6888 | 0 | 2038.5825 | 0 | 4615.6888 | 0 | 5501.1519 | 6546.1598 | 6320.4205 | 6654.2713
510684 | 242.131 | 2176 | 3 | Standard Efficiency | Electric, 120% Usage | Standard, 120% Usage | Gas, 120% Usage | None | 400%+ | None | None | Single-Family Detached | Single-Family Detached | Single-Family Detached | 2000-2499 | 1500-2499 | 1 | Natural Gas | 60% Conditioned | Room AC | None | Natural Gas Fuel Furnace | None | 120000-139999 | 100% LED | Occupied | 1950s | Natural Gas | Yes | 67.9925 | 1199.833 | 44.8399 | 0 | 2657.5685 | 0 | 319.7405 | 664.3921 | 0 | 0 | 0 | 0 | 0 | 34.8755 | 0 | 575.5916 | 21.9803 | 5704.0422 | 0 | 0 | -5055.476 | 38.6854 | 960.1008 | 0 | 0 | 0 | 0 | 0 | 0 | 0 | 0 | 26720.7548 | 0 | 7839.9442 | 0 | 0 | 1136.5296 | 0 | 0 | 0 | 0 | 0 | 42931.3949 | 47986.8709 | 7234.1663 | 12289.6422 | 0 | 35697.2286 | 0 | 1668.8298 | 0 | 8138.2427 | 0 | 3521.9039 | 0 | 8138.2427 | 0 | 3091.9378 | 0 | 8138.2427 | 0 | 3605.3204 | 0 | 8138.2427 | 0 | 9807.0726 | 11660.1466 | 11230.1805 | 11743.5632
510687 | 242.131 | 1138 | 2 | Standard Efficiency | None | None | Electric, 100% Usage | None | 200-300% | 10 | None | 10 to 19 Unit | Multifamily with 5+ units, 1-3 stories | Multi-Family with 5+ Units | 1000-1499 | 0-1499 | 2 | Natural Gas | None | None | None | Natural Gas Fuel Boiler | None | 35000-39999 | 100% Incandescent | Occupied | 1980s | Natural Gas | Yes | 67.9925 | 0 | 0 | 0 | 0 | 0 | 0 | 69.4578 | 0 | 0 | 0 | 0 | 0 | 156.793 | 0 | 1465.0623 | 16.412 | 1776.3038 | 0 | 0 | 0 | 389.4915 | 434.0383 | 0 | 0 | 0 | 0 | 0 | 0 | 0 | 0 | 9147.0412 | 0 | 3258.9503 | 0 | 0 | 0 | 0 | 0 | 0 | 0 | 0 | 16781.5425 | 16781.5425 | 4375.5511 | 4375.5511 | 0 | 12405.9915 | 0 | 745.4845 | 0 | 2828.3054 | 0 | 1663.0053 | 0 | 2828.3054 | 0 | 1459.936 | 0 | 2828.3054 | 0 | 1781.3121 | 0 | 2828.3054 | 0 | 3573.7899 | 4491.3106 | 4288.2414 | 4609.6175
510923 | 242.131 | 1202 | 2 | Standard Efficiency | None | None | Electric, 120% Usage | None | 100-150% | None | 15 | Single-Family Attached | Single-Family Attached | Single-Family Attached | 1000-1499 | 0-1499 | 2 | Electricity | 40% Conditioned | Room AC | None | Electricity Baseboard | None | 15000-19999 | 100% CFL | Occupied | <1940 | Electricity | Yes | 67.9925 | 0 | 0 | 0 | 1065.0203 | 0 | 0 | 0 | 0 | 11447.6491 | 0 | 0 | 2198.9122 | 40.1507 | 0 | 486.2049 | 16.412 | 3311.41 | 0 | 0 | 0 | 416.454 | 400.042 | 276.366 | 0 | 0 | 0 | 0 | 0 | 0 | 0 | 0 | 0 | 0 | 0 | 0 | 0 | 0 | 0 | 0 | 0 | 0 | 19726.3207 | 19726.3207 | 19726.3207 | 19726.3207 | 0 | 0 | 0 | 3468.7211 | 0 | 0 | 0 | 8019.4741 | 0 | 0 | 0 | 6979.3419 | 0 | 0 | 0 | 8493.25 | 0 | 0 | 0 | 3468.7211 | 8019.4741 | 6979.3419 | 8493.25
510970 | 242.131 | 1690 | 2 | Standard Efficiency | Gas, 100% Usage | EnergyStar, 100% Usage | Electric, 100% Usage | 318 Rated kWh, 100% Usage | 400%+ | None | None | Single-Family Detached | Single-Family Detached | Single-Family Detached | 1500-1999 | 1500-2499 | 2 | Natural Gas | 80% Conditioned | Room AC | None | Natural Gas Fuel Furnace | None | 80000-99999 | 100% LED | Occupied | 1940s | Natural Gas | Yes | 67.9925 | 35.7547 | 23.4457 | 0 | 2162.2784 | 97.5927 | 0 | 478.5851 | 0 | 0 | 0 | 0 | 0 | 30.7725 | 0 | 473.6028 | 16.412 | 2382.6678 | 1824.3674 | 1992.0041 | 0 | 405.6104 | 960.1008 | 0 | 0 | 0 | 0 | 475.0682 | 0 | 0 | 0 | 19107.3546 | 0 | 3891.3977 | 0 | 0 | 0 | 0 | 0 | 0 | 0 | 0 | 34425.0071 | 34425.0071 | 10951.1867 | 10951.1867 | 0 | 23473.8204 | 0 | 1660.2683 | 0 | 5351.549 | 0 | 3795.734 | 0 | 5351.549 | 0 | 3352.7706 | 0 | 5351.549 | 0 | 4014.238 | 0 | 5351.549 | 0 | 7011.8173 | 9147.283 | 8704.3196 | 9365.787
510994 | 242.131 | 1220 | 3 | None | Electric, 120% Usage | Standard, 120% Usage | Propane, 120% Usage | None | 200-300% | None | None | Single-Family Detached | Single-Family Detached | Single-Family Detached | 1000-1499 | 0-1499 | 1 | Electricity | 100% Conditioned | Central AC | None | Electricity Electric Furnace | None | 80000-99999 | 100% CFL | Occupied | 2000s | Electricity | Yes | 0 | 1768.977 | 66.2341 | 598.1581 | 2819.3437 | 0 | 319.7405 | 61.2519 | 0 | 3281.2237 | 0 | 0 | 9010.47 | 40.1507 | 0 | 491.1871 | 21.9803 | 6354.9531 | 0 | 0 | 0 | 49.8221 | 1356.0398 | 0 | 0 | 0 | 0 | 0 | 0 | 0 | 0 | 0 | 0 | 0 | 0 | 0 | 0 | 0 | 0 | 0 | 0 | 1457.7355 | 27697.2676 | 27697.2676 | 26239.5321 | 26239.5321 | 0 | 0 | 1457.7355 | 4303.5687 | 0 | 0 | 401.1081 | 9763.2519 | 0 | 0 | 401.1081 | 8568.364 | 0 | 0 | 401.1081 | 10423.0256 | 0 | 0 | 401.1081 | 4704.6768 | 10164.36 | 8969.4721 | 10824.1337
511066 | 242.131 | 2152 | 3 | None | Electric, 100% Usage | Standard, 100% Usage | Electric, 100% Usage | None | 400%+ | None | 8 | Single-Family Attached | Single-Family Attached | Single-Family Attached | 2000-2499 | 1500-2499 | 2 | Natural Gas | 60% Conditioned | Central AC | None | Natural Gas Fuel Furnace | None | 100000-119999 | 100% LED | Occupied | 1950s | Natural Gas | Yes | 0 | 1011.0952 | 37.8062 | 165.2921 | 3831.025 | 0 | 0 | 2373.5826 | 0 | 0 | 0 | 0 | 0 | 34.5824 | 0 | 570.6094 | 21.9803 | 2194.8092 | 0 | 0 | 0 | 474.4821 | 480.0504 | 0 | 0 | 0 | 0 | 0 | 0 | 0 | 0 | 95210.5847 | 0 | 5094.4544 | 0 | 0 | 0 | 0 | 0 | 0 | 0 | 0 | 111500.3539 | 111500.3539 | 11195.3149 | 11195.3149 | 0 | 100305.0391 | 0 | 1868.6785 | 0 | 22867.4747 | 0 | 4096.233 | 0 | 22867.4747 | 0 | 3620.695 | 0 | 22867.4747 | 0 | 4342.3763 | 0 | 22867.4747 | 0 | 24736.1532 | 26963.7077 | 26488.1696 | 27209.851
511129 | 242.131 | 853 | 1 | Standard Efficiency, No usage | Electric, 100% Usage | EnergyStar, 100% Usage | Electric, 100% Usage | 290 Rated kWh, 100% Usage | 400%+ | 6 | None | 5 to 9 Unit | Multifamily with 5+ units, 1-3 stories | Multi-Family with 5+ Units | 750-999 | 0-1499 | 1 | Electricity | 40% Conditioned | Room AC | Heating Only | Electricity Shared Heating | Boiler Baseboards Heating Only, Electricity | 60000-69999 | 100% CFL | Vacant | 1960s | Electricity | Yes | 0 | 0 | 0 | 0 | 780.1552 | 0 | 319.7405 | 35.7547 | 0 | 2923.3839 | 0 | 0 | 351.0991 | 0 | 0 | 0 | 16.412 | 0 | 0 | 0 | 0 | 0 | 434.0383 | 0 | 0 | 0 | 0 | 0 | 0 | 0 | 0 | 0 | 0 | 0 | 0 | 0 | 0 | 0 | 0 | 0 | 0 | 0 | 4860.5837 | 4860.5837 | 4860.5837 | 4860.5837 | 0 | 0 | 0 | 882.8536 | 0 | 0 | 0 | 2051.5121 | 0 | 0 | 0 | 1784.8111 | 0 | 0 | 0 | 2117.7484 | 0 | 0 | 0 | 882.8536 | 2051.5121 | 1784.8111 | 2117.7484
511139 | 242.131 | 1138 | 2 | Standard Efficiency | None | None | Gas, 100% Usage | 318 Rated kWh, 100% Usage | 400%+ | 43 | None | 20 to 49 Unit | Multifamily with 5+ units, 1-3 stories | Multi-Family with 5+ Units | 1000-1499 | 0-1499 | 3 | Natural Gas | 60% Conditioned | Room AC | None | Natural Gas Fuel Wall/Floor Furnace | None | 70000-79999 | 100% Incandescent | Occupied | 1990s | Electricity | Yes | 67.9925 | 0 | 0 | 0 | 997.0278 | 64.7687 | 0 | 0 | 0 | 0 | 0 | 0 | 1296.5464 | 156.793 | 0 | 1465.0623 | 16.412 | 1581.4115 | 0 | 0 | 0 | 23.7388 | 434.0383 | 0 | 0 | 0 | 0 | 0 | 0 | 0 | 0 | 14313.5911 | 0 | 0 | 0 | 0 | 694.8715 | 0 | 0 | 0 | 0 | 0 | 21111.9607 | 21111.9607 | 6103.7912 | 6103.7912 | 0 | 15008.1695 | 0 | 1032.7196 | 0 | 3421.567 | 0 | 2276.2907 | 0 | 3421.567 | 0 | 2006.0268 | 0 | 3421.567 | 0 | 2425.4128 | 0 | 3421.567 | 0 | 4454.2866 | 5697.8577 | 5427.5938 | 5846.9798
511175 | 242.131 | 3301 | 4 | Standard Efficiency | Electric, 100% Usage | EnergyStar, 100% Usage | Electric, 100% Usage | 318 Rated kWh, 100% Usage | 400%+ | None | None | Single-Family Detached | Single-Family Detached | Single-Family Detached | 3000-3999 | 2500-3999 | 3 | Electricity | 100% Conditioned | Heat Pump | None | Electricity ASHP | None | 200000+ | 100% CFL | Occupied | 1980s | Electricity | Yes | 67.9925 | 400.042 | 23.4457 | 1273.9799 | 5319.2399 | 97.5927 | 0 | 1321.7505 | 5014.446 | 13421.4827 | 0 | 0 | 2228.5124 | 66.2341 | 24.911 | 1062.6757 | 21.9803 | 2894.956 | 0 | 0 | 0 | 405.6104 | 434.0383 | 0 | 0 | 0 | 0 | 0 | 0 | 0 | 0 | 0 | 0 | 0 | 0 | 0 | 0 | 0 | 0 | 0 | 0 | 0 | 34078.304 | 34078.304 | 34078.304 | 34078.304 | 0 | 0 | 0 | 5998.9931 | 0 | 0 | 0 | 13893.1428 | 0 | 0 | 0 | 12111.2211 | 0 | 0 | 0 | 14460.1864 | 0 | 0 | 0 | 5998.9931 | 13893.1428 | 12111.2211 | 14460.1864
511317 | 242.131 | 3301 | 5 | Standard Efficiency | Electric, 120% Usage | EnergyStar, 120% Usage | Electric, 120% Usage | None | 400%+ | None | None | Single-Family Detached | Single-Family Detached | Single-Family Detached | 3000-3999 | 2500-3999 | 1 | Other Fuel | 100% Conditioned | Central AC | None | None | None | 100000-119999 | 100% CFL | Occupied | 2000s | Electricity | Yes | 67.9925 | 480.0504 | 28.1348 | 814.7376 | 2693.3231 | 0 | 0 | 0 | 0 | 0 | 0 | 0 | 3978.4398 | 66.2341 | 24.911 | 1062.6757 | 27.2556 | 5789.9121 | 0 | 0 | 0 | 486.498 | 434.0383 | 0 | 0 | 0 | 0 | 0 | 0 | 0 | 0 | 0 | 0 | 0 | 0 | 0 | 0 | 0 | 0 | 0 | 0 | 0 | 15954.2029 | 15954.2029 | 15954.2029 | 15954.2029 | 0 | 0 | 0 | 2848.0679 | 0 | 0 | 0 | 6234.3926 | 0 | 0 | 0 | 5709.7486 | 0 | 0 | 0 | 6837.3706 | 0 | 0 | 0 | 2848.0679 | 6234.3926 | 5709.7486 | 6837.3706
511370 | 242.131 | 1690 | 3 | Standard Efficiency | Electric, 120% Usage | EnergyStar, 120% Usage | Gas, 120% Usage | None | 400%+ | None | None | Single-Family Detached | Single-Family Detached | Single-Family Detached | 1500-1999 | 1500-2499 | 2 | Natural Gas | 80% Conditioned | Room AC | None | Natural Gas Fuel Wall/Floor Furnace | None | 100000-119999 | 100% CFL | Occupied | <1940 | Natural Gas | Yes | 67.9925 | 480.0504 | 28.1348 | 0 | 3849.4885 | 0 | 319.7405 | 0 | 0 | 0 | 0 | 0 | 0 | 46.0122 | 0 | 620.1384 | 21.9803 | 4765.3356 | 0 | 0 | 0 | 33.4101 | 434.0383 | 0 | 0 | 0 | 0 | 0 | 0 | 0 | 0 | 40476.6316 | 0 | 6000.6302 | 0 | 0 | 976.2197 | 0 | 0 | 0 | 0 | 0 | 58119.8031 | 58119.8031 | 10666.3216 | 10666.3216 | 0 | 47453.4815 | 0 | 1846.35 | 0 | 10818.4243 | 0 | 4025.6382 | 0 | 10818.4243 | 0 | 3568.0687 | 0 | 10818.4243 | 0 | 4189.2276 | 0 | 10818.4243 | 0 | 12664.7743 | 14844.0625 | 14386.493 | 15007.652
511407 | 242.131 | 2152 | 2 | Standard Efficiency | Electric, 120% Usage | Standard, 120% Usage | Electric, 120% Usage | 290 Rated kWh, 120% Usage | 400%+ | None | 6 | Single-Family Attached | Single-Family Attached | Single-Family Attached | 2000-2499 | 1500-2499 | 2 | Natural Gas | 100% Conditioned | Central AC | None | Natural Gas Fuel Furnace | None | 120000-139999 | 100% LED | Occupied | 1990s | Natural Gas | Yes | 67.9925 | 1029.8517 | 38.6854 | 416.454 | 2476.4505 | 126.0206 | 0 | 301.8632 | 0 | 0 | 0 | 0 | 0 | 34.5824 | 0 | 570.6094 | 16.412 | 4127.6129 | 0 | 0 | 0 | 518.4427 | 1356.0398 | 0 | 0 | 0 | 0 | 0 | 0 | 0 | 0 | 15771.6196 | 0 | 7286.9191 | 0 | 0 | 0 | 0 | 0 | 0 | 0 | 0 | 34139.2628 | 34139.2628 | 11080.7241 | 11080.7241 | 0 | 23058.2456 | 0 | 1957.198 | 0 | 5256.8271 | 0 | 4215.5555 | 0 | 5256.8271 | 0 | 3725.2657 | 0 | 5256.8271 | 0 | 4471.0477 | 0 | 5256.8271 | 0 | 7214.0251 | 9472.3826 | 8982.0928 | 9727.8749
511420 | 242.131 | 1138 | 2 | Standard Efficiency | None | None | Electric, 120% Usage | None | 400%+ | 323 | None | 50 or more Unit | Multifamily with 5+ units, 8+ stories | Multi-Family with 5+ Units | 1000-1499 | 0-1499 | 21 | Electricity | 100% Conditioned | Heat Pump | None | Electricity ASHP | None | 80000-99999 | 100% CFL | Occupied | 1950s | Electricity | Yes | 67.9925 | 0 | 0 | 341.7209 | 1127.4444 | 0 | 0 | 53.632 | 8.4991 | 1044.5053 | 0 | 0 | 3188.6132 | 39.2715 | 0 | 468.6206 | 16.412 | 3552.9006 | 0 | 0 | 0 | 467.4484 | 434.0383 | 0 | 0 | 0 | 0 | 0 | 0 | 0 | 0 | 0 | 0 | 0 | 0 | 0 | 0 | 0 | 0 | 0 | 0 | 0 | 10810.8056 | 10810.8056 | 10810.8056 | 10810.8056 | 0 | 0 | 0 | 1829.5304 | 0 | 0 | 0 | 4079.2728 | 0 | 0 | 0 | 3585.1914 | 0 | 0 | 0 | 4350.8403 | 0 | 0 | 0 | 1829.5304 | 4079.2728 | 3585.1914 | 4350.8403
511445 | 242.131 | 2176 | 4 | Standard Efficiency, No usage | Propane, 100% Usage | EnergyStar, 100% Usage | Electric, 100% Usage | 318 Rated kWh, 100% Usage | 300-400% | None | None | Single-Family Detached | Single-Family Detached | Single-Family Detached | 2000-2499 | 1500-2499 | 1 | Electricity | 100% Conditioned | Central AC | None | Electricity Baseboard | None | 50000-59999 | 100% Incandescent | Vacant | 1970s | Electricity | Yes | 0 | 0 | 0 | 1677.8319 | 6340.0065 | 0 | 0 | 0 | 0 | 3220.558 | 0 | 0 | 348.4615 | 0 | 0 | 0 | 21.9803 | 0 | 0 | 0 | 0 | 0 | 434.0383 | 0 | 0 | 0 | 0 | 0 | 0 | 0 | 0 | 0 | 0 | 0 | 0 | 0 | 0 | 0 | 0 | 0 | 0 | 0 | 12042.5833 | 12042.5833 | 12042.5833 | 12042.5833 | 0 | 0 | 0 | 2078.2536 | 0 | 0 | 0 | 4538.0043 | 0 | 0 | 0 | 4018.5703 | 0 | 0 | 0 | 4669.9698 | 0 | 0 | 0 | 2078.2536 | 4538.0043 | 4018.5703 | 4669.9698
511448 | 242.131 | 617 | 1 | Standard Efficiency | Electric, 100% Usage | EnergyStar, 100% Usage | Electric, 100% Usage | None | 400%+ | 2 | None | 2 Unit | Multifamily with 2-4 Units | Multi-Family with 2 - 4 Units | 500-749 | 0-1499 | 1 | Natural Gas | 40% Conditioned | Room AC | Heating Only | Natural Gas Shared Heating | Boiler Baseboards Heating Only, Natural Gas | 60000-69999 | 100% Incandescent | Occupied | 1960s | Natural Gas | No | 67.9925 | 289.8473 | 16.9981 | 0 | 644.4633 | 0 | 0 | 163.2406 | 0 | 0 | 0 | 0 | 0 | 130.7097 | 0 | 1017.8358 | 16.412 | 1060.9173 | 0 | 0 | 0 | 346.9961 | 480.0504 | 0 | 0 | 0 | 0 | 0 | 0 | 0 | 0 | 13134.5661 | 0 | 2661.9645 | 0 | 0 | 0 | 0 | 0 | 0 | 0 | 0 | 20031.7007 | 20031.7007 | 4235.4631 | 4235.4631 | 0 | 15796.2376 | 0 | 704.8635 | 0 | 3601.2458 | 0 | 1551.3839 | 0 | 3601.2458 | 0 | 1367.8695 | 0 | 3601.2458 | 0 | 1663.8317 | 0 | 3601.2458 | 0 | 4306.1093 | 5152.6297 | 4969.1153 | 5265.0775
511633 | 242.131 | 13414 | 3 | Standard Efficiency | Electric, 100% Usage | EnergyStar, 100% Usage | None | 318 Rated kWh, 100% Usage | 150-200% | None | 16 | Single-Family Attached | Single-Family Attached | Single-Family Attached | 4000+ | 4000+ | 2 | Natural Gas | None | None | None | Natural Gas Fuel Boiler | None | 15000-19999 | 100% LED | Occupied | 1940s | Natural Gas | Yes | 67.9925 | 289.8473 | 16.9981 | 0 | 0 | 64.7687 | 319.7405 | 123.0898 | 0 | 0 | 0 | 0 | 0 | 128.3651 | 0 | 2932.4691 | 21.9803 | 3531.5064 | 0 | 0 | 0 | 0 | 400.042 | 0 | 0 | 0 | 0 | 0 | 0 | 0 | 0 | 68761.7998 | 0 | 2672.5151 | 0 | 0 | 0 | 0 | 0 | 0 | 0 | 0 | 79330.8218 | 79330.8218 | 7896.5069 | 7896.5069 | 0 | 71434.3149 | 0 | 1396.0643 | 0 | 16285.5709 | 0 | 3077.8297 | 0 | 16285.5709 | 0 | 2700.7851 | 0 | 16285.5709 | 0 | 3301.2185 | 0 | 16285.5709 | 0 | 17681.6352 | 19363.4006 | 18986.356 | 19586.7894
511748 | 242.131 | 1690 | 3 | None | Electric, 80% Usage | Standard, 80% Usage | Gas, 80% Usage | 318 Rated kWh, 80% Usage | 400%+ | None | None | Single-Family Detached | Single-Family Detached | Single-Family Detached | 1500-1999 | 1500-2499 | 1 | Natural Gas | 20% Conditioned | Room AC | None | Natural Gas Fuel Furnace | None | 50000-59999 | 100% Incandescent | Occupied | 1950s | Natural Gas | Yes | 0 | 420.557 | 15.8258 | 0 | 695.4576 | 48.3567 | 0 | 856.0606 | 0 | 0 | 0 | 0 | 0 | 184.6348 | 0 | 1938.9582 | 21.9803 | 1033.9547 | 0 | 0 | 0 | 18.4635 | 868.0765 | 0 | 0 | 0 | 0 | 0 | 0 | 0 | 0 | 34353.4978 | 0 | 2132.092 | 0 | 0 | 543.9399 | 0 | 0 | 0 | 0 | 0 | 43131.2694 | 43131.2694 | 6102.0327 | 6102.0327 | 0 | 37029.2366 | 0 | 1033.1555 | 0 | 8441.8965 | 0 | 2299.7079 | 0 | 8441.8965 | 0 | 2021.1314 | 0 | 8441.8965 | 0 | 2456.7016 | 0 | 8441.8965 | 0 | 9475.052 | 10741.6044 | 10463.0279 | 10898.5981
511750 | 242.131 | 1690 | 3 | Standard Efficiency | Electric, 100% Usage | Standard, 100% Usage | Electric, 100% Usage | 290 Rated kWh, 100% Usage | 400%+ | None | None | Single-Family Detached | Single-Family Detached | Single-Family Detached | 1500-1999 | 1500-2499 | 2 | Natural Gas | 20% Conditioned | Room AC | None | Natural Gas Fuel Boiler | None | 200000+ | 100% CFL | Occupied | 1940s | Natural Gas | Yes | 67.9925 | 762.864 | 28.4279 | 0 | 796.5672 | 91.1451 | 0 | 122.5037 | 0 | 0 | 0 | 0 | 0 | 46.0122 | 0 | 620.1384 | 21.9803 | 2382.6678 | 0 | 0 | 0 | 405.6104 | 434.0383 | 0 | 0 | 0 | 0 | 0 | 0 | 0 | 0 | 30781.8406 | 0 | 3898.4314 | 0 | 0 | 0 | 0 | 0 | 0 | 0 | 0 | 40460.5127 | 40460.5127 | 5780.2407 | 5780.2407 | 0 | 34680.272 | 0 | 997.4705 | 0 | 7906.3726 | 0 | 2188.4271 | 0 | 7906.3726 | 0 | 1928.4471 | 0 | 7906.3726 | 0 | 2327.9213 | 0 | 7906.3726 | 0 | 8903.8431 | 10094.7998 | 9834.8197 | 10234.294
511771 | 242.131 | 1202 | 4 | None | Electric, 120% Usage | Standard, 120% Usage | Electric, 120% Usage | 318 Rated kWh, 120% Usage | 400%+ | None | 7 | Single-Family Attached | Single-Family Attached | Single-Family Attached | 1000-1499 | 0-1499 | 1 | Natural Gas | 80% Conditioned | Central AC | None | Natural Gas Fuel Furnace | None | 120000-139999 | 100% CFL | Occupied | 1990s | Natural Gas | Yes | 0 | 1213.3142 | 45.426 | 389.7845 | 3399.3313 | 163.8267 | 319.7405 | 115.47 | 0 | 0 | 0 | 0 | 0 | 40.1507 | 0 | 486.2049 | 21.9803 | 4097.7197 | 0 | 0 | 0 | 569.4371 | 434.0383 | 0 | 0 | 0 | 0 | 0 | 0 | 0 | 0 | 4591.5445 | 0 | 8924.3072 | 0 | 0 | 0 | 0 | 0 | 0 | 0 | 0 | 24811.9829 | 24811.9829 | 11296.1313 | 11296.1313 | 0 | 13515.8516 | 0 | 1945.88 | 0 | 3081.35 | 0 | 4315.8026 | 0 | 3081.35 | 0 | 3969.146 | 0 | 3081.35 | 0 | 4710.8008 | 0 | 3081.35 | 0 | 5027.23 | 7397.1526 | 7050.496 | 7792.1508
511785 | 242.131 | 3301 | 4 | None | Electric, 100% Usage | EnergyStar, 100% Usage | Electric, 100% Usage | 290 Rated kWh, 100% Usage | 400%+ | None | None | Single-Family Detached | Single-Family Detached | Single-Family Detached | 3000-3999 | 2500-3999 | 2 | Natural Gas | 80% Conditioned | Central AC | None | Natural Gas Fuel Furnace | None | 200000+ | 100% Incandescent | Occupied | 2010s | Natural Gas | Yes | 0 | 524.5972 | 30.7725 | 1569.1025 | 4879.6333 | 125.7275 | 319.7405 | 448.9849 | 0 | 0 | 0 | 0 | 0 | 264.9362 | 99.9372 | 3321.6675 | 21.9803 | 3209.7144 | 0 | 0 | 0 | 471.2583 | 400.042 | 0 | 0 | 0 | 0 | 0 | 0 | 0 | 0 | 24052.3427 | 0 | 5062.5097 | 0 | 0 | 0 | 0 | 0 | 0 | 0 | 0 | 44802.9468 | 44802.9468 | 15688.0944 | 15688.0944 | 0 | 29114.8524 | 0 | 2717.5109 | 0 | 6637.5913 | 0 | 5912.6264 | 0 | 6637.5913 | 0 | 5237.5005 | 0 | 6637.5913 | 0 | 6176.7483 | 0 | 6637.5913 | 0 | 9355.1022 | 12550.2178 | 11875.0918 | 12814.3396
511810 | 242.131 | 3301 | 5 | None | Electric, 120% Usage | EnergyStar, 120% Usage | Electric, 120% Usage | None | 400%+ | None | None | Single-Family Detached | Single-Family Detached | Single-Family Detached | 3000-3999 | 2500-3999 | 2 | Electricity | 100% Conditioned | Heat Pump | None | Electricity ASHP | None | 200000+ | 100% CFL | Occupied | 2000s | Electricity | Yes | 0 | 629.5167 | 36.6339 | 749.3827 | 2798.8287 | 0 | 0 | 786.8958 | 2526.5657 | 7157.9678 | 0 | 0 | 5486.8766 | 66.2341 | 24.911 | 1062.6757 | 27.2556 | 6419.4287 | 0 | 0 | 0 | 565.6272 | 434.0383 | 0 | 0 | 0 | 0 | 0 | 0 | 0 | 0 | 0 | 0 | 0 | 0 | 0 | 0 | 0 | 0 | 0 | 0 | 0 | 28772.8384 | 28772.8384 | 28772.8384 | 28772.8384 | 0 | 0 | 0 | 4963.5329 | 0 | 0 | 0 | 11388.0338 | 0 | 0 | 0 | 9949.5663 | 0 | 0 | 0 | 11964.3701 | 0 | 0 | 0 | 4963.5329 | 11388.0338 | 9949.5663 | 11964.3701
511922 | 242.131 | 866 | 2 | None | Electric, 120% Usage | EnergyStar, 120% Usage | Electric, 120% Usage | None | 400%+ | None | 30 | Single-Family Attached | Single-Family Attached | Single-Family Attached | 750-999 | 0-1499 | 1 | Electricity | 100% Conditioned | Central AC | None | Electricity Electric Furnace | None | 50000-59999 | 100% CFL | Occupied | 1970s | Electricity | Yes | 0 | 347.5823 | 20.2219 | 263.764 | 1484.1119 | 0 | 0 | 96.7135 | 0 | 5195.857 | 0 | 0 | 1997.2793 | 35.7547 | 0 | 393.8875 | 16.412 | 3208.249 | 0 | 0 | 0 | 416.454 | 434.0383 | 0 | 0 | 0 | 0 | 0 | 0 | 0 | 0 | 0 | 0 | 0 | 0 | 0 | 0 | 0 | 0 | 0 | 0 | 0 | 13910.6183 | 13910.6183 | 13910.6183 | 13910.6183 | 0 | 0 | 0 | 2324.2867 | 0 | 0 | 0 | 5385.0096 | 0 | 0 | 0 | 4704.641 | 0 | 0 | 0 | 5685.9713 | 0 | 0 | 0 | 2324.2867 | 5385.0096 | 4704.641 | 5685.9713
511930 | 242.131 | 1220 | 3 | None | Electric, 120% Usage | Standard, 120% Usage | Electric, 120% Usage | None | 300-400% | None | None | Single-Family Detached | Single-Family Detached | Single-Family Detached | 1000-1499 | 0-1499 | 1 | Electricity | 100% Conditioned | Heat Pump | None | Electricity ASHP | None | 80000-99999 | 100% CFL | Occupied | 1990s | Electricity | Yes | 0 | 1199.833 | 44.8399 | 553.0251 | 2097.8027 | 0 | 0 | 433.7452 | 620.4315 | 3691.2301 | 0 | 0 | 5780.8269 | 40.1507 | 0 | 491.1871 | 21.9803 | 5095.9198 | 0 | 0 | 0 | 565.6272 | 1160.8545 | 0 | 0 | 0 | 0 | 0 | 0 | 0 | 0 | 0 | 0 | 0 | 0 | 0 | 0 | 0 | 0 | 0 | 0 | 0 | 21797.747 | 21797.747 | 21797.747 | 21797.747 | 0 | 0 | 0 | 3811.1067 | 0 | 0 | 0 | 8476.0026 | 0 | 0 | 0 | 7727.2536 | 0 | 0 | 0 | 9331.6778 | 0 | 0 | 0 | 3811.1067 | 8476.0026 | 7727.2536 | 9331.6778
511955 | 242.131 | 328 | 1 | Standard Efficiency | Electric, 100% Usage | Standard, 100% Usage | Electric, 100% Usage | None | 100-150% | None | None | Single-Family Detached | Single-Family Detached | Single-Family Detached | 0-499 | 0-1499 | 1 | Other Fuel | 100% Conditioned | Central AC | None | None | None | 15000-19999 | 100% Incandescent | Occupied | 1970s | Electricity | Yes | 81.7668 | 525.7695 | 19.6358 | 464.5176 | 2038.8954 | 0 | 0 | 0 | 0 | 0 | 0 | 0 | 1095.2066 | 116.3492 | 99.9372 | 769.8977 | 16.412 | 1634.7504 | 0 | 0 | 0 | 339.6694 | 727.1093 | 0 | 0 | 0 | 0 | 0 | 0 | 0 | 0 | 0 | 0 | 0 | 0 | 0 | 0 | 0 | 0 | 0 | 0 | 0 | 7929.917 | 7929.917 | 7929.917 | 7929.917 | 0 | 0 | 0 | 1372.5728 | 0 | 0 | 0 | 2986.371 | 0 | 0 | 0 | 2638.5999 | 0 | 0 | 0 | 3164.0259 | 0 | 0 | 0 | 1372.5728 | 2986.371 | 2638.5999 | 3164.0259
511958 | 242.131 | 853 | 1 | Standard Efficiency, No usage | Electric, 120% Usage | EnergyStar, 120% Usage | Electric, 120% Usage | None | 400%+ | 67 | None | 50 or more Unit | Multifamily with 5+ units, 1-3 stories | Multi-Family with 5+ Units | 750-999 | 0-1499 | 2 | Electricity | 100% Conditioned | Central AC | Heating and Cooling | Electricity Shared Heating | Fan Coil Heating and Cooling, Electricity | 70000-79999 | 100% Incandescent | Vacant | 1970s | Electricity | No | 0 | 0 | 0 | 2.6376 | 286.3304 | 0 | 0 | 37.5131 | 0 | 720.3687 | 0 | 0 | 325.602 | 0 | 0 | 0 | 16.412 | 0 | 0 | 0 | 0 | 0 | 434.0383 | 0 | 0 | 0 | 0 | 0 | 0 | 0 | 0 | 0 | 0 | 0 | 0 | 0 | 0 | 0 | 0 | 0 | 0 | 0 | 1822.9021 | 1822.9021 | 1822.9021 | 1822.9021 | 0 | 0 | 0 | 305.8678 | 0 | 0 | 0 | 710.606 | 0 | 0 | 0 | 619.8367 | 0 | 0 | 0 | 734.8092 | 0 | 0 | 0 | 305.8678 | 710.606 | 619.8367 | 734.8092
511992 | 242.131 | 1675 | 3 | None | Electric, 100% Usage | Standard, 100% Usage | Electric, 100% Usage | None | 100-150% | None | 8 | Single-Family Attached | Single-Family Attached | Single-Family Attached | 1500-1999 | 1500-2499 | 1 | Electricity | 60% Conditioned | Central AC | None | Electricity Electric Furnace | None | 10000-14999 | 100% LED | Occupied | 1980s | Electricity | Yes | 0 | 552.439 | 20.808 | 27.8418 | 569.4371 | 0 | 0 | 341.7209 | 0 | 14626.2979 | 0 | 0 | 1259.9125 | 30.4794 | 0 | 470.6721 | 21.9803 | 1728.2401 | 0 | 0 | 0 | 346.9961 | 868.0765 | 0 | 0 | 0 | 0 | 0 | 0 | 0 | 0 | 0 | 0 | 0 | 0 | 0 | 0 | 0 | 0 | 0 | 0 | 0 | 20864.3156 | 20864.3156 | 20864.3156 | 20864.3156 | 0 | 0 | 0 | 3193.5688 | 0 | 0 | 0 | 7796.6051 | 0 | 0 | 0 | 6770.4794 | 0 | 0 | 0 | 8405.9289 | 0 | 0 | 0 | 3193.5688 | 7796.6051 | 6770.4794 | 8405.9289
512022 | 242.131 | 1690 | 3 | Standard Efficiency | Gas, 120% Usage | EnergyStar, 120% Usage | Electric, 120% Usage | None | 400%+ | None | None | Single-Family Detached | Single-Family Detached | Single-Family Detached | 1500-1999 | 1500-2499 | 2 | Natural Gas | None | None | None | Natural Gas Fuel Boiler | None | 160000-179999 | 100% Incandescent | Occupied | 1940s | Natural Gas | Yes | 67.9925 | 42.7884 | 28.1348 | 0 | 0 | 0 | 319.7405 | 111.9531 | 0 | 0 | 0 | 0 | 0 | 184.6348 | 99.9372 | 1938.9582 | 21.9803 | 4765.3356 | 0 | 0 | 0 | 486.498 | 434.0383 | 0 | 0 | 0 | 0 | 570.3163 | 0 | 0 | 0 | 34841.4611 | 0 | 6015.2837 | 0 | 0 | 0 | 0 | 0 | 0 | 0 | 0 | 49929.0528 | 49929.0528 | 8501.9917 | 8501.9917 | 0 | 41426.768 | 0 | 1448.7282 | 0 | 9444.4676 | 0 | 3235.4943 | 0 | 9444.4676 | 0 | 2840.0897 | 0 | 9444.4676 | 0 | 3461.3053 | 0 | 9444.4676 | 0 | 10893.1959 | 12679.962 | 12284.5573 | 12905.773
512111 | 242.131 | 1220 | 3 | None | Electric, 80% Usage | EnergyStar, 80% Usage | Electric, 80% Usage | 318 Rated kWh, 80% Usage | 400%+ | None | None | Single-Family Detached | Single-Family Detached | Single-Family Detached | 1000-1499 | 0-1499 | 2 | Fuel Oil | 100% Conditioned | Central AC | None | Fuel Oil Fuel Boiler | None | 80000-99999 | 100% LED | Occupied | 1950s | Electricity | Yes | 0 | 320.0336 | 18.7565 | 1168.4744 | 7607.8319 | 77.9569 | 319.7405 | 187.5655 | 0 | 0 | 0 | 0 | 1324.6812 | 26.9625 | 0 | 375.131 | 21.9803 | 1116.6008 | 0 | 0 | 0 | 324.4297 | 434.0383 | 0 | 0 | 27488.8941 | 0 | 0 | 1460.9593 | 0 | 0 | 0 | 0 | 0 | 0 | 0 | 0 | 0 | 0 | 0 | 0 | 0 | 42274.0365 | 42274.0365 | 13324.1831 | 13324.1831 | 27488.8941 | 1460.9593 | 0 | 2299.5518 | 8334.5707 | 333.0547 | 0 | 4822.903 | 8334.5707 | 333.0547 | 0 | 4307.6279 | 8334.5707 | 333.0547 | 0 | 5035.3389 | 8334.5707 | 333.0547 | 0 | 10967.1772 | 13490.5284 | 12975.2533 | 13702.9643
512130 | 242.131 | 1690 | 3 | None | Electric, 120% Usage | EnergyStar, 120% Usage | Electric, 120% Usage | None | 400%+ | None | None | Single-Family Detached | Single-Family Detached | Single-Family Detached | 1500-1999 | 1500-2499 | 1 | Electricity | 100% Conditioned | Heat Pump | None | Electricity ASHP | None | 200000+ | 100% LED | Occupied | 1980s | Natural Gas | Yes | 0 | 629.5167 | 36.6339 | 503.7892 | 1975.0059 | 0 | 319.7405 | 154.7415 | 290.1404 | 1886.7915 | 0 | 0 | 0 | 30.7725 | 16.7051 | 473.6028 | 21.9803 | 5394.8523 | 0 | 0 | 0 | 565.6272 | 434.0383 | 0 | 0 | 0 | 0 | 0 | 0 | 0 | 0 | 0 | 0 | 7605.4873 | 0 | 0 | 0 | 0 | 0 | 0 | 0 | 0 | 20339.4253 | 20339.4253 | 12733.938 | 12733.938 | 0 | 7605.4873 | 0 | 2224.5494 | 0 | 1733.8977 | 0 | 4996.6928 | 0 | 1733.8977 | 0 | 4389.5581 | 0 | 1733.8977 | 0 | 5213.8597 | 0 | 1733.8977 | 0 | 3958.4471 | 6730.5905 | 6123.4557 | 6947.7573
512198 | 242.131 | 885 | 3 | Standard Efficiency | Electric, 100% Usage | Standard, 100% Usage | Electric, 100% Usage | None | 100-150% | None | None | Single-Family Detached | Single-Family Detached | Single-Family Detached | 750-999 | 0-1499 | 1 | Electricity | 60% Conditioned | Room AC | None | Electricity Electric Furnace | None | 10000-14999 | 100% CFL | Occupied | 1950s | Electricity | Yes | 81.7668 | 525.7695 | 19.6358 | 0 | 1033.6617 | 0 | 319.7405 | 243.5421 | 0 | 10464.6887 | 0 | 0 | 1202.1775 | 36.0477 | 0 | 399.1628 | 21.9803 | 1812.0584 | 0 | 0 | 0 | 339.6694 | 434.0383 | 0 | 0 | 0 | 0 | 0 | 0 | 0 | 0 | 0 | 0 | 0 | 0 | 0 | 0 | 0 | 0 | 0 | 0 | 0 | 16933.3534 | 16933.3534 | 16933.3534 | 16933.3534 | 0 | 0 | 0 | 2979.1389 | 0 | 0 | 0 | 6981.7241 | 0 | 0 | 0 | 6057.4236 | 0 | 0 | 0 | 7322.7757 | 0 | 0 | 0 | 2979.1389 | 6981.7241 | 6057.4236 | 7322.7757
512212 | 242.131 | 333 | 1 | Standard Efficiency | None | None | Gas, 100% Usage | 318 Rated kWh, 100% Usage | 400%+ | 3 | None | 3 or 4 Unit | Multifamily with 2-4 Units | Multi-Family with 2 - 4 Units | 0-499 | 0-1499 | 3 | Natural Gas | 60% Conditioned | Room AC | Heating Only | Natural Gas Shared Heating | Boiler Baseboards Heating Only, Natural Gas | 70000-79999 | 100% CFL | Occupied | <1940 | Electricity | No | 67.9925 | 0 | 0 | 0 | 773.7076 | 64.7687 | 0 | 119.8661 | 0 | 0 | 0 | 0 | 1339.6279 | 29.3071 | 0 | 247.6451 | 16.412 | 972.4098 | 0 | 0 | 0 | 23.7388 | 480.0504 | 0 | 0 | 0 | 0 | 0 | 0 | 0 | 0 | 4729.874 | 0 | 0 | 0 | 0 | 694.8715 | 0 | 0 | 0 | 0 | 0 | 9559.9783 | 9559.9783 | 4135.2328 | 4135.2328 | 0 | 5424.4524 | 0 | 682.9881 | 0 | 1236.6806 | 0 | 1532.9553 | 0 | 1236.6806 | 0 | 1352.3312 | 0 | 1236.6806 | 0 | 1613.5251 | 0 | 1236.6806 | 0 | 1919.6687 | 2769.6359 | 2589.0118 | 2850.2057
512264 | 242.131 | 2176 | 3 | Standard Efficiency | Electric, 120% Usage | EnergyStar, 120% Usage | Electric, 120% Usage | 290 Rated kWh, 120% Usage | 400%+ | None | None | Single-Family Detached | Single-Family Detached | Single-Family Detached | 2000-2499 | 1500-2499 | 1 | Electricity | 20% Conditioned | Room AC | None | Electricity Baseboard | None | 100000-119999 | 100% CFL | Occupied | 1960s | Electricity | Yes | 67.9925 | 480.0504 | 28.1348 | 0 | 940.4651 | 109.3155 | 0 | 0 | 0 | 11617.6303 | 0 | 0 | 4006.2815 | 52.1667 | 0 | 753.7788 | 21.9803 | 5074.5256 | 0 | 0 | 0 | 486.498 | 890.9361 | 0 | 0 | 0 | 0 | 0 | 0 | 0 | 0 | 0 | 0 | 0 | 0 | 0 | 0 | 0 | 0 | 0 | 0 | 0 | 24529.4624 | 24529.4624 | 24529.4624 | 24529.4624 | 0 | 0 | 0 | 4268.3151 | 0 | 0 | 0 | 9882.3312 | 0 | 0 | 0 | 8603.5686 | 0 | 0 | 0 | 10465.2065 | 0 | 0 | 0 | 4268.3151 | 9882.3312 | 8603.5686 | 10465.2065
512266 | 242.131 | 2176 | 4 | Standard Efficiency | None | None | Electric, 100% Usage | None | 400%+ | None | None | Single-Family Detached | Single-Family Detached | Single-Family Detached | 2000-2499 | 1500-2499 | 1 | Propane | 100% Conditioned | Central AC | None | Propane Fuel Furnace | None | 200000+ | 100% LED | Occupied | 1990s | Electricity | Yes | 67.9925 | 0 | 0 | 453.9671 | 1904.0827 | 0 | 319.7405 | 63.8895 | 0 | 0 | 0 | 0 | 2080.5115 | 34.8755 | 16.7051 | 575.5916 | 21.9803 | 2537.1163 | 0 | 0 | 0 | 405.6104 | 434.0383 | 0 | 0 | 0 | 0 | 0 | 0 | 0 | 0 | 0 | 0 | 0 | 0 | 0 | 0 | 0 | 0 | 10804.065 | 0 | 0 | 19720.1662 | 19720.1662 | 8915.8081 | 8915.8081 | 0 | 0 | 10804.065 | 1507.7996 | 0 | 0 | 2973.1447 | 3305.1362 | 0 | 0 | 2973.1447 | 2920.6395 | 0 | 0 | 2973.1447 | 3491.0605 | 0 | 0 | 2973.1447 | 4480.9442 | 6278.2809 | 5893.7842 | 6464.2052
512270 | 242.131 | 1202 | 3 | Standard Efficiency | Electric, 80% Usage | Standard, 80% Usage | Electric, 80% Usage | None | 400%+ | None | 8 | Single-Family Attached | Single-Family Attached | Single-Family Attached | 1000-1499 | 0-1499 | 2 | Natural Gas | 100% Conditioned | Central AC | None | Natural Gas Fuel Furnace | None | 200000+ | 100% Incandescent | Occupied | 1960s | Natural Gas | Yes | 67.9925 | 686.6655 | 25.7903 | 450.4502 | 4052.8798 | 0 | 319.7405 | 918.7778 | 0 | 0 | 0 | 0 | 0 | 160.0168 | 0 | 1519.8666 | 21.9803 | 958.9285 | 0 | 0 | 0 | 345.5308 | 434.0383 | 0 | 0 | 0 | 0 | 0 | 0 | 766.967 | 0 | 36715.3575 | 0 | 3009.8399 | 0 | 0 | 0 | 0 | 0 | 0 | 0 | 0 | 50454.8223 | 50454.8223 | 9962.658 | 9962.658 | 0 | 40492.1644 | 0 | 1693.8822 | 0 | 9231.3473 | 0 | 3648.3396 | 0 | 9231.3473 | 0 | 3236.4423 | 0 | 9231.3473 | 0 | 3839.9116 | 0 | 9231.3473 | 0 | 10925.2295 | 12879.6869 | 12467.7896 | 13071.2589
512301 | 242.131 | 3301 | 4 | Standard Efficiency | Electric, 120% Usage | EnergyStar, 120% Usage | Electric, 120% Usage | None | 400%+ | None | None | Single-Family Detached | Single-Family Detached | Single-Family Detached | 3000-3999 | 2500-3999 | 2 | Natural Gas | 100% Conditioned | Central AC | None | Natural Gas Fuel Furnace | None | 200000+ | 100% LED | Occupied | 2000s | Natural Gas | Yes | 67.9925 | 480.0504 | 28.1348 | 849.32 | 3721.4164 | 0 | 0 | 79.1292 | 0 | 0 | 0 | 0 | 0 | 44.2537 | 0 | 811.5138 | 21.9803 | 5789.9121 | 0 | 0 | 0 | 486.498 | 400.042 | 435.5036 | 0 | 0 | 0 | 0 | 1944.8196 | 0 | 0 | 13716.6053 | 0 | 6051.9176 | 0 | 0 | 0 | 0 | 0 | 0 | 0 | 0 | 34929.0893 | 34929.0893 | 13215.7468 | 13215.7468 | 0 | 21713.3425 | 0 | 2426.4184 | 0 | 4950.1996 | 0 | 5173.5476 | 0 | 4950.1996 | 0 | 4580.5418 | 0 | 4950.1996 | 0 | 5432.1447 | 0 | 4950.1996 | 0 | 7376.618 | 10123.7472 | 9530.7414 | 10382.3442
512305 | 242.131 | 853 | 1 | Standard Efficiency | None | None | Gas, 80% Usage | 318 Rated kWh, 80% Usage | 400%+ | 6 | None | 5 to 9 Unit | Multifamily with 5+ units, 1-3 stories | Multi-Family with 5+ Units | 750-999 | 0-1499 | 3 | Natural Gas | 40% Conditioned | Room AC | None | Natural Gas Fuel Boiler | None | 60000-69999 | 100% Incandescent | Occupied | 1970s | Natural Gas | Yes | 67.9925 | 0 | 0 | 0 | 1066.4856 | 51.5805 | 319.7405 | 90.2659 | 0 | 0 | 0 | 0 | 0 | 142.7256 | 0 | 1220.3479 | 16.412 | 733.2638 | 0 | 0 | 0 | 19.0496 | 434.0383 | 0 | 0 | 0 | 0 | 0 | 1152.3554 | 0 | 0 | 10855.3524 | 0 | 2173.7081 | 0 | 0 | 555.9558 | 0 | 0 | 0 | 0 | 0 | 18899.2741 | 18899.2741 | 4161.9023 | 4161.9023 | 0 | 14737.3718 | 0 | 722.9097 | 0 | 3359.8118 | 0 | 1563.537 | 0 | 3359.8118 | 0 | 1380.58 | 0 | 3359.8118 | 0 | 1666.8975 | 0 | 3359.8118 | 0 | 4082.7214 | 4923.3487 | 4740.3918 | 5026.7093
512413 | 242.131 | 1220 | 3 | Standard Efficiency | Electric, 100% Usage | EnergyStar, 100% Usage | Electric, 100% Usage | None | 400%+ | None | None | Single-Family Detached | Single-Family Detached | Single-Family Detached | 1000-1499 | 0-1499 | 2 | Natural Gas | 100% Conditioned | Central AC | None | Natural Gas Fuel Furnace | None | 60000-69999 | 100% CFL | Occupied | <1940 | Natural Gas | Yes | 67.9925 | 400.042 | 23.4457 | 631.8612 | 3769.7732 | 0 | 0 | 327.9465 | 0 | 0 | 0 | 0 | 0 | 40.1507 | 0 | 491.1871 | 21.9803 | 2233.2016 | 0 | 0 | 0 | 405.6104 | 1836.0903 | 0 | 0 | 0 | 0 | 0 | 0 | 0 | 0 | 15208.9232 | 0 | 2997.824 | 0 | 0 | 0 | 0 | 0 | 0 | 0 | 0 | 28456.0286 | 28456.0286 | 10249.2815 | 10249.2815 | 0 | 18207.0402 | 0 | 1691.973 | 0 | 4150.8056 | 0 | 3635.1233 | 0 | 4150.8056 | 0 | 3228.4482 | 0 | 4150.8056 | 0 | 3858.7271 | 0 | 4150.8056 | 0 | 5842.7787 | 7785.9289 | 7379.2539 | 8009.5327
512433 | 242.131 | 2176 | 3 | Standard Efficiency | Electric, 80% Usage | EnergyStar, 80% Usage | Electric, 80% Usage | None | 150-200% | None | None | Single-Family Detached | Single-Family Detached | Single-Family Detached | 2000-2499 | 1500-2499 | 1 | Electricity | 40% Conditioned | Room AC | None | Electricity Baseboard | None | 35000-39999 | 100% LED | Occupied | 1970s | Electricity | Yes | 67.9925 | 417.9193 | 24.618 | 0 | 2597.782 | 0 | 319.7405 | 0 | 0 | 17730.2136 | 0 | 0 | 1653.507 | 34.8755 | 0 | 575.5916 | 21.9803 | 1426.0838 | 0 | 0 | 0 | 377.1825 | 480.0504 | 0 | 0 | 0 | 0 | 0 | 0 | 0 | 0 | 0 | 0 | 0 | 0 | 0 | 0 | 0 | 0 | 0 | 0 | 0 | 25726.9508 | 25726.9508 | 25726.9508 | 25726.9508 | 0 | 0 | 0 | 4570.1286 | 0 | 0 | 0 | 10667.0102 | 0 | 0 | 0 | 9268.184 | 0 | 0 | 0 | 11195.8109 | 0 | 0 | 0 | 4570.1286 | 10667.0102 | 9268.184 | 11195.8109
512465 | 242.131 | 1220 | 3 | Standard Efficiency | Gas, 120% Usage | Standard, 120% Usage | Gas, 120% Usage | None | 400%+ | None | None | Single-Family Detached | Single-Family Detached | Single-Family Detached | 1000-1499 | 0-1499 | 2 | Natural Gas | 40% Conditioned | Room AC | None | Natural Gas Fuel Boiler | None | 80000-99999 | 100% LED | Occupied | <1940 | Natural Gas | Yes | 67.9925 | 81.7668 | 34.2893 | 0 | 1494.0763 | 0 | 319.7405 | 129.2443 | 0 | 0 | 0 | 0 | 0 | 26.9625 | 0 | 375.131 | 21.9803 | 4466.4031 | 0 | 0 | 0 | 33.4101 | 434.0383 | 0 | 0 | 0 | 0 | 1087.0006 | 0 | 0 | 0 | 30389.1254 | 0 | 6206.366 | 0 | 0 | 976.2197 | 0 | 0 | 0 | 0 | 0 | 46143.7469 | 46143.7469 | 7485.0351 | 7485.0351 | 0 | 38658.7118 | 0 | 1302.525 | 0 | 8813.3587 | 0 | 2846.7793 | 0 | 8813.3587 | 0 | 2512.7747 | 0 | 8813.3587 | 0 | 3007.3405 | 0 | 8813.3587 | 0 | 10115.8837 | 11660.138 | 11326.1334 | 11820.6993
512524 | 242.131 | 853 | 1 | Standard Efficiency, No usage | None | None | Electric, 100% Usage | None | 400%+ | 67 | None | 50 or more Unit | Multifamily with 5+ units, 1-3 stories | Multi-Family with 5+ Units | 750-999 | 0-1499 | 3 | Electricity | 100% Conditioned | Heat Pump | None | Electricity ASHP | None | 120000-139999 | 100% CFL | Vacant | 1990s | Electricity | Yes | 0 | 0 | 0 | 466.2761 | 1486.4565 | 0 | 0 | 48.3567 | 25.4972 | 781.9136 | 0 | 0 | 370.7349 | 0 | 0 | 0 | 16.412 | 0 | 0 | 0 | 0 | 0 | 434.0383 | 0 | 0 | 0 | 0 | 0 | 0 | 0 | 0 | 0 | 0 | 0 | 0 | 0 | 0 | 0 | 0 | 0 | 0 | 0 | 3629.6852 | 3629.6852 | 3629.6852 | 3629.6852 | 0 | 0 | 0 | 694.7906 | 0 | 0 | 0 | 1509.4134 | 0 | 0 | 0 | 1334.0174 | 0 | 0 | 0 | 1531.1614 | 0 | 0 | 0 | 694.7906 | 1509.4134 | 1334.0174 | 1531.1614
512569 | 242.131 | 1220 | 3 | Standard Efficiency | Electric, 120% Usage | EnergyStar, 120% Usage | Electric, 120% Usage | 290 Rated kWh, 120% Usage | 400%+ | None | None | Single-Family Detached | Single-Family Detached | Single-Family Detached | 1000-1499 | 0-1499 | 1 | Electricity | 100% Conditioned | Heat Pump | None | Electricity ASHP | None | 120000-139999 | 100% Incandescent | Occupied | 1950s | Electricity | Yes | 67.9925 | 780.7413 | 45.426 | 1209.2112 | 3746.3275 | 192.5477 | 0 | 235.6291 | 868.9557 | 3900.7759 | 0 | 0 | 7114.5933 | 160.896 | 0 | 1535.3993 | 21.9803 | 5725.4364 | 0 | 0 | 0 | 644.7564 | 434.0383 | 0 | 0 | 0 | 0 | 0 | 0 | 0 | 0 | 0 | 0 | 0 | 0 | 0 | 0 | 0 | 0 | 0 | 0 | 0 | 26685.0001 | 26685.0001 | 26685.0001 | 26685.0001 | 0 | 0 | 0 | 4616.8654 | 0 | 0 | 0 | 10359.4093 | 0 | 0 | 0 | 9091.5823 | 0 | 0 | 0 | 10928.6151 | 0 | 0 | 0 | 4616.8654 | 10359.4093 | 9091.5823 | 10928.6151
512589 | 242.131 | 2152 | 3 | None | Electric, 100% Usage | Standard, 100% Usage | Electric, 100% Usage | None | 400%+ | None | 30 | Single-Family Attached | Single-Family Attached | Single-Family Attached | 2000-2499 | 1500-2499 | 1 | Electricity | 40% Conditioned | Room AC | None | Electricity Baseboard | None | 140000-159999 | 100% Incandescent | Occupied | 1990s | Electricity | Yes | 0 | 1011.0952 | 37.8062 | 0 | 1303.287 | 0 | 0 | 0 | 0 | 14998.4981 | 0 | 0 | 3175.132 | 207.4943 | 0 | 2335.4834 | 21.9803 | 2194.8092 | 0 | 0 | 0 | 474.4821 | 434.0383 | 0 | 0 | 0 | 0 | 0 | 0 | 0 | 0 | 0 | 0 | 0 | 0 | 0 | 0 | 0 | 0 | 0 | 0 | 0 | 26194.3992 | 26194.3992 | 26194.3992 | 26194.3992 | 0 | 0 | 0 | 4581.4367 | 0 | 0 | 0 | 10609.6312 | 0 | 0 | 0 | 9236.7505 | 0 | 0 | 0 | 11265.074 | 0 | 0 | 0 | 4581.4367 | 10609.6312 | 9236.7505 | 11265.074
512603 | 242.131 | 1690 | 3 | Standard Efficiency | Electric, 80% Usage | EnergyStar, 80% Usage | Electric, 80% Usage | None | 400%+ | None | None | Single-Family Detached | Single-Family Detached | Single-Family Detached | 1500-1999 | 1500-2499 | 3 | Fuel Oil | 100% Conditioned | Central AC | None | Fuel Oil Fuel Furnace | None | 180000-199999 | 100% LED | Occupied | 1970s | Electricity | Yes | 67.9925 | 419.9708 | 24.618 | 556.2489 | 3151.9794 | 0 | 319.7405 | 544.526 | 0 | 0 | 1041.2815 | 1028.6795 | 1631.5266 | 30.7725 | 0 | 473.6028 | 21.9803 | 1348.7131 | 0 | 0 | 0 | 377.1825 | 434.0383 | 0 | 0 | 21737.6674 | 0 | 0 | 0 | 0 | 0 | 0 | 0 | 0 | 0 | 0 | 0 | 0 | 0 | 0 | 0 | 0 | 33210.5206 | 33210.5206 | 11472.8532 | 11472.8532 | 21737.6674 | 0 | 0 | 1995.8854 | 6590.8278 | 0 | 0 | 4346.8138 | 6590.8278 | 0 | 0 | 3843.6533 | 6590.8278 | 0 | 0 | 4567.3985 | 6590.8278 | 0 | 0 | 8586.7131 | 10937.6416 | 10434.4811 | 11158.2262
512711 | 242.131 | 1138 | 2 | Standard Efficiency | None | None | Electric, 120% Usage | None | 400%+ | 67 | None | 50 or more Unit | Multifamily with 5+ units, 1-3 stories | Multi-Family with 5+ Units | 1000-1499 | 0-1499 | 3 | Electricity | 100% Conditioned | Heat Pump | Heating and Cooling | Electricity Shared Heating | Fan Coil Heating and Cooling, Electricity | 70000-79999 | 100% Incandescent | Occupied | 1970s | Electricity | No | 67.9925 | 0 | 0 | 9.9644 | 921.7085 | 0 | 0 | 0 | 0 | 1.4654 | 0 | 0 | 3199.7499 | 156.793 | 0 | 1465.0623 | 16.412 | 3552.9006 | 0 | 0 | 0 | 467.4484 | 480.0504 | 0 | 0 | 0 | 0 | 0 | 0 | 0 | 0 | 0 | 0 | 0 | 0 | 0 | 0 | 0 | 0 | 0 | 0 | 0 | 10339.5473 | 10339.5473 | 10339.5473 | 10339.5473 | 0 | 0 | 0 | 1713.4792 | 0 | 0 | 0 | 3833.0324 | 0 | 0 | 0 | 3372.5051 | 0 | 0 | 0 | 4096.5025 | 0 | 0 | 0 | 1713.4792 | 3833.0324 | 3372.5051 | 4096.5025
512713 | 242.131 | 1690 | 3 | None | Electric, 100% Usage | EnergyStar, 100% Usage | Electric, 100% Usage | 318 Rated kWh, 100% Usage | 400%+ | None | None | Single-Family Detached | Single-Family Detached | Single-Family Detached | 1500-1999 | 1500-2499 | 2 | Fuel Oil | None | None | None | Fuel Oil Fuel Boiler | None | 140000-159999 | 100% CFL | Occupied | <1940 | Electricity | Yes | 0 | 400.042 | 23.4457 | 0 | 0 | 97.5927 | 0 | 160.896 | 0 | 0 | 897.3836 | 886.54 | 2249.6135 | 46.0122 | 24.911 | 620.1384 | 21.9803 | 2382.6678 | 0 | 0 | 0 | 405.6104 | 434.0383 | 0 | 0 | 31264.2356 | 0 | 0 | 0 | 0 | 0 | 0 | 0 | 0 | 472.4306 | 0 | 0 | 0 | 0 | 0 | 0 | 0 | 40387.8311 | 40387.8311 | 8650.8718 | 8650.8718 | 31264.2356 | 472.4306 | 0 | 1486.0847 | 9479.289 | 107.6973 | 0 | 3280.9198 | 9479.289 | 107.6973 | 0 | 2999.1977 | 9479.289 | 107.6973 | 0 | 3647.7322 | 9479.289 | 107.6973 | 0 | 11073.0711 | 12867.9062 | 12586.184 | 13234.7186
512751 | 242.131 | 2152 | 3 | None | Electric, 120% Usage | EnergyStar, 120% Usage | Electric, 120% Usage | None | 400%+ | None | 24 | Single-Family Attached | Single-Family Attached | Single-Family Attached | 2000-2499 | 1500-2499 | 3 | Natural Gas | 80% Conditioned | Central AC | None | Natural Gas Fuel Furnace | None | 200000+ | 100% LED | Occupied | 2010s | Natural Gas | Yes | 0 | 347.5823 | 20.2219 | 346.9961 | 1540.3815 | 0 | 0 | 139.2088 | 0 | 0 | 0 | 0 | 0 | 34.5824 | 0 | 570.6094 | 21.9803 | 3603.3088 | 0 | 0 | 0 | 416.454 | 434.0383 | 0 | 0 | 0 | 0 | 0 | 0 | 0 | 0 | 11776.1817 | 0 | 3880.554 | 437.5551 | 0 | 0 | 0 | 0 | 0 | 0 | 0 | 23569.9477 | 23569.9477 | 7475.6569 | 7475.6569 | 0 | 16094.2909 | 0 | 1268.9641 | 0 | 3669.1468 | 0 | 2776.8553 | 0 | 3669.1468 | 0 | 2452.3276 | 0 | 3669.1468 | 0 | 2947.0849 | 0 | 3669.1468 | 0 | 4938.1109 | 6446.0021 | 6121.4744 | 6616.2317
512785 | 242.131 | 1202 | 2 | Standard Efficiency | Electric, 80% Usage | Standard, 80% Usage | Electric, 80% Usage | None | 400%+ | None | 7 | Single-Family Attached | Single-Family Attached | Single-Family Attached | 1000-1499 | 0-1499 | 2 | Natural Gas | 20% Conditioned | Room AC | None | Natural Gas Fuel Boiler | None | 140000-159999 | 100% Incandescent | Occupied | <1940 | Natural Gas | Yes | 67.9925 | 686.6655 | 25.7903 | 0 | 358.1328 | 0 | 0 | 44.2537 | 0 | 0 | 0 | 0 | 0 | 160.0168 | 0 | 1519.8666 | 16.412 | 958.9285 | 0 | 0 | 0 | 345.5308 | 434.0383 | 0 | 0 | 0 | 0 | 0 | 0 | 0 | 0 | 5697.5947 | 0 | 3011.5983 | 0 | 0 | 0 | 0 | 0 | 0 | 0 | 0 | 13326.8208 | 13326.8208 | 4617.9208 | 4617.9208 | 0 | 8709.193 | 0 | 795.7634 | 0 | 1985.4936 | 0 | 1742.5613 | 0 | 1985.4936 | 0 | 1534.0498 | 0 | 1985.4936 | 0 | 1872.3291 | 0 | 1985.4936 | 0 | 2781.257 | 3728.0548 | 3519.5434 | 3857.8226
512812 | 242.131 | 1138 | 2 | Standard Efficiency, No usage | None | None | Electric, 100% Usage | 290 Rated kWh, 100% Usage | 0-100% | 12 | None | 10 to 19 Unit | Multifamily with 5+ units, 1-3 stories | Multi-Family with 5+ Units | 1000-1499 | 0-1499 | 3 | Electricity | 100% Conditioned | Central AC | None | Electricity Electric Furnace | None | <10000 | 100% Incandescent | Vacant | 1980s | Electricity | Yes | 0 | 0 | 0 | 166.7574 | 1062.3826 | 0 | 0 | 53.0459 | 0 | 2955.3287 | 0 | 0 | 354.616 | 0 | 0 | 0 | 16.412 | 0 | 0 | 0 | 0 | 0 | 434.0383 | 0 | 0 | 0 | 0 | 0 | 0 | 0 | 0 | 0 | 0 | 0 | 0 | 0 | 0 | 0 | 0 | 0 | 0 | 0 | 5042.8739 | 5042.8739 | 5042.8739 | 5042.8739 | 0 | 0 | 0 | 869.8908 | 0 | 0 | 0 | 2040.8114 | 0 | 0 | 0 | 1775.9761 | 0 | 0 | 0 | 2116.9555 | 0 | 0 | 0 | 869.8908 | 2040.8114 | 1775.9761 | 2116.9555
512836 | 242.131 | 1202 | 3 | Standard Efficiency | Electric, 120% Usage | Standard, 120% Usage | Electric, 120% Usage | None | 400%+ | None | 24 | Single-Family Attached | Single-Family Attached | Single-Family Attached | 1000-1499 | 0-1499 | 1 | Electricity | 100% Conditioned | Central AC | None | Electricity Electric Furnace | None | 100000-119999 | 100% Incandescent | Occupied | 1970s | Electricity | Yes | 67.9925 | 846.3893 | 31.6517 | 220.3894 | 1871.5519 | 0 | 0 | 110.1947 | 0 | 4906.3028 | 0 | 0 | 3680.3865 | 160.0168 | 0 | 1519.8666 | 21.9803 | 3573.4156 | 0 | 0 | 0 | 467.4484 | 434.0383 | 0 | 0 | 0 | 0 | 0 | 0 | 0 | 0 | 0 | 0 | 0 | 0 | 0 | 0 | 0 | 0 | 0 | 0 | 0 | 17911.9177 | 17911.9177 | 17911.9177 | 17911.9177 | 0 | 0 | 0 | 3181.7178 | 0 | 0 | 0 | 7085.9025 | 0 | 0 | 0 | 6433.8163 | 0 | 0 | 0 | 7781.603 | 0 | 0 | 0 | 3181.7178 | 7085.9025 | 6433.8163 | 7781.603
512883 | 242.131 | 2663 | 4 | Standard Efficiency | Electric, 80% Usage | Standard, 80% Usage | Electric, 80% Usage | None | 400%+ | None | None | Single-Family Detached | Single-Family Detached | Single-Family Detached | 2500-2999 | 2500-3999 | 2 | Natural Gas | 100% Conditioned | Central AC | None | Natural Gas Fuel Furnace | None | 200000+ | 100% Incandescent | Occupied | 2000s | Natural Gas | Yes | 67.9925 | 799.791 | 29.8932 | 801.5494 | 3156.9616 | 0 | 0 | 434.9175 | 0 | 0 | 0 | 0 | 0 | 233.2846 | 99.9372 | 2774.2107 | 21.9803 | 1503.4546 | 0 | 0 | 0 | 377.1825 | 480.0504 | 458.6562 | 0 | 0 | 0 | 0 | 0 | 0 | 0 | 34676.169 | 0 | 3314.3407 | 0 | 0 | 0 | 0 | 0 | 0 | 0 | 0 | 49230.0783 | 49230.0783 | 11239.5686 | 11239.5686 | 0 | 37990.5097 | 0 | 2015.085 | 0 | 8661.0569 | 0 | 4319.2104 | 0 | 8661.0569 | 0 | 3826.1809 | 0 | 8661.0569 | 0 | 4533.0543 | 0 | 8661.0569 | 0 | 10676.1419 | 12980.2673 | 12487.2378 | 13194.1112
512893 | 242.131 | 1690 | 2 | None | Electric, 80% Usage | Standard, 80% Usage | Electric, 80% Usage | None | 150-200% | None | None | Single-Family Detached | Single-Family Detached | Single-Family Detached | 1500-1999 | 1500-2499 | 2 | Other Fuel | 100% Conditioned | Central AC | None | None | None | 30000-34999 | 100% CFL | Occupied | 1970s | Electricity | Yes | 0 | 610.174 | 22.8595 | 1065.8995 | 5326.5667 | 0 | 319.7405 | 0 | 0 | 0 | 0 | 0 | 1341.3863 | 46.0122 | 24.911 | 620.1384 | 16.412 | 1191.3339 | 0 | 0 | 0 | 324.4297 | 914.0887 | 0 | 0 | 0 | 0 | 0 | 0 | 0 | 0 | 0 | 0 | 0 | 0 | 0 | 0 | 0 | 0 | 0 | 0 | 0 | 11824.2454 | 11824.2454 | 11824.2454 | 11824.2454 | 0 | 0 | 0 | 2126.7617 | 0 | 0 | 0 | 4537.7213 | 0 | 0 | 0 | 4036.7671 | 0 | 0 | 0 | 4663.0711 | 0 | 0 | 0 | 2126.7617 | 4537.7213 | 4036.7671 | 4663.0711
512967 | 242.131 | 617 | 1 | Standard Efficiency | None | None | Electric, 100% Usage | None | 200-300% | 12 | None | 10 to 19 Unit | Multifamily with 5+ units, 1-3 stories | Multi-Family with 5+ Units | 500-749 | 0-1499 | 3 | Electricity | 100% Conditioned | Heat Pump | None | Electricity ASHP | None | 25000-29999 | 100% LED | Occupied | 1980s | Electricity | Yes | 67.9925 | 0 | 0 | 299.8117 | 1044.7984 | 0 | 0 | 143.0187 | 412.351 | 2120.3692 | 0 | 0 | 1140.0465 | 21.6873 | 0 | 248.8173 | 16.412 | 1371.2795 | 0 | 0 | 0 | 346.9961 | 434.0383 | 0 | 0 | 0 | 0 | 0 | 0 | 0 | 0 | 0 | 0 | 0 | 0 | 0 | 0 | 0 | 0 | 0 | 0 | 0 | 7667.6184 | 7667.6184 | 7667.6184 | 7667.6184 | 0 | 0 | 0 | 1346.547 | 0 | 0 | 0 | 3053.646 | 0 | 0 | 0 | 2671.6563 | 0 | 0 | 0 | 3199.915 | 0 | 0 | 0 | 1346.547 | 3053.646 | 2671.6563 | 3199.915
512977 | 242.131 | 853 | 1 | None | Electric, 100% Usage | EnergyStar, 100% Usage | Electric, 100% Usage | 318 Rated kWh, 100% Usage | 400%+ | 183 | None | 50 or more Unit | Multifamily with 5+ units, 4-7 stories | Multi-Family with 5+ Units | 750-999 | 0-1499 | 4 | Electricity | 100% Conditioned | Heat Pump | None | Electricity ASHP | None | 100000-119999 | 100% Incandescent | Occupied | 1990s | Electricity | Yes | 0 | 289.8473 | 16.9981 | 476.2405 | 1309.7346 | 64.7687 | 0 | 65.6479 | 60.9588 | 1169.6466 | 0 | 0 | 1308.5623 | 142.7256 | 0 | 1220.3479 | 16.412 | 1466.5276 | 0 | 0 | 0 | 346.9961 | 434.0383 | 0 | 0 | 0 | 0 | 0 | 0 | 0 | 0 | 0 | 0 | 0 | 0 | 0 | 0 | 0 | 0 | 0 | 0 | 0 | 8389.1594 | 8389.1594 | 8389.1594 | 8389.1594 | 0 | 0 | 0 | 1414.2656 | 0 | 0 | 0 | 3162.8121 | 0 | 0 | 0 | 2780.0454 | 0 | 0 | 0 | 3364.8122 | 0 | 0 | 0 | 1414.2656 | 3162.8121 | 2780.0454 | 3364.8122
513146 | 242.131 | 2663 | 4 | Standard Efficiency | Electric, 80% Usage | EnergyStar, 80% Usage | Electric, 80% Usage | None | 400%+ | None | None | Single-Family Detached | Single-Family Detached | Single-Family Detached | 2500-2999 | 2500-3999 | 2 | Natural Gas | 60% Conditioned | Central AC | None | Natural Gas Fuel Furnace | None | 200000+ | 100% LED | Occupied | 1970s | Natural Gas | Yes | 67.9925 | 320.0336 | 18.7565 | 515.2189 | 2402.3036 | 0 | 319.7405 | 495.8763 | 0 | 0 | 0 | 0 | 0 | 38.9785 | 16.7051 | 677.8734 | 21.9803 | 1346.0754 | 0 | 0 | 0 | 324.4297 | 480.0504 | 0 | 0 | 0 | 0 | 0 | 0 | 0 | 0 | 33452.8904 | 0 | 1852.7953 | 0 | 0 | 0 | 0 | 0 | 0 | 0 | 0 | 42351.1142 | 42351.1142 | 7045.7216 | 7045.7216 | 0 | 35305.3926 | 0 | 1202.2411 | 0 | 8048.91 | 0 | 2584.358 | 0 | 8048.91 | 0 | 2294.238 | 0 | 8048.91 | 0 | 2717.2433 | 0 | 8048.91 | 0 | 9251.1511 | 10633.2679 | 10343.148 | 10766.1532
513203 | 242.131 | 2176 | 2 | Standard Efficiency | Electric, 120% Usage | EnergyStar, 120% Usage | Electric, 120% Usage | None | 400%+ | None | None | Single-Family Detached | Single-Family Detached | Single-Family Detached | 2000-2499 | 1500-2499 | 2 | Natural Gas | 100% Conditioned | Central AC | None | Natural Gas Fuel Furnace | None | 140000-159999 | 100% CFL | Occupied | 2000s | Natural Gas | Yes | 67.9925 | 480.0504 | 28.1348 | 945.4473 | 4170.6944 | 0 | 0 | 181.1179 | 0 | 0 | 0 | 0 | 0 | 52.1667 | 24.911 | 753.7788 | 16.412 | 5074.5256 | 0 | 0 | 0 | 486.498 | 480.0504 | 0 | 0 | 0 | 0 | 0 | 0 | 0 | 0 | 23671.9365 | 0 | 6030.8165 | 0 | 0 | 0 | 0 | 0 | 0 | 0 | 0 | 42464.8258 | 42464.8258 | 12762.0728 | 12762.0728 | 0 | 29702.7529 | 0 | 2123.9857 | 0 | 6771.6102 | 0 | 4612.8072 | 0 | 6771.6102 | 0 | 4090.6575 | 0 | 6771.6102 | 0 | 4870.1197 | 0 | 6771.6102 | 0 | 8895.5959 | 11384.4173 | 10862.2677 | 11641.7299
513418 | 242.131 | 2663 | 4 | Standard Efficiency | Gas, 100% Usage | EnergyStar, 100% Usage | Electric, 100% Usage | 318 Rated kWh, 100% Usage | 300-400% | None | None | Single-Family Detached | Single-Family Detached | Single-Family Detached | 2500-2999 | 2500-3999 | 2 | Other Fuel | 100% Conditioned | Central AC | None | None | None | 70000-79999 | 100% CFL | Occupied | 2000s | Electricity | Yes | 67.9925 | 46.8914 | 30.7725 | 949.2572 | 3342.7686 | 134.8127 | 319.7405 | 0 | 0 | 0 | 0 | 0 | 3028.8895 | 58.3211 | 24.911 | 887.4192 | 21.9803 | 3006.9092 | 0 | 0 | 0 | 471.2583 | 434.0383 | 0 | 0 | 0 | 0 | 622.776 | 0 | 0 | 0 | 0 | 0 | 0 | 0 | 0 | 0 | 0 | 0 | 0 | 0 | 0 | 13448.4453 | 13448.4453 | 12825.6692 | 12825.6692 | 0 | 622.776 | 0 | 2271.0413 | 0 | 141.9962 | 0 | 4859.9066 | 0 | 141.9962 | 0 | 4303.439 | 0 | 141.9962 | 0 | 5141.0654 | 0 | 141.9962 | 0 | 2413.0375 | 5001.9028 | 4445.4352 | 5283.0615
513557 | 242.131 | 617 | 2 | None | Electric, 100% Usage | EnergyStar, 100% Usage | Electric, 100% Usage | 318 Rated kWh, 100% Usage | 100-150% | 67 | None | 50 or more Unit | Multifamily with 5+ units, 4-7 stories | Multi-Family with 5+ Units | 500-749 | 0-1499 | 5 | Natural Gas | 20% Conditioned | Room AC | Heating Only | Natural Gas Shared Heating | Boiler Baseboards Heating Only, Natural Gas | 20000-24999 | 100% CFL | Occupied | 1960s | Electricity | Yes | 0 | 450.1572 | 26.3764 | 0 | 154.4485 | 112.5393 | 0 | 121.9176 | 0 | 0 | 0 | 0 | 2505.4646 | 32.824 | 0 | 325.602 | 16.412 | 1761.6502 | 0 | 0 | 0 | 431.9868 | 727.1093 | 0 | 0 | 0 | 0 | 0 | 0 | 700.1468 | 0 | 3888.1739 | 0 | 0 | 0 | 0 | 0 | 0 | 0 | 0 | 0 | 0 | 11254.5152 | 11254.5152 | 6666.4876 | 6666.4876 | 0 | 4588.0276 | 0 | 1115.1723 | 0 | 1045.9854 | 0 | 2495.4407 | 0 | 1045.9854 | 0 | 2191.1591 | 0 | 1045.9854 | 0 | 2681.517 | 0 | 1045.9854 | 0 | 2161.1576 | 3541.4261 | 3237.1445 | 3727.5023
513680 | 242.131 | 1623 | 3 | None | Electric, 100% Usage | EnergyStar, 100% Usage | Electric, 100% Usage | None | 400%+ | 2 | None | 2 Unit | Multifamily with 2-4 Units | Multi-Family with 2 - 4 Units | 1500-1999 | 1500-2499 | 2 | Electricity | None | None | None | Electricity Baseboard | None | 50000-59999 | 100% Incandescent | Occupied | 1960s | Electricity | Yes | 0 | 289.8473 | 16.9981 | 0 | 0 | 0 | 0 | 0 | 0 | 15836.9745 | 0 | 0 | 1275.7384 | 181.1179 | 0 | 1881.2232 | 21.9803 | 1374.5033 | 0 | 0 | 0 | 346.9961 | 480.0504 | 0 | 0 | 0 | 0 | 0 | 0 | 0 | 0 | 0 | 0 | 0 | 0 | 0 | 0 | 0 | 0 | 0 | 0 | 0 | 21705.1365 | 21705.1365 | 21705.1365 | 21705.1365 | 0 | 0 | 0 | 3876.966 | 0 | 0 | 0 | 9118.308 | 0 | 0 | 0 | 7903.9913 | 0 | 0 | 0 | 9621.8708 | 0 | 0 | 0 | 3876.966 | 9118.308 | 7903.9913 | 9621.8708
513732 | 242.131 | 1202 | 2 | Standard Efficiency | Electric, 100% Usage | EnergyStar, 100% Usage | Electric, 100% Usage | None | 200-300% | None | 16 | Single-Family Attached | Single-Family Attached | Single-Family Attached | 1000-1499 | 0-1499 | 1 | Natural Gas | 20% Conditioned | Room AC | None | Natural Gas Fuel Wall/Floor Furnace | None | 25000-29999 | 100% CFL | Occupied | 1950s | Natural Gas | Yes | 67.9925 | 289.8473 | 16.9981 | 0 | 483.5673 | 0 | 0 | 0 | 0 | 0 | 0 | 0 | 0 | 40.1507 | 0 | 486.2049 | 16.412 | 1655.5585 | 0 | 0 | 0 | 346.9961 | 434.0383 | 0 | 0 | 0 | 0 | 0 | 0 | 0 | 0 | 22480.3095 | 0 | 2585.1799 | 0 | 0 | 0 | 0 | 0 | 0 | 0 | 0 | 28903.2551 | 28903.2551 | 3837.4726 | 3837.4726 | 0 | 25065.7825 | 0 | 666.5653 | 0 | 5714.4587 | 0 | 1453.3136 | 0 | 5714.4587 | 0 | 1281.1621 | 0 | 5714.4587 | 0 | 1546.1807 | 0 | 5714.4587 | 0 | 6381.0241 | 7167.7723 | 6995.6209 | 7260.6395
513806 | 242.131 | 853 | 2 | None | None | EnergyStar, 100% Usage | Electric, 100% Usage | None | 300-400% | 6 | None | 5 to 9 Unit | Multifamily with 5+ units, 1-3 stories | Multi-Family with 5+ Units | 750-999 | 0-1499 | 2 | Electricity | 100% Conditioned | Central AC | Heating Only | Electricity Shared Heating | Boiler Baseboards Heating Only, Electricity | 80000-99999 | 100% CFL | Occupied | 1960s | Electricity | Yes | 0 | 0 | 31.0655 | 340.5486 | 1896.4629 | 0 | 0 | 82.353 | 0 | 3982.2497 | 0 | 0 | 2935.6929 | 35.7547 | 0 | 390.3707 | 16.412 | 2052.0836 | 0 | 0 | 0 | 474.4821 | 480.0504 | 0 | 0 | 0 | 0 | 0 | 0 | 0 | 0 | 0 | 0 | 0 | 0 | 0 | 0 | 0 | 0 | 0 | 0 | 0 | 12716.9399 | 12716.9399 | 12716.9399 | 12716.9399 | 0 | 0 | 0 | 2191.4422 | 0 | 0 | 0 | 4971.9493 | 0 | 0 | 0 | 4355.931 | 0 | 0 | 0 | 5252.8119 | 0 | 0 | 0 | 2191.4422 | 4971.9493 | 4355.931 | 5252.8119
513911 | 242.131 | 1690 | 4 | Standard Efficiency | Electric, 120% Usage | EnergyStar, 120% Usage | Electric, 120% Usage | None | 400%+ | None | None | Single-Family Detached | Single-Family Detached | Single-Family Detached | 1500-1999 | 1500-2499 | 2 | Fuel Oil | 100% Conditioned | Central AC | None | Fuel Oil Fuel Furnace | None | 80000-99999 | 100% Incandescent | Occupied | 1980s | Electricity | Yes | 67.9925 | 330.8772 | 19.3427 | 336.1525 | 2585.473 | 0 | 0 | 557.7142 | 0 | 0 | 0 | 0 | 1959.1801 | 184.6348 | 99.9372 | 1938.9582 | 21.9803 | 4135.8189 | 0 | 0 | 0 | 407.3688 | 434.0383 | 295.4156 | 0 | 25793.771 | 0 | 0 | 0 | 0 | 0 | 0 | 0 | 0 | 0 | 0 | 0 | 0 | 0 | 0 | 0 | 0 | 39168.3624 | 39168.3624 | 13374.8844 | 13374.8844 | 25793.771 | 0 | 0 | 2317.4175 | 7820.5924 | 0 | 0 | 5033.2827 | 7820.5924 | 0 | 0 | 4441.4685 | 7820.5924 | 0 | 0 | 5378.8657 | 7820.5924 | 0 | 0 | 10138.0099 | 12853.8752 | 12262.061 | 13199.4581
513945 | 242.131 | 885 | 2 | Standard Efficiency, No usage | Electric, 120% Usage | EnergyStar, 120% Usage | Electric, 120% Usage | None | 400%+ | None | None | Single-Family Detached | Single-Family Detached | Single-Family Detached | 750-999 | 0-1499 | 1 | Natural Gas | 100% Conditioned | Central AC | None | Natural Gas Fuel Boiler | None | 70000-79999 | 100% Incandescent | Vacant | 1950s | Natural Gas | Yes | 0 | 0 | 0 | 587.9006 | 2302.6594 | 0 | 319.7405 | 16.412 | 0 | 0 | 0 | 0 | 0 | 0 | 0 | 0 | 16.412 | 0 | 0 | 1754.6165 | 0 | 0 | 434.0383 | 0 | 0 | 0 | 0 | 0 | 0 | 0 | 0 | 2897.8867 | 0 | 1627.7167 | 0 | 0 | 0 | 0 | 0 | 0 | 0 | 0 | 9957.0896 | 9957.0896 | 5431.4861 | 5431.4861 | 0 | 4525.6035 | 0 | 827.6773 | 0 | 1031.7548 | 0 | 1808.9817 | 0 | 1031.7548 | 0 | 1614.7943 | 0 | 1031.7548 | 0 | 1900.4404 | 0 | 1031.7548 | 0 | 1859.4321 | 2840.7365 | 2646.5491 | 2932.1953
514012 | 242.131 | 1220 | 3 | Standard Efficiency | Electric, 100% Usage | EnergyStar, 100% Usage | Electric, 100% Usage | 318 Rated kWh, 100% Usage | 400%+ | None | None | Single-Family Detached | Single-Family Detached | Single-Family Detached | 1000-1499 | 0-1499 | 1 | Electricity | 100% Conditioned | Central AC | None | Electricity Electric Furnace | None | 80000-99999 | 100% CFL | Occupied | 1960s | Electricity | Yes | 67.9925 | 275.7799 | 16.1189 | 283.9859 | 2137.0742 | 60.3726 | 319.7405 | 497.9277 | 0 | 21292.1994 | 0 | 0 | 1105.171 | 40.1507 | 0 | 491.1871 | 21.9803 | 1918.4432 | 0 | 0 | 0 | 339.6694 | 434.0383 | 270.7977 | 0 | 0 | 0 | 0 | 0 | 0 | 0 | 0 | 0 | 0 | 0 | 0 | 0 | 0 | 0 | 0 | 0 | 0 | 29572.9225 | 29572.9225 | 29572.9225 | 29572.9225 | 0 | 0 | 0 | 5206.8068 | 0 | 0 | 0 | 12167.648 | 0 | 0 | 0 | 10568.9449 | 0 | 0 | 0 | 12832.4452 | 0 | 0 | 0 | 5206.8068 | 12167.648 | 10568.9449 | 12832.4452
514073 | 242.131 | 1202 | 3 | Standard Efficiency | None | None | Gas, 100% Usage | 290 Rated kWh, 100% Usage | 300-400% | None | 12 | Single-Family Attached | Single-Family Attached | Single-Family Attached | 1000-1499 | 0-1499 | 2 | Natural Gas | 100% Conditioned | Central AC | None | Natural Gas Fuel Furnace | None | 80000-99999 | 100% CFL | Occupied | 2010s | Natural Gas | Yes | 67.9925 | 0 | 0 | 159.4307 | 952.1879 | 127.4859 | 0 | 66.8202 | 0 | 0 | 0 | 0 | 0 | 40.1507 | 0 | 486.2049 | 21.9803 | 2048.8599 | 0 | 0 | 0 | 32.5309 | 434.0383 | 0 | 0 | 0 | 0 | 0 | 0 | 0 | 0 | 4376.7234 | 0 | 4898.0968 | 0 | 0 | 953.6533 | 0 | 0 | 0 | 0 | 0 | 14665.5694 | 14665.5694 | 4437.3891 | 4437.3891 | 0 | 10228.1803 | 0 | 782.0146 | 0 | 2331.8281 | 0 | 1701.7148 | 0 | 2331.8281 | 0 | 1503.0477 | 0 | 2331.8281 | 0 | 1796.3492 | 0 | 2331.8281 | 0 | 3113.8427 | 4033.5429 | 3834.8758 | 4128.1773
514162 | 242.131 | 1202 | 3 | None | None | None | Gas, 120% Usage | 290 Rated kWh, 120% Usage | 150-200% | None | 5 | Single-Family Attached | Single-Family Attached | Single-Family Attached | 1000-1499 | 0-1499 | 1 | Natural Gas | 40% Conditioned | Room AC | None | Natural Gas Fuel Boiler | None | 30000-34999 | 100% CFL | Occupied | 1950s | Natural Gas | Yes | 0 | 0 | 0 | 0 | 1185.4725 | 99.3511 | 0 | 100.2303 | 0 | 0 | 0 | 0 | 0 | 40.1507 | 0 | 486.2049 | 21.9803 | 3573.4156 | 0 | 0 | 0 | 31.9447 | 817.9614 | 312.7068 | 0 | 0 | 0 | 0 | 0 | 0 | 0 | 22397.6635 | 0 | 5548.1284 | 0 | 0 | 937.2413 | 0 | 0 | 0 | 0 | 0 | 35552.4515 | 35552.4515 | 6669.4183 | 6669.4183 | 0 | 28883.0332 | 0 | 1142.8704 | 0 | 6584.7192 | 0 | 2516.3046 | 0 | 6584.7192 | 0 | 2220.6508 | 0 | 6584.7192 | 0 | 2656.3816 | 0 | 6584.7192 | 0 | 7727.5897 | 9101.0238 | 8805.37 | 9241.1009
514173 | 242.131 | 1138 | 1 | Standard Efficiency | None | None | Electric, 100% Usage | None | 400%+ | 323 | None | 50 or more Unit | Multifamily with 5+ units, 8+ stories | Multi-Family with 5+ Units | 1000-1499 | 0-1499 | 10 | Electricity | 100% Conditioned | Central AC | None | Electricity Electric Furnace | None | 70000-79999 | 100% CFL | Occupied | 2010s | Electricity | Yes | 67.9925 | 0 | 0 | 87.9213 | 685.2002 | 0 | 0 | 119.2799 | 0 | 5075.6979 | 0 | 0 | 1231.7777 | 39.2715 | 0 | 468.6206 | 16.412 | 1581.4115 | 0 | 0 | 0 | 346.9961 | 434.0383 | 272.8492 | 0 | 0 | 0 | 0 | 0 | 0 | 0 | 0 | 0 | 0 | 0 | 0 | 0 | 0 | 0 | 0 | 0 | 0 | 10426.8825 | 10426.8825 | 10426.8825 | 10426.8825 | 0 | 0 | 0 | 1813.9195 | 0 | 0 | 0 | 4179.6146 | 0 | 0 | 0 | 3642.9024 | 0 | 0 | 0 | 4432.8789 | 0 | 0 | 0 | 1813.9195 | 4179.6146 | 3642.9024 | 4432.8789
514275 | 242.131 | 2176 | 4 | Standard Efficiency | Electric, 100% Usage | Standard, 100% Usage | Electric, 100% Usage | 290 Rated kWh, 100% Usage | 400%+ | None | None | Single-Family Detached | Single-Family Detached | Single-Family Detached | 2000-2499 | 1500-2499 | 1 | Electricity | 100% Conditioned | Heat Pump | None | Electricity ASHP | None | 100000-119999 | 100% Incandescent | Occupied | 1970s | Electricity | Yes | 67.9925 | 762.864 | 28.4279 | 1168.7674 | 3764.4979 | 91.1451 | 319.7405 | 619.2592 | 2132.092 | 10310.2402 | 0 | 0 | 2340.4656 | 208.6666 | 99.9372 | 2355.9983 | 21.9803 | 2537.1163 | 0 | 0 | 0 | 405.6104 | 400.042 | 0 | 0 | 0 | 0 | 0 | 0 | 0 | 0 | 0 | 0 | 0 | 0 | 0 | 0 | 0 | 0 | 0 | 0 | 0 | 27634.8435 | 27634.8435 | 27634.8435 | 27634.8435 | 0 | 0 | 0 | 4951.1086 | 0 | 0 | 0 | 11254.7693 | 0 | 0 | 0 | 9827.3472 | 0 | 0 | 0 | 11797.7634 | 0 | 0 | 0 | 4951.1086 | 11254.7693 | 9827.3472 | 11797.7634
514314 | 242.131 | 853 | 2 | Standard Efficiency, No usage | Electric, 120% Usage | EnergyStar, 120% Usage | Electric, 120% Usage | 290 Rated kWh, 120% Usage | 100-150% | 10 | None | 10 to 19 Unit | Multifamily with 5+ units, 4-7 stories | Multi-Family with 5+ Units | 750-999 | 0-1499 | 4 | Electricity | None | None | None | Electricity Electric Furnace | None | 20000-24999 | 100% Incandescent | Vacant | 1950s | Electricity | No | 0 | 0 | 0 | 0 | 0 | 0 | 0 | 29.014 | 0 | 1234.4153 | 0 | 0 | 307.7246 | 0 | 0 | 0 | 16.412 | 0 | 0 | 0 | 0 | 0 | 434.0383 | 0 | 0 | 0 | 0 | 0 | 0 | 0 | 0 | 0 | 0 | 0 | 0 | 0 | 0 | 0 | 0 | 0 | 0 | 0 | 2021.6042 | 2021.6042 | 2021.6042 | 2021.6042 | 0 | 0 | 0 | 360.8504 | 0 | 0 | 0 | 863.7719 | 0 | 0 | 0 | 745.3992 | 0 | 0 | 0 | 892.414 | 0 | 0 | 0 | 360.8504 | 863.7719 | 745.3992 | 892.414
514533 | 242.131 | 1690 | 3 | Standard Efficiency | Electric, 100% Usage | Standard, 100% Usage | Electric, 100% Usage | None | 200-300% | None | None | Mobile Home | Mobile Home | Mobile Home | 1500-1999 | 1500-2499 | 1 | Electricity | 100% Conditioned | Heat Pump | None | Electricity ASHP | None | 50000-59999 | 100% Incandescent | Occupied | 1980s | Electricity | Yes | 67.9925 | 999.9585 | 37.5131 | 1001.4238 | 3236.6769 | 0 | 319.7405 | 234.7499 | 235.043 | 3685.6618 | 0 | 0 | 3055.852 | 184.6348 | 0 | 1938.9582 | 21.9803 | 2799.1218 | 0 | 0 | 0 | 471.2583 | 434.0383 | 0 | 0 | 0 | 0 | 0 | 0 | 0 | 0 | 0 | 0 | 0 | 0 | 0 | 0 | 0 | 0 | 0 | 0 | 0 | 18724.6037 | 18724.6037 | 18724.6037 | 18724.6037 | 0 | 0 | 0 | 3183.4201 | 0 | 0 | 0 | 6980.2291 | 0 | 0 | 0 | 6439.9235 | 0 | 0 | 0 | 7751.235 | 0 | 0 | 0 | 3183.4201 | 6980.2291 | 6439.9235 | 7751.235
514538 | 242.131 | 1138 | 2 | Standard Efficiency | None | None | None | None | 400%+ | 67 | None | 50 or more Unit | Multifamily with 5+ units, 4-7 stories | Multi-Family with 5+ Units | 1000-1499 | 0-1499 | 4 | Electricity | 100% Conditioned | Heat Pump | None | Electricity ASHP | None | 50000-59999 | 100% CFL | Occupied | 2010s | Electricity | Yes | 67.9925 | 0 | 0 | 121.6245 | 546.2845 | 0 | 0 | 419.3847 | 837.8902 | 3988.1111 | 0 | 0 | 653.8416 | 39.2715 | 0 | 468.6206 | 16.412 | 790.7057 | 0 | 0 | 0 | 0 | 434.0383 | 0 | 0 | 0 | 0 | 0 | 0 | 0 | 0 | 0 | 0 | 0 | 0 | 0 | 0 | 0 | 0 | 0 | 0 | 0 | 8384.1772 | 8384.1772 | 8384.1772 | 8384.1772 | 0 | 0 | 0 | 1542.3692 | 0 | 0 | 0 | 3563.1305 | 0 | 0 | 0 | 3095.9153 | 0 | 0 | 0 | 3718.6659 | 0 | 0 | 0 | 1542.3692 | 3563.1305 | 3095.9153 | 3718.6659
514598 | 242.131 | 1675 | 3 | Standard Efficiency, No usage | Electric, 100% Usage | EnergyStar, 100% Usage | Electric, 100% Usage | 290 Rated kWh, 100% Usage | 400%+ | None | 60 | Single-Family Attached | Single-Family Attached | Single-Family Attached | 1500-1999 | 1500-2499 | 2 | Electricity | 100% Conditioned | Central AC | None | Electricity Electric Furnace | None | 140000-159999 | 100% Incandescent | Vacant | 1990s | Electricity | Yes | 0 | 0 | 0 | 184.9278 | 992.3386 | 0 | 319.7405 | 43.3745 | 0 | 2603.0572 | 0 | 0 | 340.5486 | 0 | 0 | 0 | 21.9803 | 0 | 0 | 0 | 0 | 0 | 1160.8545 | 0 | 0 | 0 | 0 | 0 | 0 | 0 | 0 | 0 | 0 | 0 | 0 | 0 | 0 | 0 | 0 | 0 | 0 | 0 | 5666.8222 | 5666.8222 | 5666.8222 | 5666.8222 | 0 | 0 | 0 | 1076.474 | 0 | 0 | 0 | 2477.7338 | 0 | 0 | 0 | 2161.0783 | 0 | 0 | 0 | 2532.965 | 0 | 0 | 0 | 1076.474 | 2477.7338 | 2161.0783 | 2532.965
514653 | 242.131 | 2176 | 2 | Standard Efficiency | Electric, 100% Usage | EnergyStar, 100% Usage | Electric, 100% Usage | None | 400%+ | None | None | Single-Family Detached | Single-Family Detached | Single-Family Detached | 2000-2499 | 1500-2499 | 1 | Natural Gas | 100% Conditioned | Central AC | None | Natural Gas Fuel Wall/Floor Furnace | None | 160000-179999 | 100% CFL | Occupied | 1950s | Natural Gas | Yes | 67.9925 | 524.5972 | 30.7725 | 1893.2391 | 7351.3947 | 0 | 319.7405 | 0 | 0 | 0 | 0 | 0 | 0 | 52.1667 | 0 | 753.7788 | 16.412 | 2851.8746 | 0 | 0 | 0 | 471.2583 | 1790.0781 | 0 | 0 | 0 | 0 | 0 | 0 | 0 | 0 | 20767.016 | 0 | 4662.1746 | 0 | 0 | 0 | 0 | 0 | 0 | 0 | 0 | 41552.7886 | 41552.7886 | 16123.598 | 16123.598 | 0 | 25429.1906 | 0 | 2889.5653 | 0 | 5797.3487 | 0 | 6080.9278 | 0 | 5797.3487 | 0 | 5418.8648 | 0 | 5797.3487 | 0 | 6314.5233 | 0 | 5797.3487 | 0 | 8686.9139 | 11878.2765 | 11216.2135 | 12111.872
514673 | 242.131 | 8194 | 5 | Standard Efficiency | Electric, 100% Usage | EnergyStar, 100% Usage | Electric, 100% Usage | 290 Rated kWh, 100% Usage | 400%+ | None | None | Single-Family Detached | Single-Family Detached | Single-Family Detached | 4000+ | 4000+ | 2 | Fuel Oil | 60% Conditioned | Central AC | None | Fuel Oil Fuel Furnace | None | 200000+ | 100% Incandescent | Occupied | 1980s | Electricity | Yes | 67.9925 | 648.8593 | 37.8062 | 790.4127 | 8176.3898 | 160.6029 | 0 | 1220.9341 | 0 | 0 | 2049.446 | 2024.828 | 3905.172 | 509.6506 | 99.9372 | 7521.669 | 27.2556 | 5080.387 | 0 | 0 | 0 | 537.1993 | 434.0383 | 0 | 0 | 48974.2273 | 0 | 0 | 0 | 0 | 0 | 0 | 0 | 0 | 0 | 0 | 0 | 0 | 0 | 0 | 0 | 0 | 82267.1008 | 82267.1008 | 33292.8736 | 33292.8736 | 48974.2273 | 0 | 0 | 5710.9189 | 14848.9191 | 0 | 0 | 12429.5037 | 14848.9191 | 0 | 0 | 10982.276 | 14848.9191 | 0 | 0 | 13203.0461 | 14848.9191 | 0 | 0 | 20559.838 | 27278.4228 | 25831.1951 | 28051.9652
514707 | 242.131 | 2176 | 3 | None | Electric, 100% Usage | EnergyStar, 100% Usage | Electric, 100% Usage | None | 0-100% | None | None | Single-Family Detached | Single-Family Detached | Single-Family Detached | 2000-2499 | 1500-2499 | 2 | Fuel Oil | 60% Conditioned | Central AC | None | Fuel Oil Fuel Furnace | None | 10000-14999 | 100% CFL | Vacant | <1940 | Electricity | Yes | 0 | 0 | 0 | 400.3351 | 3834.5419 | 0 | 319.7405 | 298.0533 | 0 | 0 | 0 | 0 | 349.3407 | 0 | 0 | 0 | 21.9803 | 0 | 0 | 0 | 0 | 0 | 1790.0781 | 0 | 0 | 11990.4167 | 0 | 0 | 0 | 0 | 0 | 0 | 0 | 0 | 0 | 0 | 0 | 0 | 0 | 0 | 0 | 0 | 19004.1935 | 19004.1935 | 7013.7768 | 7013.7768 | 11990.4167 | 0 | 0 | 1248.7144 | 3635.507 | 0 | 0 | 2692.8101 | 3635.507 | 0 | 0 | 2397.6698 | 3635.507 | 0 | 0 | 2723.3314 | 3635.507 | 0 | 0 | 4884.2214 | 6328.3171 | 6033.1768 | 6358.8384
514711 | 242.131 | 1220 | 2 | Standard Efficiency | Electric, 80% Usage | EnergyStar, 80% Usage | Propane, 80% Usage | 290 Rated kWh, 80% Usage | 200-300% | None | None | Single-Family Detached | Single-Family Detached | Single-Family Detached | 1000-1499 | 0-1499 | 2 | Other Fuel | 100% Conditioned | Central AC | None | None | None | 30000-34999 | 100% Incandescent | Occupied | 1970s | Electricity | Yes | 81.7668 | 220.6825 | 12.8951 | 926.1046 | 3037.6816 | 45.1329 | 319.7405 | 0 | 0 | 0 | 0 | 0 | 791.2919 | 160.896 | 0 | 1535.3993 | 16.412 | 959.2216 | 0 | 0 | 0 | 18.4635 | 400.042 | 0 | 0 | 0 | 0 | 0 | 0 | 0 | 0 | 0 | 0 | 0 | 0 | 0 | 0 | 0 | 0 | 0 | 0 | 543.9399 | 9069.3773 | 9069.3773 | 8525.7305 | 8525.7305 | 0 | 0 | 543.9399 | 1497.6327 | 0 | 0 | 149.6451 | 3194.8597 | 0 | 0 | 149.6451 | 2834.5953 | 0 | 0 | 149.6451 | 3361.2818 | 0 | 0 | 149.6451 | 1647.2778 | 3344.5048 | 2984.2404 | 3510.927
514736 | 242.131 | 1675 | 3 | None | Electric, 120% Usage | EnergyStar, 120% Usage | Electric, 120% Usage | 290 Rated kWh, 120% Usage | 400%+ | None | 5 | Single-Family Attached | Single-Family Attached | Single-Family Attached | 1500-1999 | 1500-2499 | 1 | Electricity | 100% Conditioned | Central AC | None | Electricity Electric Furnace | None | 80000-99999 | 100% Incandescent | Vacant | 2000s | Natural Gas | Yes | 0 | 0 | 0 | 412.351 | 1963.2831 | 0 | 0 | 22.8595 | 0 | 1313.5445 | 0 | 0 | 0 | 0 | 0 | 0 | 21.9803 | 0 | 0 | 0 | 0 | 0 | 400.042 | 0 | 0 | 0 | 0 | 0 | 0 | 0 | 0 | 0 | 0 | 1646.7663 | 0 | 0 | 0 | 0 | 0 | 0 | 0 | 0 | 5780.8269 | 5780.8269 | 4134.0605 | 4134.0605 | 0 | 1646.7663 | 0 | 839.7755 | 0 | 375.4497 | 0 | 1840.7695 | 0 | 375.4497 | 0 | 1617.1244 | 0 | 375.4497 | 0 | 1844.0181 | 0 | 375.4497 | 0 | 1215.2252 | 2216.2192 | 1992.5741 | 2219.4678
514775 | 242.131 | 1138 | 2 | Standard Efficiency | Electric, 100% Usage | Standard, 100% Usage | Electric, 100% Usage | None | 300-400% | 323 | None | 50 or more Unit | Multifamily with 5+ units, 8+ stories | Multi-Family with 5+ Units | 1000-1499 | 0-1499 | 20 | Electricity | 20% Conditioned | Room AC | None | Electricity Baseboard | None | 60000-69999 | 100% CFL | Occupied | 1960s | Electricity | Yes | 67.9925 | 705.129 | 26.3764 | 0 | 324.4297 | 0 | 0 | 0 | 0 | 1406.7411 | 0 | 0 | 1828.1773 | 39.2715 | 0 | 468.6206 | 16.412 | 1776.3038 | 0 | 0 | 0 | 389.4915 | 434.0383 | 309.19 | 0 | 0 | 0 | 0 | 0 | 0 | 0 | 0 | 0 | 0 | 0 | 0 | 0 | 0 | 0 | 0 | 0 | 0 | 7792.7598 | 7792.7598 | 7792.7598 | 7792.7598 | 0 | 0 | 0 | 1294.6143 | 0 | 0 | 0 | 2949.1651 | 0 | 0 | 0 | 2581.6482 | 0 | 0 | 0 | 3153.5511 | 0 | 0 | 0 | 1294.6143 | 2949.1651 | 2581.6482 | 3153.5511
514788 | 242.131 | 1690 | 3 | Standard Efficiency | Electric, 80% Usage | EnergyStar, 80% Usage | Electric, 80% Usage | None | 400%+ | None | None | Single-Family Detached | Single-Family Detached | Single-Family Detached | 1500-1999 | 1500-2499 | 1 | Natural Gas | 80% Conditioned | Central AC | None | Natural Gas Fuel Furnace | None | 120000-139999 | 100% CFL | Occupied | 1970s | Natural Gas | Yes | 67.9925 | 419.6778 | 24.618 | 310.6553 | 2387.3569 | 0 | 319.7405 | 435.7967 | 0 | 0 | 0 | 0 | 0 | 46.0122 | 24.911 | 620.1384 | 21.9803 | 1348.7131 | 0 | 0 | 0 | 377.1825 | 880.0924 | 0 | 0 | 0 | 0 | 0 | 0 | 0 | 0 | 17484.327 | 0 | 3163.7022 | 0 | 0 | 0 | 0 | 0 | 0 | 0 | 0 | 27932.8968 | 27932.8968 | 7284.8676 | 7284.8676 | 0 | 20648.0292 | 0 | 1244.5382 | 0 | 4707.3535 | 0 | 2702.8812 | 0 | 4707.3535 | 0 | 2395.107 | 0 | 4707.3535 | 0 | 2834.1381 | 0 | 4707.3535 | 0 | 5951.8917 | 7410.2347 | 7102.4605 | 7541.4916
514858 | 242.131 | 1138 | 2 | None | Electric, 120% Usage | EnergyStar, 120% Usage | Electric, 120% Usage | 290 Rated kWh, 120% Usage | 400%+ | 323 | None | 50 or more Unit | Multifamily with 5+ units, 4-7 stories | Multi-Family with 5+ Units | 1000-1499 | 0-1499 | 5 | Electricity | 100% Conditioned | Central AC | None | Electricity Electric Furnace | None | 70000-79999 | 100% Incandescent | Occupied | 2000s | Electricity | Yes | 0 | 444.0027 | 25.7903 | 256.4372 | 1463.0108 | 99.3511 | 0 | 48.9429 | 0 | 3331.925 | 0 | 0 | 3523.0073 | 156.793 | 0 | 1465.0623 | 16.412 | 3552.9006 | 0 | 0 | 0 | 467.4484 | 434.0383 | 0 | 0 | 0 | 0 | 0 | 0 | 0 | 0 | 0 | 0 | 0 | 0 | 0 | 0 | 0 | 0 | 0 | 0 | 0 | 15285.1217 | 15285.1217 | 15285.1217 | 15285.1217 | 0 | 0 | 0 | 2603.3195 | 0 | 0 | 0 | 5879.1917 | 0 | 0 | 0 | 5151.2562 | 0 | 0 | 0 | 6257.1317 | 0 | 0 | 0 | 2603.3195 | 5879.1917 | 5151.2562 | 6257.1317
514910 | 242.131 | 1690 | 3 | None | Electric, 80% Usage | Standard, 80% Usage | Electric, 80% Usage | None | 100-150% | None | None | Single-Family Detached | Single-Family Detached | Single-Family Detached | 1500-1999 | 1500-2499 | 2 | Natural Gas | 100% Conditioned | Central AC | None | Natural Gas Fuel Furnace | None | 25000-29999 | 100% Incandescent | Occupied | 1950s | Natural Gas | Yes | 0 | 610.174 | 22.8595 | 1331.7149 | 5655.3924 | 0 | 319.7405 | 329.1188 | 0 | 0 | 0 | 0 | 0 | 184.6348 | 0 | 1938.9582 | 21.9803 | 1191.3339 | 0 | 0 | 0 | 324.4297 | 434.0383 | 0 | 0 | 0 | 0 | 0 | 0 | 0 | 0 | 25881.6923 | 0 | 2750.7651 | 0 | 0 | 0 | 0 | 0 | 0 | 0 | 0 | 40996.5397 | 40996.5397 | 12363.7892 | 12363.7892 | 0 | 28632.7505 | 0 | 2289.0752 | 0 | 6527.6487 | 0 | 4794.3979 | 0 | 6527.6487 | 0 | 4265.9033 | 0 | 6527.6487 | 0 | 4980.8992 | 0 | 6527.6487 | 0 | 8816.7239 | 11322.0466 | 10793.552 | 11508.5479
514912 | 242.131 | 853 | 2 | None | Electric, 120% Usage | EnergyStar, 120% Usage | Electric, 120% Usage | None | 100-150% | 67 | None | 50 or more Unit | Multifamily with 5+ units, 1-3 stories | Multi-Family with 5+ Units | 750-999 | 0-1499 | 3 | Electricity | 100% Conditioned | Heat Pump | None | Electricity ASHP | None | 25000-29999 | 100% CFL | Occupied | 1990s | Electricity | Yes | 0 | 540.13 | 31.6517 | 544.8191 | 2086.666 | 0 | 0 | 77.3708 | 67.1133 | 691.9408 | 0 | 0 | 4292.0258 | 35.7547 | 0 | 390.3707 | 16.412 | 3713.5035 | 0 | 0 | 0 | 518.4427 | 434.0383 | 0 | 0 | 0 | 0 | 0 | 0 | 0 | 0 | 0 | 0 | 0 | 0 | 0 | 0 | 0 | 0 | 0 | 0 | 0 | 13439.9462 | 13439.9462 | 13439.9462 | 13439.9462 | 0 | 0 | 0 | 2241.7918 | 0 | 0 | 0 | 4998.206 | 0 | 0 | 0 | 4398.8227 | 0 | 0 | 0 | 5304.0511 | 0 | 0 | 0 | 2241.7918 | 4998.206 | 4398.8227 | 5304.0511
514936 | 242.131 | 853 | 2 | Standard Efficiency | Gas, 100% Usage | EnergyStar, 100% Usage | Electric, 100% Usage | None | 0-100% | 2 | None | 2 Unit | Multifamily with 2-4 Units | Multi-Family with 2 - 4 Units | 750-999 | 0-1499 | 2 | Natural Gas | 40% Conditioned | Room AC | Heating Only | Natural Gas Shared Heating | Boiler Baseboards Heating Only, Natural Gas | 10000-14999 | 100% Incandescent | Occupied | 1940s | Electricity | No | 67.9925 | 25.7903 | 16.9981 | 0 | 907.055 | 0 | 0 | 108.7294 | 0 | 0 | 0 | 0 | 1296.2533 | 142.7256 | 0 | 1220.3479 | 16.412 | 1134.4781 | 0 | 0 | 0 | 346.9961 | 434.0383 | 0 | 0 | 0 | 0 | 344.0654 | 0 | 0 | 0 | 11852.3802 | 0 | 0 | 0 | 0 | 0 | 0 | 0 | 0 | 0 | 0 | 17914.5553 | 17914.5553 | 5718.1096 | 5718.1096 | 0 | 12196.4456 | 0 | 995.2565 | 0 | 2780.5421 | 0 | 2174.8584 | 0 | 2780.5421 | 0 | 1915.6313 | 0 | 2780.5421 | 0 | 2327.6982 | 0 | 2780.5421 | 0 | 3775.7986 | 4955.4005 | 4696.1733 | 5108.2402
515009 | 242.131 | 1690 | 3 | Standard Efficiency | Electric, 120% Usage | EnergyStar, 120% Usage | Electric, 120% Usage | 290 Rated kWh, 120% Usage | 100-150% | None | None | Single-Family Detached | Single-Family Detached | Single-Family Detached | 1500-1999 | 1500-2499 | 1 | Fuel Oil | 20% Conditioned | Room AC | None | Fuel Oil Fuel Boiler | None | 25000-29999 | 100% Incandescent | Occupied | <1940 | Electricity | Yes | 67.9925 | 778.6898 | 45.426 | 0 | 576.7639 | 192.5477 | 0 | 192.8408 | 0 | 0 | 0 | 0 | 7736.197 | 184.6348 | 0 | 1938.9582 | 21.9803 | 6024.3689 | 0 | 0 | 0 | 644.7564 | 434.0383 | 464.2246 | 0 | 21751.7348 | 0 | 0 | 0 | 0 | 0 | 0 | 0 | 0 | 0 | 0 | 0 | 0 | 0 | 0 | 0 | 0 | 41055.447 | 41055.447 | 19303.7122 | 19303.7122 | 21751.7348 | 0 | 0 | 3167.4482 | 6595.0843 | 0 | 0 | 7110.494 | 6595.0843 | 0 | 0 | 6245.3895 | 6595.0843 | 0 | 0 | 7645.3225 | 6595.0843 | 0 | 0 | 9762.5325 | 13705.5783 | 12840.4738 | 14240.4068
515071 | 242.131 | 853 | 3 | None | Electric, 100% Usage | EnergyStar, 100% Usage | Electric, 100% Usage | None | 200-300% | 3 | None | 3 or 4 Unit | Multifamily with 2-4 Units | Multi-Family with 2 - 4 Units | 750-999 | 0-1499 | 3 | Natural Gas | 40% Conditioned | Room AC | None | Natural Gas Fuel Boiler | None | 50000-59999 | 100% Incandescent | Occupied | 1980s | Natural Gas | Yes | 0 | 530.4586 | 31.0655 | 0 | 752.0204 | 0 | 0 | 81.7668 | 0 | 0 | 0 | 0 | 0 | 142.7256 | 0 | 1220.3479 | 21.9803 | 1587.2729 | 0 | 0 | 0 | 474.4821 | 434.0383 | 367.2181 | 0 | 0 | 0 | 0 | 0 | 0 | 0 | 5788.4467 | 0 | 4852.9638 | 0 | 0 | 0 | 0 | 0 | 0 | 0 | 0 | 16284.494 | 16284.494 | 5643.0835 | 5643.0835 | 0 | 10641.4106 | 0 | 950.52 | 0 | 2426.0111 | 0 | 2104.2304 | 0 | 2426.0111 | 0 | 1853.9159 | 0 | 2426.0111 | 0 | 2244.4367 | 0 | 2426.0111 | 0 | 3376.5312 | 4530.2415 | 4279.9271 | 4670.4479
515207 | 242.131 | 1675 | 3 | Standard Efficiency | Electric, 100% Usage | EnergyStar, 100% Usage | Electric, 100% Usage | 318 Rated kWh, 100% Usage | 0-100% | None | 6 | Single-Family Attached | Single-Family Attached | Single-Family Attached | 1500-1999 | 1500-2499 | 1 | Electricity | 100% Conditioned | Central AC | None | Electricity Electric Furnace | None | <10000 | 100% CFL | Occupied | 1980s | Electricity | Yes | 67.9925 | 369.8557 | 21.6873 | 282.2274 | 1999.917 | 88.5075 | 0 | 415.5748 | 0 | 17828.0993 | 0 | 0 | 1900.2728 | 46.0122 | 0 | 616.0354 | 21.9803 | 1859.5359 | 0 | 0 | 0 | 389.4915 | 400.042 | 0 | 0 | 0 | 0 | 0 | 1505.7992 | 0 | 0 | 0 | 0 | 0 | 0 | 0 | 0 | 0 | 0 | 0 | 0 | 0 | 27812.7376 | 27812.7376 | 26306.9385 | 26306.9385 | 0 | 1505.7992 | 0 | 4541.7297 | 0 | 343.2651 | 0 | 10624.856 | 0 | 343.2651 | 0 | 9217.8352 | 0 | 343.2651 | 0 | 11219.2934 | 0 | 343.2651 | 0 | 4884.9948 | 10968.1211 | 9561.1003 | 11562.5585
515283 | 242.131 | 2176 | 3 | Standard Efficiency | Electric, 100% Usage | Standard, 100% Usage | Electric, 100% Usage | 290 Rated kWh, 100% Usage | 400%+ | None | None | Single-Family Detached | Single-Family Detached | Single-Family Detached | 2000-2499 | 1500-2499 | 1 | Natural Gas | 100% Conditioned | Central AC | None | Natural Gas Fuel Furnace | None | 120000-139999 | 100% CFL | Occupied | 1940s | Natural Gas | Yes | 67.9925 | 762.864 | 28.4279 | 980.0297 | 5182.9619 | 91.1451 | 0 | 398.5767 | 0 | 0 | 0 | 0 | 0 | 52.1667 | 24.911 | 753.7788 | 21.9803 | 2537.1163 | 0 | 0 | -9084.617 | 405.6104 | 914.0887 | 0 | 0 | 0 | 0 | 0 | 0 | 0 | 0 | 15987.9061 | 0 | 4200.8807 | 0 | 0 | 0 | 0 | 0 | 0 | 0 | 0 | 23326.1126 | 32410.7296 | 3137.0327 | 12221.6498 | 0 | 20189.0799 | 0 | 1194.7587 | 0 | 4602.6698 | 0 | 2434.0352 | 0 | 4602.6698 | 0 | 2134.6873 | 0 | 4602.6698 | 0 | 2293.3576 | 0 | 4602.6698 | 0 | 5797.4285 | 7036.705 | 6737.3572 | 6896.0274
515352 | 242.131 | 1690 | 3 | None | Electric, 120% Usage | Standard, 120% Usage | Electric, 120% Usage | None | 0-100% | None | None | Single-Family Detached | Single-Family Detached | Single-Family Detached | 1500-1999 | 1500-2499 | 2 | Electricity | 100% Conditioned | Heat Pump | None | Electricity ASHP | None | <10000 | 100% Incandescent | Occupied | 1980s | Electricity | Yes | 0 | 630.6889 | 23.7388 | 891.5222 | 4408.6681 | 0 | 0 | 472.7236 | 1290.3919 | 7792.4667 | 0 | 0 | 2150.5555 | 184.6348 | 99.9372 | 1938.9582 | 21.9803 | 4135.8189 | 0 | 0 | 0 | 407.3688 | 1790.0781 | 0 | 0 | 0 | 0 | 0 | 0 | 0 | 0 | 0 | 0 | 0 | 0 | 0 | 0 | 0 | 0 | 0 | 0 | 0 | 26239.239 | 26239.239 | 26239.239 | 26239.239 | 0 | 0 | 0 | 4626.7252 | 0 | 0 | 0 | 10449.8021 | 0 | 0 | 0 | 9153.2123 | 0 | 0 | 0 | 10963.8837 | 0 | 0 | 0 | 4626.7252 | 10449.8021 | 9153.2123 | 10963.8837
515411 | 242.131 | 1623 | 1 | Standard Efficiency | Electric, 100% Usage | EnergyStar, 100% Usage | Electric, 100% Usage | None | 200-300% | 12 | None | 10 to 19 Unit | Multifamily with 5+ units, 1-3 stories | Multi-Family with 5+ Units | 1500-1999 | 1500-2499 | 3 | Electricity | 100% Conditioned | Heat Pump | Heating Only | Electricity Shared Heating | Boiler Baseboards Heating Only, Electricity | 30000-34999 | 100% LED | Occupied | 1990s | Electricity | Yes | 67.9925 | 289.8473 | 16.9981 | 0 | 0 | 0 | 0 | 151.2247 | 0 | 7661.757 | 0 | 0 | 1257.861 | 30.1863 | 0 | 459.5354 | 16.412 | 1776.5968 | 0 | 0 | 0 | 346.9961 | 434.0383 | 0 | 0 | 0 | 0 | 0 | 0 | 0 | 0 | 0 | 0 | 0 | 0 | 0 | 0 | 0 | 0 | 0 | 0 | 0 | 12509.1525 | 12509.1525 | 12509.1525 | 12509.1525 | 0 | 0 | 0 | 2327.3584 | 0 | 0 | 0 | 5226.9989 | 0 | 0 | 0 | 4667.9526 | 0 | 0 | 0 | 5739.5914 | 0 | 0 | 0 | 2327.3584 | 5226.9989 | 4667.9526 | 5739.5914
515468 | 242.131 | 853 | 2 | Standard Efficiency | None | None | Electric, 80% Usage | None | 200-300% | 12 | None | 10 to 19 Unit | Multifamily with 5+ units, 1-3 stories | Multi-Family with 5+ Units | 750-999 | 0-1499 | 1 | Natural Gas | 60% Conditioned | Room AC | None | Natural Gas Fuel Boiler | None | 60000-69999 | 100% LED | Occupied | 1960s | Natural Gas | No | 67.9925 | 0 | 0 | 0 | 1015.1982 | 0 | 0 | 119.573 | 0 | 0 | 0 | 0 | 0 | 23.7388 | 0 | 298.0533 | 16.412 | 928.4491 | 0 | 0 | 0 | 345.5308 | 834.0803 | 0 | 0 | 0 | 0 | 0 | 0 | 0 | 0 | 13263.2243 | 0 | 2037.4301 | 0 | 0 | 0 | 0 | 0 | 0 | 0 | 0 | 18949.3892 | 18949.3892 | 3649.0279 | 3649.0279 | 0 | 15300.6544 | 0 | 618.4133 | 0 | 3488.2043 | 0 | 1355.7486 | 0 | 3488.2043 | 0 | 1199.9573 | 0 | 3488.2043 | 0 | 1422.78 | 0 | 3488.2043 | 0 | 4106.6176 | 4843.9528 | 4688.1615 | 4910.9843
515469 | 242.131 | 1690 | 3 | None | Electric, 100% Usage | EnergyStar, 100% Usage | Electric, 100% Usage | 290 Rated kWh, 100% Usage | 200-300% | None | None | Single-Family Detached | Single-Family Detached | Single-Family Detached | 1500-1999 | 1500-2499 | 2 | Electricity | 100% Conditioned | Central AC | None | Electricity Baseboard | None | 60000-69999 | 100% CFL | Occupied | 1960s | Electricity | Yes | 0 | 524.5972 | 30.7725 | 1285.7028 | 4957.5902 | 125.7275 | 0 | 0 | 0 | 13822.1109 | 0 | 0 | 3084.8661 | 46.0122 | 0 | 620.1384 | 21.9803 | 2697.4261 | 0 | 0 | 0 | 471.2583 | 434.0383 | 0 | 0 | 0 | 0 | 0 | 0 | 0 | 0 | 0 | 0 | 0 | 0 | 0 | 0 | 0 | 0 | 0 | 0 | 0 | 28122.2207 | 28122.2207 | 28122.2207 | 28122.2207 | 0 | 0 | 0 | 5014.201 | 0 | 0 | 0 | 11337.9513 | 0 | 0 | 0 | 9914.0156 | 0 | 0 | 0 | 11981.466 | 0 | 0 | 0 | 5014.201 | 11337.9513 | 9914.0156 | 11981.466
515516 | 242.131 | 2663 | 4 | Standard Efficiency | Gas, 100% Usage | Standard, 100% Usage | Electric, 100% Usage | None | 400%+ | None | None | Single-Family Detached | Single-Family Detached | Single-Family Detached | 2500-2999 | 2500-3999 | 2 | Natural Gas | 20% Conditioned | Room AC | None | Natural Gas Fuel Furnace | None | 200000+ | 100% Incandescent | Occupied | 1960s | Natural Gas | Yes | 67.9925 | 131.882 | 55.0974 | 0 | 1530.1241 | 0 | 319.7405 | 900.6074 | 0 | 0 | 0 | 0 | 0 | 233.2846 | 99.9372 | 2773.9177 | 21.9803 | 3636.4258 | 0 | 0 | 0 | 603.1403 | 834.0803 | 0 | 0 | 0 | 0 | 1750.5135 | 0 | 0 | 0 | 36214.7921 | 0 | 6818.8846 | 0 | 0 | 0 | 0 | 0 | 0 | 0 | 0 | 55992.1071 | 55992.1071 | 11207.9169 | 11207.9169 | 0 | 44783.8971 | 0 | 1909.295 | 0 | 10209.8204 | 0 | 4241.0433 | 0 | 10209.8204 | 0 | 3731.1578 | 0 | 10209.8204 | 0 | 4508.8256 | 0 | 10209.8204 | 0 | 12119.1154 | 14450.8637 | 13940.9782 | 14718.646
515548 | 242.131 | 1220 | 3 | Standard Efficiency | Electric, 100% Usage | EnergyStar, 100% Usage | Electric, 100% Usage | 290 Rated kWh, 100% Usage | 400%+ | None | None | Single-Family Detached | Single-Family Detached | Single-Family Detached | 1000-1499 | 0-1499 | 1 | Fuel Oil | 100% Conditioned | Room AC | None | Fuel Oil Fuel Furnace | None | 80000-99999 | 100% LED | Occupied | 1950s | Electricity | Yes | 81.7668 | 524.5972 | 30.7725 | 0 | 4080.1354 | 125.7275 | 319.7405 | 263.4709 | 0 | 0 | 0 | 0 | 2866.8212 | 26.9625 | 0 | 375.131 | 21.9803 | 2547.9599 | 0 | 2172.5358 | 0 | 471.2583 | 480.0504 | 0 | 0 | 10608.0004 | 0 | 0 | 0 | 0 | 0 | 0 | 0 | 0 | 0 | 0 | 0 | 0 | 0 | 0 | 0 | 0 | 24996.9108 | 24996.9108 | 14388.9103 | 14388.9103 | 10608.0004 | 0 | 0 | 2333.2896 | 3216.3337 | 0 | 0 | 5193.6113 | 3216.3337 | 0 | 0 | 4589.8744 | 3216.3337 | 0 | 0 | 5485.356 | 3216.3337 | 0 | 0 | 5549.6233 | 8409.945 | 7806.2081 | 8701.6897
515647 | 242.131 | 1690 | 2 | Standard Efficiency | Gas, 120% Usage | EnergyStar, 120% Usage | Electric, 120% Usage | 318 Rated kWh, 120% Usage | 200-300% | None | None | Single-Family Detached | Single-Family Detached | Single-Family Detached | 1500-1999 | 1500-2499 | 1 | Natural Gas | 20% Conditioned | Room AC | None | Natural Gas Fuel Boiler | None | 40000-44999 | 100% CFL | Occupied | 1950s | Natural Gas | Yes | 67.9925 | 42.7884 | 28.1348 | 0 | 1006.4061 | 117.2284 | 0 | 77.9569 | 0 | 0 | 0 | 0 | 0 | 46.0122 | 24.911 | 620.1384 | 16.412 | 4765.3356 | 0 | 0 | -8607.4973 | 486.498 | 868.0765 | 0 | 0 | 0 | 0 | 570.3163 | 0 | 0 | 0 | 16028.643 | 0 | 5963.4101 | 0 | 0 | 0 | 0 | 0 | 0 | 0 | 0 | 22123.3489 | 30730.5532 | -439.0205 | 8168.4769 | 0 | 22562.0763 | 0 | 563.667 | 0 | 5143.7171 | 0 | 1003.3577 | 0 | 5143.7171 | 0 | 864.3937 | 0 | 5143.7171 | 0 | 917.4241 | 0 | 5143.7171 | 0 | 5707.3841 | 6147.0747 | 6008.1108 | 6061.1412
515649 | 242.131 | 2176 | 4 | Standard Efficiency | Electric, 100% Usage | EnergyStar, 100% Usage | Gas, 100% Usage | None | 400%+ | None | None | Single-Family Detached | Single-Family Detached | Single-Family Detached | 2000-2499 | 1500-2499 | 1 | Natural Gas | 100% Conditioned | Central AC | None | Natural Gas Fuel Furnace | None | 200000+ | 100% Incandescent | Occupied | <1940 | Electricity | Yes | 67.9925 | 648.8593 | 37.8062 | 423.1946 | 2732.8877 | 0 | 0 | 688.717 | 0 | 0 | 0 | 0 | 3675.9904 | 208.6666 | 0 | 2355.9983 | 21.9803 | 3166.6329 | 0 | 0 | 0 | 36.927 | 868.0765 | 0 | 0 | 0 | 0 | 0 | 0 | 0 | 0 | 27633.085 | 0 | 0 | 0 | 0 | 1080.8461 | 0 | 0 | 0 | 0 | 0 | 43647.9537 | 43647.9537 | 14934.0225 | 14934.0225 | 0 | 28713.9312 | 0 | 2588.3881 | 0 | 6546.1775 | 0 | 5670.0602 | 0 | 6546.1775 | 0 | 4998.2423 | 0 | 6546.1775 | 0 | 6021.8225 | 0 | 6546.1775 | 0 | 9134.5656 | 12216.2377 | 11544.4198 | 12567.9999
515717 | 242.131 | 3301 | 4 | Standard Efficiency | Gas, 80% Usage | Standard, 80% Usage | Electric, 80% Usage | 318 Rated kWh, 80% Usage | 300-400% | None | None | Single-Family Detached | Single-Family Detached | Single-Family Detached | 3000-3999 | 2500-3999 | 2 | Natural Gas | 60% Conditioned | Central AC | None | Natural Gas Fuel Wall/Floor Furnace | None | 120000-139999 | 100% LED | Occupied | 1960s | Natural Gas | Yes | 67.9925 | 122.5037 | 51.2874 | 1062.0896 | 4297.5942 | 196.9438 | 0 | 0 | 0 | 0 | 0 | 0 | 0 | 44.2537 | 16.7051 | 811.5138 | 21.9803 | 2076.9947 | 0 | 0 | 0 | 535.4408 | 434.0383 | 0 | 0 | 0 | 0 | 1625.6652 | 0 | 0 | 0 | 54408.9372 | 0 | 4977.5191 | 0 | 0 | 0 | 0 | 0 | 0 | 0 | 0 | 70750.8732 | 70750.8732 | 9739.0447 | 9739.0447 | 0 | 61012.1215 | 0 | 1635.5225 | 0 | 13909.4917 | 0 | 3441.3187 | 0 | 13909.4917 | 0 | 3071.9661 | 0 | 13909.4917 | 0 | 3634.7082 | 0 | 13909.4917 | 0 | 15545.0142 | 17350.8103 | 16981.4578 | 17544.1999
515809 | 242.131 | 1138 | 2 | None | None | None | Electric, 120% Usage | None | 0-100% | 15 | None | 10 to 19 Unit | Multifamily with 5+ units, 1-3 stories | Multi-Family with 5+ Units | 1000-1499 | 0-1499 | 3 | Natural Gas | 100% Conditioned | Central AC | None | Natural Gas Fuel Furnace | None | 25000-29999 | 100% LED | Occupied | 1980s | Natural Gas | Yes | 0 | 0 | 0 | 586.4352 | 3413.3988 | 0 | 0 | 139.2088 | 0 | 0 | 0 | 0 | 0 | 26.0833 | 0 | 357.8398 | 16.412 | 4723.7195 | 0 | 0 | 0 | 620.4315 | 434.0383 | 0 | 0 | 0 | 0 | 0 | 0 | 0 | 0 | 7692.5294 | 0 | 8072.0565 | 0 | 0 | 0 | 0 | 0 | 0 | 0 | 0 | 26082.446 | 26082.446 | 10317.8601 | 10317.8601 | 0 | 15764.5859 | 0 | 1783.2276 | 0 | 3593.9956 | 0 | 3921.6635 | 0 | 3593.9956 | 0 | 3470.4965 | 0 | 3593.9956 | 0 | 4077.1155 | 0 | 3593.9956 | 0 | 5377.2232 | 7515.6591 | 7064.4921 | 7671.1111
515883 | 242.131 | 1690 | 2 | Standard Efficiency | Electric, 100% Usage | Standard, 100% Usage | Electric, 100% Usage | 290 Rated kWh, 100% Usage | 400%+ | None | None | Single-Family Detached | Single-Family Detached | Single-Family Detached | 1500-1999 | 1500-2499 | 1 | Natural Gas | 100% Conditioned | Central AC | None | Natural Gas Fuel Furnace | None | 120000-139999 | 100% CFL | Occupied | 2000s | Natural Gas | Yes | 67.9925 | 1237.053 | 46.3052 | 575.2985 | 2612.7286 | 160.6029 | 319.7405 | 118.1076 | 0 | 0 | 0 | 0 | 0 | 46.0122 | 24.911 | 620.1384 | 16.412 | 3012.1845 | 0 | 2630.3129 | 0 | 537.1993 | 960.1008 | 0 | 0 | 0 | 0 | 0 | 0 | 0 | 0 | 11855.8971 | 0 | 6340.2995 | 0 | 0 | 0 | 0 | 0 | 0 | 0 | 0 | 31181.2965 | 31181.2965 | 12985.0999 | 12985.0999 | 0 | 18196.1966 | 0 | 2023.2628 | 0 | 4148.3676 | 0 | 4530.0578 | 0 | 4148.3676 | 0 | 4006.683 | 0 | 4148.3676 | 0 | 4821.7667 | 0 | 4148.3676 | 0 | 6171.6304 | 8678.4254 | 8155.0506 | 8970.1343
515886 | 242.131 | 1690 | 3 | None | Electric, 100% Usage | Standard, 100% Usage | Electric, 100% Usage | None | 400%+ | None | None | Single-Family Detached | Single-Family Detached | Single-Family Detached | 1500-1999 | 1500-2499 | 1 | Electricity | 100% Conditioned | Heat Pump | None | Electricity ASHP | None | 160000-179999 | 100% LED | Occupied | 1980s | Electricity | Yes | 0 | 1236.4668 | 46.3052 | 446.9334 | 1555.9143 | 0 | 319.7405 | 220.9756 | 902.0728 | 3322.8398 | 0 | 0 | 4009.5053 | 30.7725 | 16.7051 | 473.6028 | 21.9803 | 3012.1845 | 0 | 0 | 0 | 537.1993 | 400.042 | 0 | 0 | 0 | 0 | 0 | 0 | 1020.7665 | 0 | 0 | 0 | 0 | 0 | 0 | 0 | 0 | 0 | 0 | 0 | 0 | 17573.7136 | 17573.7136 | 16553.2402 | 16553.2402 | 0 | 1020.7665 | 0 | 2754.8343 | 0 | 232.6911 | 0 | 6283.2173 | 0 | 232.6911 | 0 | 5503.2339 | 0 | 232.6911 | 0 | 6672.4662 | 0 | 232.6911 | 0 | 2987.5254 | 6515.9084 | 5735.925 | 6905.1573
515904 | 242.131 | 853 | 1 | None | Electric, 100% Usage | Standard, 100% Usage | Electric, 100% Usage | 290 Rated kWh, 100% Usage | 400%+ | 8 | None | 5 to 9 Unit | Multifamily with 5+ units, 1-3 stories | Multi-Family with 5+ Units | 750-999 | 0-1499 | 2 | Electricity | 40% Conditioned | Room AC | Heating Only | Electricity Shared Heating | Boiler Baseboards Heating Only, Electricity | 80000-99999 | 100% LED | Occupied | 1970s | Natural Gas | No | 0 | 552.439 | 20.808 | 0 | 1400.0005 | 60.3726 | 0 | 83.2322 | 0 | 6354.66 | 0 | 0 | 0 | 23.7388 | 0 | 298.0533 | 16.412 | 1466.5276 | 0 | 0 | 0 | 346.9961 | 480.0504 | 0 | 0 | 0 | 0 | 0 | 0 | 0 | 0 | 0 | 0 | 2950.9326 | 0 | 0 | 0 | 0 | 0 | 0 | 0 | 0 | 14053.9301 | 14053.9301 | 11102.9975 | 11102.9975 | 0 | 2950.9326 | 0 | 1977.0105 | 0 | 672.7342 | 0 | 4536.9611 | 0 | 672.7342 | 0 | 3953.5528 | 0 | 672.7342 | 0 | 4783.6713 | 0 | 672.7342 | 0 | 2649.7447 | 5209.6952 | 4626.287 | 5456.4055
515964 | 242.131 | 1138 | 3 | None | Electric, 100% Usage | Standard, 100% Usage | Gas, 100% Usage | None | 400%+ | 12 | None | 10 to 19 Unit | Multifamily with 5+ units, 1-3 stories | Multi-Family with 5+ Units | 1000-1499 | 0-1499 | 3 | Electricity | 100% Conditioned | Heat Pump | None | Electricity ASHP | None | 80000-99999 | 100% LED | Occupied | 1980s | Natural Gas | Yes | 0 | 858.1121 | 32.2378 | 572.9539 | 2359.8083 | 0 | 319.7405 | 267.867 | 673.7704 | 2550.0114 | 0 | 0 | 0 | 26.0833 | 0 | 357.8398 | 21.9803 | 1971.4891 | 0 | 0 | 0 | 29.6002 | 434.0383 | 0 | 0 | 0 | 0 | 0 | 0 | 0 | 0 | 0 | 0 | 4461.4209 | 0 | 0 | 867.1973 | 0 | 0 | 0 | 0 | 0 | 15804.4436 | 15804.4436 | 10475.5323 | 10475.5323 | 0 | 5328.9113 | 0 | 1835.7446 | 0 | 1214.8678 | 0 | 4131.088 | 0 | 1214.8678 | 0 | 3624.2343 | 0 | 1214.8678 | 0 | 4311.9416 | 0 | 1214.8678 | 0 | 3050.6124 | 5345.9558 | 4839.1021 | 5526.8094
515981 | 242.131 | 853 | 3 | Standard Efficiency | None | None | Gas, 120% Usage | None | 0-100% | 4 | None | 3 or 4 Unit | Multifamily with 2-4 Units | Multi-Family with 2 - 4 Units | 750-999 | 0-1499 | 2 | Natural Gas | 100% Conditioned | Central AC | None | Natural Gas Fuel Furnace | None | 20000-24999 | 100% Incandescent | Occupied | 1970s | Electricity | Yes | 67.9925 | 0 | 0 | 343.4793 | 2206.239 | 0 | 0 | 595.2273 | 0 | 0 | 0 | 0 | 4443.2505 | 142.7256 | 0 | 1220.3479 | 21.9803 | 2872.6826 | 0 | 0 | 0 | 35.4616 | 434.0383 | 330.8772 | 0 | 0 | 0 | 0 | 0 | 0 | 0 | 23875.3278 | 0 | 0 | 0 | 0 | 1040.6954 | 0 | 0 | 0 | 0 | 0 | 37630.6185 | 37630.6185 | 12714.5953 | 12714.5953 | 0 | 24916.0232 | 0 | 2135.2988 | 0 | 5680.3617 | 0 | 4729.3491 | 0 | 5680.3617 | 0 | 4167.3463 | 0 | 5680.3617 | 0 | 5039.4221 | 0 | 5680.3617 | 0 | 7815.6605 | 10409.7108 | 9847.7081 | 10719.7839
516062 | 242.131 | 1690 | 3 | Standard Efficiency | Gas, 100% Usage | Standard, 100% Usage | Gas, 100% Usage | None | 400%+ | None | None | Single-Family Detached | Single-Family Detached | Single-Family Detached | 1500-1999 | 1500-2499 | 1 | Natural Gas | 100% Conditioned | Central AC | None | Natural Gas Fuel Furnace | None | 60000-69999 | 100% CFL | Occupied | 1950s | Natural Gas | Yes | 67.9925 | 46.8914 | 19.6358 | 1021.9388 | 5876.9542 | 0 | 319.7405 | 161.4822 | 0 | 0 | 0 | 0 | 0 | 46.0122 | 0 | 620.1384 | 21.9803 | 2067.9095 | 0 | 0 | 0 | 23.1526 | 1756.0819 | 0 | 0 | 0 | 0 | 624.2414 | 0 | 0 | 0 | 20227.7653 | 0 | 2741.9729 | 0 | 0 | 679.6318 | 0 | 0 | 0 | 0 | 0 | 36323.8146 | 36323.8146 | 12049.9101 | 12049.9101 | 0 | 24273.6114 | 0 | 2014.22 | 0 | 5533.9018 | 0 | 4290.3638 | 0 | 5533.9018 | 0 | 3826.3238 | 0 | 5533.9018 | 0 | 4488.7029 | 0 | 5533.9018 | 0 | 7548.1218 | 9824.2655 | 9360.2256 | 10022.6047
516221 | 242.131 | 3301 | 5 | Standard Efficiency | Electric, 100% Usage | EnergyStar, 100% Usage | Electric, 100% Usage | 290 Rated kWh, 100% Usage | 400%+ | None | None | Single-Family Detached | Single-Family Detached | Single-Family Detached | 3000-3999 | 2500-3999 | 2 | Natural Gas | 100% Conditioned | Central AC | None | Natural Gas Fuel Furnace | None | 200000+ | 100% CFL | Occupied | 1990s | Natural Gas | Yes | 67.9925 | 648.8593 | 37.8062 | 1694.5369 | 7053.0484 | 160.6029 | 319.7405 | 441.072 | 0 | 0 | 0 | 0 | 0 | 66.2341 | 24.911 | 1062.6757 | 27.2556 | 3524.4727 | 0 | 0 | 0 | 537.1993 | 434.0383 | 548.336 | 0 | 0 | 0 | 0 | 0 | 0 | 0 | 24516.5673 | 0 | 6053.383 | 0 | 0 | 0 | 0 | 0 | 0 | 0 | 0 | 47219.0247 | 47219.0247 | 16649.0744 | 16649.0744 | 0 | 30569.9502 | 0 | 2863.501 | 0 | 6969.322 | 0 | 6175.3426 | 0 | 6969.322 | 0 | 5488.3833 | 0 | 6969.322 | 0 | 6421.2876 | 0 | 6969.322 | 0 | 9832.823 | 13144.6646 | 12457.7053 | 13390.6097
516235 | 242.131 | 1138 | 1 | Standard Efficiency | Electric, 100% Usage | Standard, 100% Usage | Electric, 100% Usage | None | 150-200% | 6 | None | 5 to 9 Unit | Multifamily with 5+ units, 1-3 stories | Multi-Family with 5+ Units | 1000-1499 | 0-1499 | 3 | Electricity | 100% Conditioned | Heat Pump | None | Electricity ASHP | None | 30000-34999 | 100% CFL | Occupied | 1960s | Electricity | No | 67.9925 | 705.129 | 26.3764 | 888.5915 | 2721.458 | 0 | 0 | 354.3229 | 1035.127 | 4070.4641 | 0 | 0 | 1912.2887 | 39.2715 | 0 | 468.6206 | 16.412 | 1776.3038 | 0 | 0 | 0 | 389.4915 | 434.0383 | 0 | 0 | 0 | 0 | 0 | 1380.9509 | 0 | 0 | 0 | 0 | 0 | 0 | 0 | 0 | 0 | 0 | 0 | 0 | 0 | 16287.1316 | 16287.1316 | 14906.4738 | 14906.4738 | 0 | 1380.9509 | 0 | 2603.2102 | 0 | 314.7967 | 0 | 5883.0908 | 0 | 314.7967 | 0 | 5152.3362 | 0 | 314.7967 | 0 | 6179.0861 | 0 | 314.7967 | 0 | 2918.0069 | 6197.8875 | 5467.133 | 6493.8828
516415 | 242.131 | 1220 | 3 | Standard Efficiency | Electric, 120% Usage | EnergyStar, 120% Usage | Electric, 120% Usage | 318 Rated kWh, 120% Usage | 150-200% | None | None | Single-Family Detached | Single-Family Detached | Single-Family Detached | 1000-1499 | 0-1499 | 1 | Electricity | 100% Conditioned | Central AC | None | Electricity Baseboard | None | 50000-59999 | 100% LED | Occupied | 1960s | Electricity | Yes | 67.9925 | 927.863 | 54.2181 | 638.0157 | 2949.7603 | 250.8688 | 0 | 0 | 0 | 7674.066 | 0 | 0 | 8695.7117 | 26.9625 | 0 | 375.131 | 21.9803 | 6354.9531 | 0 | 0 | 0 | 723.8855 | 400.042 | 496.1693 | 0 | 0 | 0 | 0 | 0 | 0 | 0 | 0 | 0 | 0 | 0 | 0 | 0 | 0 | 0 | 0 | 0 | 0 | 29657.3269 | 29657.3269 | 29657.3269 | 29657.3269 | 0 | 0 | 0 | 4981.3414 | 0 | 0 | 0 | 11422.1875 | 0 | 0 | 0 | 9988.0074 | 0 | 0 | 0 | 12080.9216 | 0 | 0 | 0 | 4981.3414 | 11422.1875 | 9988.0074 | 12080.9216
516500 | 242.131 | 2152 | 3 | Standard Efficiency | Electric, 100% Usage | Standard, 100% Usage | Electric, 100% Usage | 290 Rated kWh, 100% Usage | 400%+ | None | 6 | Single-Family Attached | Single-Family Attached | Single-Family Attached | 2000-2499 | 1500-2499 | 2 | Electricity | 40% Conditioned | Room AC | None | Electricity Baseboard | None | 140000-159999 | 100% Incandescent | Occupied | 1980s | Electricity | Yes | 67.9925 | 552.439 | 20.808 | 0 | 854.0091 | 60.3726 | 0 | 0 | 0 | 7552.7345 | 0 | 0 | 1412.3095 | 207.4943 | 0 | 2335.4834 | 21.9803 | 1801.5079 | 0 | 0 | 0 | 346.9961 | 400.042 | 0 | 0 | 0 | 0 | 0 | 0 | 0 | 0 | 0 | 0 | 0 | 0 | 0 | 0 | 0 | 0 | 0 | 0 | 0 | 15633.8762 | 15633.8762 | 15633.8762 | 15633.8762 | 0 | 0 | 0 | 2694.4303 | 0 | 0 | 0 | 6201.558 | 0 | 0 | 0 | 5400.0321 | 0 | 0 | 0 | 6600.1541 | 0 | 0 | 0 | 2694.4303 | 6201.558 | 5400.0321 | 6600.1541
516511 | 242.131 | 1202 | 2 | Standard Efficiency | Electric, 100% Usage | EnergyStar, 100% Usage | Electric, 100% Usage | 290 Rated kWh, 100% Usage | 200-300% | None | 60 | Single-Family Attached | Single-Family Attached | Single-Family Attached | 1000-1499 | 0-1499 | 1 | Natural Gas | 100% Conditioned | Central AC | None | Natural Gas Fuel Furnace | None | 35000-39999 | 100% Incandescent | Occupied | 1950s | Natural Gas | Yes | 67.9925 | 369.8557 | 21.6873 | 169.102 | 1564.7064 | 82.646 | 319.7405 | 441.365 | 0 | 0 | 0 | 0 | 0 | 160.0168 | 0 | 1519.8666 | 16.412 | 1786.8543 | 0 | 0 | 0 | 389.4915 | 480.0504 | 312.7068 | 0 | 0 | 0 | 0 | 0 | 0 | 0 | 20403.3148 | 0 | 3572.8294 | 0 | 0 | 0 | 0 | 0 | 0 | 0 | 0 | 31678.6381 | 31678.6381 | 7702.4939 | 7702.4939 | 0 | 23976.1442 | 0 | 1295.7342 | 0 | 5466.0942 | 0 | 2861.1019 | 0 | 5466.0942 | 0 | 2528.2567 | 0 | 5466.0942 | 0 | 3020.6893 | 0 | 5466.0942 | 0 | 6761.8285 | 8327.1961 | 7994.351 | 8486.7835
516564 | 242.131 | 1138 | 2 | Standard Efficiency | None | None | Electric, 100% Usage | None | 300-400% | 6 | None | 5 to 9 Unit | Multifamily with 5+ units, 1-3 stories | Multi-Family with 5+ Units | 1000-1499 | 0-1499 | 2 | Natural Gas | 100% Conditioned | Central AC | None | Natural Gas Fuel Furnace | None | 35000-39999 | 100% Incandescent | Occupied | 1960s | Electricity | Yes | 67.9925 | 0 | 0 | 357.5467 | 1683.4002 | 0 | 0 | 23.4457 | 0 | 0 | 0 | 0 | 1250.5343 | 156.793 | 0 | 1465.0623 | 16.412 | 1581.4115 | 0 | 0 | 0 | 346.9961 | 480.0504 | 0 | 0 | 0 | 0 | 0 | 0 | 0 | 0 | 3236.3838 | 0 | 0 | 0 | 0 | 0 | 0 | 0 | 0 | 0 | 0 | 10666.0285 | 10666.0285 | 7429.6447 | 7429.6447 | 0 | 3236.3838 | 0 | 1296.2894 | 0 | 737.8369 | 0 | 2804.0581 | 0 | 737.8369 | 0 | 2478.6759 | 0 | 737.8369 | 0 | 2979.9363 | 0 | 737.8369 | 0 | 2034.1264 | 3541.8951 | 3216.5129 | 3717.7732
516576 | 242.131 | 1220 | 3 | Standard Efficiency | Electric, 100% Usage | Standard, 100% Usage | Gas, 100% Usage | None | 0-100% | None | None | Mobile Home | Mobile Home | Mobile Home | 1000-1499 | 0-1499 | 1 | Fuel Oil | 60% Conditioned | Room AC | None | Fuel Oil Fuel Boiler | None | 15000-19999 | 100% Incandescent | Occupied | 1960s | Fuel Oil | Yes | 67.9925 | 762.864 | 28.4279 | 0 | 1247.3105 | 0 | 319.7405 | 236.5084 | 0 | 0 | 0 | 0 | 0 | 160.896 | 0 | 1535.3993 | 21.9803 | 2317.606 | 0 | 0 | 0 | 27.8418 | 434.0383 | 0 | 0 | 25868.5041 | 3708.5213 | 0 | 0 | 0 | 0 | 0 | 0 | 0 | 0 | 0 | 813.5653 | 0 | 0 | 0 | 0 | 0 | 37550.9031 | 37550.9031 | 7160.6055 | 7160.6055 | 29577.0255 | 813.5653 | 0 | 1223.1971 | 8967.6817 | 185.4562 | 0 | 2677.6174 | 8967.6817 | 185.4562 | 0 | 2468.2161 | 8967.6817 | 185.4562 | 0 | 2972.3014 | 8967.6817 | 185.4562 | 0 | 10376.3351 | 11830.7554 | 11621.354 | 12125.4394
516623 | 242.131 | 1690 | 3 | Standard Efficiency | Electric, 100% Usage | EnergyStar, 100% Usage | Gas, 100% Usage | 290 Rated kWh, 100% Usage | 400%+ | None | None | Single-Family Detached | Single-Family Detached | Single-Family Detached | 1500-1999 | 1500-2499 | 1 | Electricity | 100% Conditioned | Heat Pump | None | Electricity ASHP | None | 200000+ | 100% CFL | Occupied | 1980s | Electricity | Yes | 67.9925 | 400.042 | 23.4457 | 1122.4622 | 4828.6389 | 91.1451 | 0 | 615.1562 | 689.8893 | 5953.4457 | 0 | 0 | 2113.3355 | 46.0122 | 24.911 | 620.1384 | 21.9803 | 2382.6678 | 0 | 1992.0041 | 0 | 27.8418 | 480.0504 | 0 | 0 | 0 | 0 | 0 | 0 | 0 | 0 | 0 | 0 | 0 | 0 | 0 | 813.5653 | 0 | 0 | 0 | 0 | 0 | 22314.7243 | 22314.7243 | 21501.4521 | 21501.4521 | 0 | 813.5653 | 0 | 3630.0444 | 0 | 185.4562 | 0 | 8250.1068 | 0 | 185.4562 | 0 | 7234.8219 | 0 | 185.4562 | 0 | 8617.9779 | 0 | 185.4562 | 0 | 3815.5006 | 8435.563 | 7420.2781 | 8803.4341
516711 | 242.131 | 617 | 3 | None | Electric, 100% Usage | EnergyStar, 100% Usage | Gas, 100% Usage | None | 400%+ | None | 6 | Single-Family Attached | Single-Family Attached | Single-Family Attached | 500-749 | 0-1499 | 2 | Natural Gas | 100% Conditioned | Central AC | None | Natural Gas Fuel Furnace | None | 80000-99999 | 100% CFL | Occupied | 1950s | Natural Gas | Yes | 0 | 369.8557 | 21.6873 | 478.8781 | 1723.2579 | 0 | 0 | 88.2144 | 0 | 0 | 0 | 0 | 0 | 32.824 | 0 | 325.602 | 21.9803 | 1696.8815 | 0 | 0 | 0 | 26.6695 | 434.0383 | 0 | 0 | 0 | 0 | 0 | 0 | 0 | 0 | 8159.0986 | 0 | 3489.5972 | 0 | 0 | 781.0344 | 0 | 0 | 0 | 0 | 0 | 17649.619 | 17649.619 | 5219.8888 | 5219.8888 | 0 | 12429.7302 | 0 | 915.7164 | 0 | 2833.7476 | 0 | 1956.92 | 0 | 2833.7476 | 0 | 1734.6597 | 0 | 2833.7476 | 0 | 2064.3928 | 0 | 2833.7476 | 0 | 3749.4639 | 4790.6675 | 4568.4073 | 4898.1403
516813 | 242.131 | 3301 | 4 | Standard Efficiency | Electric, 100% Usage | Standard, 100% Usage | Electric, 100% Usage | None | 400%+ | None | None | Single-Family Detached | Single-Family Detached | Single-Family Detached | 3000-3999 | 2500-3999 | 1 | Natural Gas | 100% Conditioned | Central AC | None | Natural Gas Fuel Furnace | None | 200000+ | 100% CFL | Occupied | 2010s | Natural Gas | Yes | 67.9925 | 1474.1475 | 55.3904 | 734.7292 | 3668.0775 | 0 | 319.7405 | 377.1825 | 0 | 0 | 0 | 0 | 0 | 66.2341 | 24.911 | 1062.6757 | 21.9803 | 3839.231 | 0 | 0 | 0 | 603.1403 | 480.0504 | 604.6056 | 0 | 0 | 0 | 0 | 0 | 0 | 0 | 17377.356 | 0 | 7138.3321 | 0 | 0 | 0 | 0 | 0 | 0 | 0 | 0 | 37915.7766 | 37915.7766 | 13400.0885 | 13400.0885 | 0 | 24515.395 | 0 | 2295.7525 | 0 | 5589.03 | 0 | 4996.8352 | 0 | 5589.03 | 0 | 4422.0457 | 0 | 5589.03 | 0 | 5263.8424 | 0 | 5589.03 | 0 | 7884.7826 | 10585.8652 | 10011.0757 | 10852.8724
516868 | 242.131 | 1220 | 3 | None | Electric, 120% Usage | EnergyStar, 120% Usage | Electric, 120% Usage | None | 400%+ | None | None | Single-Family Detached | Single-Family Detached | Single-Family Detached | 1000-1499 | 0-1499 | 1 | Fuel Oil | 100% Conditioned | Central AC | None | Fuel Oil Fuel Furnace | None | 80000-99999 | 100% Incandescent | Occupied | 1960s | Electricity | Yes | 0 | 480.0504 | 28.1348 | 614.57 | 3612.1009 | 0 | 319.7405 | 961.2731 | 0 | 0 | 0 | 0 | 3796.1496 | 160.896 | 0 | 1535.3993 | 21.9803 | 4466.4031 | 0 | 0 | 0 | 486.498 | 914.0887 | 0 | 0 | 40067.2113 | 0 | 0 | 0 | 0 | 0 | 0 | 0 | 0 | 0 | 0 | 0 | 0 | 0 | 0 | 0 | 0 | 57464.4962 | 57464.4962 | 17397.2849 | 17397.2849 | 40067.2113 | 0 | 0 | 3014.7405 | 12148.3009 | 0 | 0 | 6540.0195 | 12148.3009 | 0 | 0 | 6027.7527 | 12148.3009 | 0 | 0 | 7267.0124 | 12148.3009 | 0 | 0 | 15163.0414 | 18688.3204 | 18176.0536 | 19415.3133
516981 | 242.131 | 1623 | 2 | Standard Efficiency, No usage | None | None | Electric, 120% Usage | None | 0-100% | 20 | None | 20 to 49 Unit | Multifamily with 5+ units, 4-7 stories | Multi-Family with 5+ Units | 1500-1999 | 1500-2499 | 7 | Electricity | 60% Conditioned | Room AC | Heating Only | Electricity Shared Heating | Boiler Baseboards Heating Only, Electricity | <10000 | 100% LED | Vacant | <1940 | Natural Gas | Yes | 0 | 0 | 0 | 0 | 909.1065 | 0 | 0 | 40.4438 | 0 | 4053.466 | 0 | 0 | 0 | 0 | 0 | 0 | 16.412 | 0 | 0 | 0 | 0 | 0 | 434.0383 | 0 | 0 | 0 | 0 | 0 | 0 | 0 | 0 | 0 | 0 | 1589.0313 | 0 | 0 | 0 | 0 | 0 | 0 | 0 | 0 | 7042.2047 | 7042.2047 | 5453.4665 | 5453.4665 | 0 | 1589.0313 | 0 | 1101.9627 | 0 | 362.2547 | 0 | 2509.0544 | 0 | 362.2547 | 0 | 2176.7467 | 0 | 362.2547 | 0 | 2578.2589 | 0 | 362.2547 | 0 | 1464.2175 | 2871.3091 | 2539.0014 | 2940.5137
517009 | 242.131 | 2152 | 3 | Standard Efficiency, No usage | Electric, 120% Usage | EnergyStar, 120% Usage | Gas, 120% Usage | None | 400%+ | None | 5 | Single-Family Attached | Single-Family Attached | Single-Family Attached | 2000-2499 | 1500-2499 | 2 | Natural Gas | None | None | None | Natural Gas Fuel Wall/Floor Furnace | None | 100000-119999 | 100% LED | Vacant | 1950s | Electricity | Yes | 0 | 0 | 0 | 0 | 0 | 0 | 0 | 0 | 0 | 0 | 0 | 0 | 319.1544 | 0 | 0 | 0 | 21.9803 | 0 | 0 | 0 | 0 | 0 | 480.0504 | 0 | 0 | 0 | 0 | 0 | 0 | 0 | 0 | 17361.5302 | 0 | 0 | 0 | 0 | 0 | 0 | 0 | 0 | 0 | 0 | 18182.7153 | 18182.7153 | 821.1851 | 821.1851 | 0 | 17361.5302 | 0 | 138.8968 | 0 | 3958.0715 | 0 | 311.8121 | 0 | 3958.0715 | 0 | 274.1735 | 0 | 3958.0715 | 0 | 330.8389 | 0 | 3958.0715 | 0 | 4096.9683 | 4269.8836 | 4232.245 | 4288.9104
517049 | 242.131 | 1220 | 3 | Standard Efficiency | Electric, 80% Usage | EnergyStar, 80% Usage | Electric, 80% Usage | 290 Rated kWh, 80% Usage | 200-300% | None | None | Single-Family Detached | Single-Family Detached | Single-Family Detached | 1000-1499 | 0-1499 | 2 | Electricity | 100% Conditioned | Heat Pump | None | Electricity ASHP | None | 45000-49999 | 100% LED | Occupied | <1940 | Natural Gas | Yes | 67.9925 | 419.6778 | 24.618 | 542.4746 | 1972.6614 | 100.5234 | 319.7405 | 880.0924 | 4106.2188 | 8608.9627 | 0 | 0 | 0 | 26.9625 | 0 | 375.131 | 21.9803 | 1273.9799 | 0 | 0 | 0 | 377.1825 | 434.0383 | 0 | 0 | 0 | 0 | 0 | 0 | 0 | 0 | 0 | 0 | 3086.6245 | 0 | 0 | 0 | 0 | 0 | 0 | 0 | 0 | 22638.8609 | 22638.8609 | 19552.2364 | 19552.2364 | 0 | 3086.6245 | 0 | 3618.7835 | 0 | 703.6842 | 0 | 8292.0436 | 0 | 703.6842 | 0 | 7202.8572 | 0 | 703.6842 | 0 | 8683.0992 | 0 | 703.6842 | 0 | 4322.4677 | 8995.7278 | 7906.5414 | 9386.7834
517072 | 242.131 | 2176 | 2 | None | Electric, 100% Usage | EnergyStar, 100% Usage | Electric, 100% Usage | 318 Rated kWh, 100% Usage | 400%+ | None | None | Single-Family Detached | Single-Family Detached | Single-Family Detached | 2000-2499 | 1500-2499 | 1 | Electricity | 100% Conditioned | Heat Pump | None | Electricity ASHP | None | 180000-199999 | 100% Incandescent | Occupied | 1990s | Electricity | Yes | 0 | 400.042 | 23.4457 | 638.3088 | 2028.931 | 97.5927 | 319.7405 | 296.5879 | 2894.3699 | 4649.5725 | 0 | 0 | 2369.4796 | 208.6666 | 99.9372 | 2355.9983 | 16.412 | 2537.1163 | 0 | 2135.3158 | 0 | 405.6104 | 1206.8667 | 0 | 0 | 0 | 0 | 0 | 0 | 0 | 0 | 0 | 0 | 0 | 0 | 0 | 0 | 0 | 0 | 0 | 0 | 0 | 22684.287 | 22684.287 | 22684.287 | 22684.287 | 0 | 0 | 0 | 3839.996 | 0 | 0 | 0 | 8813.3261 | 0 | 0 | 0 | 7711.958 | 0 | 0 | 0 | 9288.5112 | 0 | 0 | 0 | 3839.996 | 8813.3261 | 7711.958 | 9288.5112
517190 | 242.131 | 8194 | 4 | None | Electric, 120% Usage | EnergyStar, 120% Usage | Electric, 120% Usage | 318 Rated kWh, 120% Usage | 400%+ | None | None | Single-Family Detached | Single-Family Detached | Single-Family Detached | 4000+ | 4000+ | 2 | Electricity | 100% Conditioned | Heat Pump | None | Electricity ASHP | None | 200000+ | 100% Incandescent | Occupied | 1980s | Electricity | Yes | 0 | 778.6898 | 45.426 | 2098.0958 | 8813.5263 | 206.322 | 319.7405 | 2469.4168 | 9163.7462 | 29392.3907 | 0 | 0 | 6785.7676 | 509.6506 | 99.9372 | 7521.9621 | 21.9803 | 10161.0671 | 0 | 0 | 0 | 644.7564 | 434.0383 | 0 | 0 | 0 | 0 | 0 | 0 | 0 | 0 | 0 | 0 | 0 | 0 | 0 | 0 | 0 | 0 | 0 | 0 | 0 | 79466.5137 | 79466.5137 | 79466.5137 | 79466.5137 | 0 | 0 | 0 | 14171.8255 | 0 | 0 | 0 | 32444.6412 | 0 | 0 | 0 | 28279.4213 | 0 | 0 | 0 | 34104.563 | 0 | 0 | 0 | 14171.8255 | 32444.6412 | 28279.4213 | 34104.563
517191 | 242.131 | 1690 | 3 | None | Electric, 120% Usage | EnergyStar, 120% Usage | Propane, 120% Usage | 318 Rated kWh, 120% Usage | 400%+ | None | None | Single-Family Detached | Single-Family Detached | Single-Family Detached | 1500-1999 | 1500-2499 | 2 | Fuel Oil | 100% Conditioned | Central AC | None | Fuel Oil Fuel Furnace | None | 140000-159999 | 100% CFL | Occupied | 1980s | Electricity | Yes | 0 | 629.5167 | 36.6339 | 1253.758 | 4842.7064 | 161.7752 | 319.7405 | 613.6908 | 0 | 0 | 0 | 0 | 5495.6687 | 46.0122 | 24.911 | 620.1384 | 21.9803 | 5394.8523 | 0 | 0 | 0 | 38.6854 | 480.0504 | 0 | 0 | 30852.1777 | 0 | 0 | 0 | 0 | 0 | 0 | 0 | 0 | 0 | 0 | 0 | 0 | 0 | 0 | 0 | 1137.7019 | 51970.5859 | 51970.5859 | 19980.7063 | 19980.7063 | 30852.1777 | 0 | 1137.7019 | 3324.3032 | 9354.3379 | 0 | 313.1053 | 7294.5478 | 9354.3379 | 0 | 313.1053 | 6447.5493 | 9354.3379 | 0 | 313.1053 | 7744.1508 | 9354.3379 | 0 | 313.1053 | 12991.7464 | 16961.991 | 16114.9925 | 17411.594
517199 | 242.131 | 2115 | 3 | None | None | None | Electric, 120% Usage | None | 400%+ | 323 | None | 50 or more Unit | Multifamily with 5+ units, 8+ stories | Multi-Family with 5+ Units | 2000-2499 | 1500-2499 | 20 | Natural Gas | 100% Conditioned | Central AC | None | Natural Gas Fuel Furnace | None | 140000-159999 | 100% CFL | Occupied | 2000s | Natural Gas | Yes | 0 | 0 | 0 | 402.3866 | 1949.5088 | 0 | 0 | 74.4401 | 0 | 0 | 0 | 0 | 0 | 51.5805 | 0 | 737.0737 | 21.9803 | 5120.5377 | 0 | 0 | 0 | 569.4371 | 480.0504 | 0 | 0 | 0 | 0 | 0 | 0 | 0 | 0 | 5753.5712 | 0 | 7643.2935 | 0 | 0 | 0 | 0 | 0 | 0 | 0 | 0 | 22803.2738 | 22803.2738 | 9406.7021 | 9406.7021 | 0 | 13396.5717 | 0 | 1588.2138 | 0 | 3054.1749 | 0 | 3499.5037 | 0 | 3054.1749 | 0 | 3090.2463 | 0 | 3054.1749 | 0 | 3700.7059 | 0 | 3054.1749 | 0 | 4642.3886 | 6553.6786 | 6144.4212 | 6754.8808
517203 | 242.131 | 2176 | 4 | Standard Efficiency | Electric, 120% Usage | Standard, 120% Usage | Gas, 120% Usage | 318 Rated kWh, 120% Usage | 150-200% | None | None | Single-Family Detached | Single-Family Detached | Single-Family Detached | 2000-2499 | 1500-2499 | 2 | Natural Gas | 60% Conditioned | Central AC | None | Natural Gas Fuel Furnace | None | 25000-29999 | 100% CFL | Occupied | 1990s | Natural Gas | Yes | 67.9925 | 915.261 | 34.2893 | 191.3754 | 1470.0445 | 117.2284 | 0 | 461.0008 | 0 | 0 | 0 | 0 | 0 | 52.1667 | 24.911 | 753.7788 | 21.9803 | 5074.5256 | 0 | 0 | 0 | 33.4101 | 434.0383 | 376.8894 | 0 | 0 | 0 | 0 | 0 | 0 | 0 | 18300.5299 | 0 | 6839.9857 | 0 | 0 | 976.2197 | 0 | 0 | 0 | 0 | 0 | 36145.3343 | 36145.3343 | 10028.5989 | 10028.5989 | 0 | 26116.7353 | 0 | 1706.2185 | 0 | 5954.0948 | 0 | 3774.9998 | 0 | 5954.0948 | 0 | 3327.438 | 0 | 5954.0948 | 0 | 3996.8364 | 0 | 5954.0948 | 0 | 7660.3133 | 9729.0946 | 9281.5327 | 9950.9312
517259 | 242.131 | 2663 | 4 | None | Electric, 80% Usage | EnergyStar, 80% Usage | Electric, 80% Usage | None | 400%+ | None | None | Single-Family Detached | Single-Family Detached | Single-Family Detached | 2500-2999 | 2500-3999 | 2 | Fuel Oil | 20% Conditioned | Room AC | None | Fuel Oil Fuel Boiler | None | 120000-139999 | 100% CFL | Occupied | <1940 | Fuel Oil | Yes | 0 | 519.0289 | 30.1863 | 0 | 485.9118 | 0 | 319.7405 | 273.4353 | 0 | 0 | 0 | 0 | 0 | 58.3211 | 24.911 | 887.4192 | 21.9803 | 1660.8338 | 0 | 0 | 0 | 429.9353 | 1356.0398 | 0 | 0 | 37421.3657 | 3319.3229 | 0 | 0 | 0 | 0 | 0 | 0 | 0 | 0 | 0 | 0 | 0 | 0 | 0 | 0 | 0 | 46808.7252 | 46808.7252 | 6068.0365 | 6068.0365 | 40740.6887 | 0 | 0 | 1040.0991 | 12352.5576 | 0 | 0 | 2297.0734 | 12352.5576 | 0 | 0 | 2107.6138 | 12352.5576 | 0 | 0 | 2538.9438 | 12352.5576 | 0 | 0 | 13392.6567 | 14649.631 | 14460.1714 | 14891.5015
517296 | 242.131 | 1202 | 3 | None | Electric, 120% Usage | EnergyStar, 120% Usage | Electric, 120% Usage | 290 Rated kWh, 120% Usage | 400%+ | None | 90 | Single-Family Attached | Single-Family Attached | Single-Family Attached | 1000-1499 | 0-1499 | 1 | Electricity | None | None | None | Electricity Electric Furnace | None | 140000-159999 | 100% LED | Occupied | 1970s | Electricity | Yes | 0 | 540.13 | 31.6517 | 0 | 0 | 126.0206 | 0 | 154.7415 | 0 | 6622.527 | 0 | 0 | 4527.0688 | 26.6695 | 0 | 371.321 | 21.9803 | 3835.7142 | 0 | 0 | 0 | 518.4427 | 434.0383 | 349.0476 | 0 | 0 | 0 | 0 | 0 | 0 | 0 | 0 | 0 | 0 | 0 | 0 | 0 | 0 | 0 | 0 | 0 | 0 | 17559.0601 | 17559.0601 | 17559.0601 | 17559.0601 | 0 | 0 | 0 | 2930.8726 | 0 | 0 | 0 | 6846.8548 | 0 | 0 | 0 | 5962.918 | 0 | 0 | 0 | 7267.1417 | 0 | 0 | 0 | 2930.8726 | 6846.8548 | 5962.918 | 7267.1417
517304 | 242.131 | 617 | 1 | Standard Efficiency | Electric, 80% Usage | EnergyStar, 80% Usage | Electric, 80% Usage | None | 300-400% | 12 | None | 10 to 19 Unit | Multifamily with 5+ units, 1-3 stories | Multi-Family with 5+ Units | 500-749 | 0-1499 | 3 | Electricity | 100% Conditioned | Heat Pump | None | Electricity ASHP | None | 40000-44999 | 100% Incandescent | Occupied | 1990s | Electricity | Yes | 67.9925 | 231.8192 | 13.4813 | 397.6974 | 1251.7065 | 0 | 0 | 47.1844 | 97.8857 | 894.746 | 0 | 0 | 829.0981 | 130.7097 | 0 | 1017.8358 | 16.412 | 685.7863 | 0 | 0 | 0 | 277.5383 | 434.0383 | 0 | 0 | 0 | 0 | 0 | 0 | 0 | 0 | 0 | 0 | 0 | 0 | 0 | 0 | 0 | 0 | 0 | 0 | 0 | 6393.6385 | 6393.6385 | 6393.6385 | 6393.6385 | 0 | 0 | 0 | 1106.3549 | 0 | 0 | 0 | 2449.768 | 0 | 0 | 0 | 2155.7086 | 0 | 0 | 0 | 2592.1788 | 0 | 0 | 0 | 1106.3549 | 2449.768 | 2155.7086 | 2592.1788
517368 | 242.131 | 1138 | 2 | None | None | None | Electric, 80% Usage | None | 0-100% | 16 | None | 10 to 19 Unit | Multifamily with 5+ units, 8+ stories | Multi-Family with 5+ Units | 1000-1499 | 0-1499 | 20 | Electricity | 100% Conditioned | Room AC | Heating Only | Electricity Shared Heating | Boiler Baseboards Heating Only, Electricity | <10000 | 100% Incandescent | Occupied | 1960s | Electricity | Yes | 0 | 0 | 0 | 0 | 2864.7697 | 0 | 0 | 106.3848 | 0 | 7918.7803 | 0 | 0 | 1589.6175 | 156.793 | 0 | 1465.0623 | 16.412 | 1083.4837 | 0 | 0 | 0 | 379.527 | 480.0504 | 0 | 0 | 0 | 0 | 0 | 1705.3806 | 0 | 0 | 0 | 0 | 0 | 0 | 0 | 0 | 0 | 0 | 0 | 0 | 0 | 17765.9683 | 17765.9683 | 16060.5877 | 16060.5877 | 0 | 1705.3806 | 0 | 2846.7239 | 0 | 388.7618 | 0 | 6441.5723 | 0 | 388.7618 | 0 | 5628.3252 | 0 | 388.7618 | 0 | 6839.1614 | 0 | 388.7618 | 0 | 3235.4857 | 6830.3341 | 6017.0869 | 7227.9232
517492 | 242.131 | 885 | 2 | Standard Efficiency | Electric, 100% Usage | EnergyStar, 100% Usage | Electric, 100% Usage | 290 Rated kWh, 100% Usage | 200-300% | None | None | Single-Family Detached | Single-Family Detached | Single-Family Detached | 750-999 | 0-1499 | 1 | Electricity | 100% Conditioned | Central AC | None | Electricity Electric Furnace | None | 50000-59999 | 100% Incandescent | Occupied | 1950s | Electricity | Yes | 67.9925 | 648.8593 | 37.8062 | 631.8612 | 3155.7893 | 160.6029 | 0 | 248.5243 | 0 | 13576.8104 | 0 | 0 | 3905.7581 | 144.191 | 0 | 1247.8966 | 16.412 | 2756.3334 | 0 | 0 | 0 | 537.1993 | 1206.8667 | 0 | 0 | 0 | 0 | 0 | 0 | 0 | 0 | 0 | 0 | 0 | 0 | 0 | 0 | 0 | 0 | 0 | 0 | 0 | 28343.1963 | 28343.1963 | 28343.1963 | 28343.1963 | 0 | 0 | 0 | 5166.9188 | 0 | 0 | 0 | 11523.9823 | 0 | 0 | 0 | 10399.0832 | 0 | 0 | 0 | 12627.1162 | 0 | 0 | 0 | 5166.9188 | 11523.9823 | 10399.0832 | 12627.1162
517598 | 242.131 | 2663 | 4 | Standard Efficiency | Electric, 120% Usage | Standard, 120% Usage | Electric, 120% Usage | 290 Rated kWh, 120% Usage | 400%+ | None | None | Single-Family Detached | Single-Family Detached | Single-Family Detached | 2500-2999 | 2500-3999 | 2 | Electricity | 100% Conditioned | Heat Pump | None | Electricity ASHP | None | 180000-199999 | 100% CFL | Occupied | 1990s | Electricity | Yes | 67.9925 | 1199.833 | 44.8399 | 660.8753 | 2880.8886 | 150.9316 | 0 | 226.2509 | 526.6487 | 4726.3571 | 1170.5259 | 1156.4584 | 5892.4869 | 58.3211 | 0 | 887.4192 | 21.9803 | 6013.8184 | 0 | 0 | 0 | 565.6272 | 434.0383 | 0 | 0 | 0 | 0 | 0 | 0 | 0 | 0 | 0 | 0 | 0 | 0 | 0 | 0 | 0 | 0 | 0 | 0 | 0 | 26685.2932 | 26685.2932 | 26685.2932 | 26685.2932 | 0 | 0 | 0 | 4571.0172 | 0 | 0 | 0 | 10224.0886 | 0 | 0 | 0 | 8967.7167 | 0 | 0 | 0 | 10845.1881 | 0 | 0 | 0 | 4571.0172 | 10224.0886 | 8967.7167 | 10845.1881
517607 | 242.131 | 1220 | 3 | Standard Efficiency, No usage | Electric, 80% Usage | Standard, 80% Usage | Electric, 80% Usage | 290 Rated kWh, 80% Usage | 200-300% | None | None | Single-Family Detached | Single-Family Detached | Single-Family Detached | 1000-1499 | 0-1499 | 1 | Electricity | 100% Conditioned | Heat Pump | None | Electricity ASHP | None | 30000-34999 | 100% Incandescent | Vacant | <1940 | Electricity | Yes | 0 | 0 | 0 | 696.0438 | 2260.7502 | 0 | 319.7405 | 284.2789 | 187.5655 | 3557.2966 | 0 | 0 | 354.9091 | 0 | 0 | 0 | 21.9803 | 0 | 0 | 0 | 0 | 0 | 914.0887 | 0 | 0 | 0 | 0 | 0 | 0 | 0 | 0 | 0 | 0 | 0 | 0 | 0 | 0 | 0 | 0 | 0 | 0 | 0 | 8596.3606 | 8596.3606 | 8596.3606 | 8596.3606 | 0 | 0 | 0 | 1568.0058 | 0 | 0 | 0 | 3463.2657 | 0 | 0 | 0 | 3159.9159 | 0 | 0 | 0 | 3747.5824 | 0 | 0 | 0 | 1568.0058 | 3463.2657 | 3159.9159 | 3747.5824
517632 | 242.131 | 617 | 1 | None | Electric, 120% Usage | EnergyStar, 120% Usage | Electric, 120% Usage | 290 Rated kWh, 120% Usage | 300-400% | None | 15 | Single-Family Attached | Single-Family Attached | Single-Family Attached | 500-749 | 0-1499 | 2 | Natural Gas | 20% Conditioned | Room AC | Heating Only | Natural Gas Shared Heating | Boiler Baseboards Heating Only, Natural Gas | 35000-39999 | 100% Incandescent | Occupied | <1940 | Natural Gas | Yes | 0 | 347.5823 | 20.2219 | 0 | 522.5457 | 72.3886 | 319.7405 | 86.456 | 0 | 0 | 0 | 0 | 0 | 130.7097 | 0 | 1017.8358 | 16.412 | 3131.7575 | 0 | 0 | 0 | 416.454 | 434.0383 | 0 | 0 | 0 | 0 | 0 | 0 | 540.4231 | 0 | 5720.1611 | 0 | 4001.0062 | 0 | 0 | 0 | 0 | 0 | 0 | 0 | 0 | 16778.0257 | 16778.0257 | 6516.4352 | 6516.4352 | 0 | 10261.5904 | 0 | 1075.8408 | 0 | 2339.4312 | 0 | 2406.8577 | 0 | 2339.4312 | 0 | 2117.9942 | 0 | 2339.4312 | 0 | 2567.3097 | 0 | 2339.4312 | 0 | 3415.272 | 4746.289 | 4457.4255 | 4906.7409
517678 | 242.131 | 2152 | 3 | Standard Efficiency | Electric, 80% Usage | Standard, 80% Usage | Electric, 80% Usage | 318 Rated kWh, 80% Usage | 300-400% | None | 12 | Single-Family Attached | Single-Family Attached | Single-Family Attached | 2000-2499 | 1500-2499 | 2 | Natural Gas | 100% Conditioned | Central AC | None | Natural Gas Fuel Furnace | None | 60000-69999 | 100% Incandescent | Occupied | 1990s | Natural Gas | Yes | 67.9925 | 686.6655 | 25.7903 | 211.0112 | 1309.7346 | 89.9728 | 0 | 310.9484 | 0 | 0 | 0 | 0 | 0 | 207.4943 | 0 | 2335.4834 | 21.9803 | 1031.9032 | 0 | 0 | 0 | 345.5308 | 1160.8545 | 0 | 0 | 0 | 0 | 0 | 0 | 0 | 0 | 12354.411 | 0 | 3169.5636 | 0 | 0 | 0 | 0 | 0 | 0 | 0 | 0 | 23329.3364 | 23329.3364 | 7805.3618 | 7805.3618 | 0 | 15524.2676 | 0 | 1318.6574 | 0 | 3539.1844 | 0 | 2901.9329 | 0 | 3539.1844 | 0 | 2559.8408 | 0 | 3539.1844 | 0 | 3089.5211 | 0 | 3539.1844 | 0 | 4857.8418 | 6441.1173 | 6099.0252 | 6628.7055
517715 | 242.131 | 1220 | 3 | Standard Efficiency | Electric, 120% Usage | EnergyStar, 120% Usage | Electric, 120% Usage | 318 Rated kWh, 120% Usage | 150-200% | None | None | Single-Family Detached | Single-Family Detached | Single-Family Detached | 1000-1499 | 0-1499 | 1 | Electricity | 80% Conditioned | Room AC | None | Electricity Electric Boiler | None | 45000-49999 | 100% CFL | Occupied | 1960s | Electricity | Yes | 67.9925 | 780.4483 | 45.7191 | 0 | 3071.971 | 206.322 | 319.7405 | 78.543 | 0 | 9277.4578 | 0 | 0 | 7254.9743 | 40.1507 | 24.911 | 491.1871 | 21.9803 | 5725.4364 | 0 | 0 | 0 | 644.7564 | 480.0504 | 0 | 0 | 0 | 0 | 0 | 0 | 0 | 0 | 0 | 0 | 0 | 0 | 0 | 0 | 0 | 0 | 0 | 0 | 0 | 28531.6409 | 28531.6409 | 28531.6409 | 28531.6409 | 0 | 0 | 0 | 4836.8187 | 0 | 0 | 0 | 11061.3063 | 0 | 0 | 0 | 9674.8989 | 0 | 0 | 0 | 11738.9084 | 0 | 0 | 0 | 4836.8187 | 11061.3063 | 9674.8989 | 11738.9084
517726 | 242.131 | 1690 | 3 | None | Electric, 100% Usage | EnergyStar, 100% Usage | Electric, 100% Usage | 290 Rated kWh, 100% Usage | 200-300% | None | None | Single-Family Detached | Single-Family Detached | Single-Family Detached | 1500-1999 | 1500-2499 | 1 | Natural Gas | 60% Conditioned | Central AC | None | Natural Gas Fuel Furnace | None | 50000-59999 | 100% CFL | Occupied | 1970s | Natural Gas | Yes | 0 | 524.5972 | 30.7725 | 120.7453 | 2824.0328 | 125.7275 | 319.7405 | 252.9203 | 0 | 0 | 0 | 0 | 0 | 46.0122 | 0 | 620.1384 | 21.9803 | 2697.4261 | 0 | 0 | 0 | 471.2583 | 868.0765 | 0 | 0 | 0 | 0 | 0 | 0 | 0 | 0 | 10142.6036 | 0 | 5049.0284 | 0 | 0 | 0 | 0 | 0 | 0 | 0 | 0 | 24114.7669 | 24114.7669 | 8923.4279 | 8923.4279 | 0 | 15191.3389 | 0 | 1523.6785 | 0 | 3463.327 | 0 | 3354.4739 | 0 | 3463.327 | 0 | 2969.3377 | 0 | 3463.327 | 0 | 3492.2054 | 0 | 3463.327 | 0 | 4987.0054 | 6817.8009 | 6432.6646 | 6955.5324
517743 | 242.131 | 617 | 1 | Standard Efficiency | None | EnergyStar, 100% Usage | Electric, 100% Usage | None | 0-100% | 2 | None | 2 Unit | Multifamily with 2-4 Units | Multi-Family with 2 - 4 Units | 500-749 | 0-1499 | 2 | Natural Gas | 100% Conditioned | Central AC | Heating and Cooling | Natural Gas Shared Heating | Fan Coil Heating and Cooling, Natural Gas | 10000-14999 | 100% Incandescent | Occupied | <1940 | Natural Gas | No | 67.9925 | 0 | 16.9981 | 31.3586 | 2406.4066 | 0 | 0 | 228.8885 | 0 | 0 | 0 | 0 | 0 | 130.7097 | 0 | 1017.8358 | 16.412 | 1060.9173 | 0 | 0 | 0 | 346.9961 | 434.0383 | 0 | 0 | 0 | 0 | 0 | 0 | 0 | 0 | 11838.6059 | 0 | 2700.943 | 0 | 0 | 0 | 0 | 0 | 0 | 0 | 0 | 20298.3954 | 20298.3954 | 5758.8465 | 5758.8465 | 0 | 14539.5489 | 0 | 949.1466 | 0 | 3314.7129 | 0 | 1995.8976 | 0 | 3314.7129 | 0 | 1775.7261 | 0 | 3314.7129 | 0 | 2163.4256 | 0 | 3314.7129 | 0 | 4263.8595 | 5310.6105 | 5090.439 | 5478.1385
517768 | 242.131 | 853 | 1 | Standard Efficiency | Electric, 120% Usage | EnergyStar, 120% Usage | Electric, 120% Usage | None | 100-150% | 6 | None | 5 to 9 Unit | Multifamily with 5+ units, 1-3 stories | Multi-Family with 5+ Units | 750-999 | 0-1499 | 2 | Electricity | 100% Conditioned | Heat Pump | None | Electricity ASHP | None | 10000-14999 | 100% CFL | Occupied | 1980s | Electricity | Yes | 67.9925 | 347.5823 | 20.2219 | 429.6422 | 1806.4901 | 0 | 0 | 522.5457 | 1247.6035 | 5901.5721 | 0 | 0 | 2252.5442 | 35.7547 | 0 | 390.3707 | 16.412 | 2933.0553 | 0 | 0 | 0 | 416.454 | 434.0383 | 0 | 0 | 0 | 0 | 0 | 0 | 0 | 0 | 0 | 0 | 0 | 0 | 0 | 0 | 0 | 0 | 0 | 0 | 0 | 16822.2794 | 16822.2794 | 16822.2794 | 16822.2794 | 0 | 0 | 0 | 2960.8169 | 0 | 0 | 0 | 6753.0678 | 0 | 0 | 0 | 5893.806 | 0 | 0 | 0 | 7125.8962 | 0 | 0 | 0 | 2960.8169 | 6753.0678 | 5893.806 | 7125.8962
517813 | 242.131 | 1675 | 2 | Standard Efficiency | Electric, 100% Usage | EnergyStar, 100% Usage | Electric, 100% Usage | 290 Rated kWh, 100% Usage | 400%+ | None | 144 | Single-Family Attached | Single-Family Attached | Single-Family Attached | 1500-1999 | 1500-2499 | 2 | Natural Gas | 40% Conditioned | Room AC | Heating Only | Natural Gas Shared Heating | Boiler Baseboards Heating Only, Natural Gas | 100000-119999 | 100% CFL | Occupied | <1940 | Natural Gas | Yes | 67.9925 | 289.8473 | 16.9981 | 0 | 675.8219 | 60.3726 | 0 | 134.5196 | 0 | 0 | 0 | 0 | 0 | 46.0122 | 0 | 616.0354 | 16.412 | 1728.2401 | 0 | 0 | 0 | 346.9961 | 727.1093 | 0 | 0 | 0 | 0 | 0 | 0 | 0 | 0 | 12672.1 | 0 | 2761.9018 | 0 | 0 | 0 | 0 | 0 | 0 | 0 | 0 | 20159.7728 | 20159.7728 | 4726.0641 | 4726.0641 | 0 | 15433.7087 | 0 | 807.6548 | 0 | 3518.5831 | 0 | 1783.3587 | 0 | 3518.5831 | 0 | 1571.7443 | 0 | 3518.5831 | 0 | 1891.1459 | 0 | 3518.5831 | 0 | 4326.2379 | 5301.9419 | 5090.3274 | 5409.729
517823 | 242.131 | 1675 | 3 | None | Electric, 100% Usage | EnergyStar, 100% Usage | Electric, 100% Usage | None | 400%+ | None | 16 | Single-Family Attached | Single-Family Attached | Single-Family Attached | 1500-1999 | 1500-2499 | 2 | Natural Gas | None | None | None | Natural Gas Fuel Furnace | None | 60000-69999 | 100% CFL | Occupied | 1940s | Natural Gas | Yes | 0 | 289.8473 | 16.9981 | 0 | 0 | 0 | 0 | 562.1103 | 0 | 0 | 0 | 0 | 0 | 46.0122 | 0 | 616.0354 | 21.9803 | 1728.2401 | 0 | 0 | 0 | 346.9961 | 834.0803 | 0 | 0 | 0 | 0 | 0 | 0 | 0 | 0 | 22534.2346 | 0 | 2533.0133 | 0 | 0 | 0 | 0 | 0 | 0 | 0 | 0 | 29529.5479 | 29529.5479 | 4462.007 | 4462.007 | 0 | 25067.2478 | 0 | 746.0138 | 0 | 5714.8456 | 0 | 1686.9332 | 0 | 5714.8456 | 0 | 1479.23 | 0 | 5714.8456 | 0 | 1802.8464 | 0 | 5714.8456 | 0 | 6460.8595 | 7401.7788 | 7194.0757 | 7517.6921
517871 | 242.131 | 2663 | 5 | Standard Efficiency | Electric, 80% Usage | Standard, 80% Usage | Propane, 80% Usage | 290 Rated kWh, 80% Usage | 400%+ | None | None | Single-Family Detached | Single-Family Detached | Single-Family Detached | 2500-2999 | 2500-3999 | 2 | Other Fuel | 20% Conditioned | Room AC | None | None | None | 200000+ | 100% Incandescent | Occupied | <1940 | Electricity | Yes | 81.7668 | 989.701 | 36.927 | 0 | 1762.5294 | 128.3651 | 0 | 0 | 0 | 0 | 0 | 0 | 2246.0967 | 233.2846 | 0 | 2773.9177 | 27.2556 | 1660.8338 | 0 | 0 | 0 | 29.6002 | 400.042 | 0 | 0 | 0 | 0 | 0 | 0 | 0 | 0 | 0 | 0 | 0 | 0 | 0 | 0 | 0 | 0 | 0 | 0 | 864.8527 | 11234.8795 | 11234.8795 | 10370.0267 | 10370.0267 | 0 | 0 | 864.8527 | 1749.3506 | 0 | 0 | 237.9654 | 3871.7071 | 0 | 0 | 237.9654 | 3411.5816 | 0 | 0 | 237.9654 | 4126.0622 | 0 | 0 | 237.9654 | 1987.3161 | 4109.6725 | 3649.5471 | 4364.0276
517949 | 242.131 | 3301 | 4 | None | Electric, 80% Usage | EnergyStar, 80% Usage | Gas, 80% Usage | None | 0-100% | None | None | Single-Family Detached | Single-Family Detached | Single-Family Detached | 3000-3999 | 2500-3999 | 2 | Natural Gas | 60% Conditioned | Central AC | None | Natural Gas Fuel Furnace | None | 35000-39999 | 100% Incandescent | Occupied | 1950s | Electricity | Yes | 0 | 917.0194 | 53.632 | 1018.1289 | 3727.864 | 0 | 319.7405 | 1846.0547 | 0 | 0 | 0 | 0 | 3487.2527 | 264.9362 | 99.9372 | 3321.6675 | 21.9803 | 2391.753 | 0 | 4381.9986 | 0 | 44.2537 | 434.0383 | 773.7076 | 0 | 0 | 0 | 0 | 0 | 0 | 0 | 98720.1107 | 0 | 0 | 0 | 0 | 1292.7365 | 0 | 0 | 0 | 0 | 0 | 123116.8119 | 123116.8119 | 23103.9647 | 23103.9647 | 0 | 100012.8472 | 0 | 3679.9409 | 0 | 22800.8755 | 0 | 8252.9077 | 0 | 22800.8755 | 0 | 7276.0711 | 0 | 22800.8755 | 0 | 8809.466 | 0 | 22800.8755 | 0 | 26480.8165 | 31053.7832 | 30076.9467 | 31610.3415
517952 | 242.131 | 1690 | 3 | None | Electric, 80% Usage | EnergyStar, 80% Usage | Gas, 80% Usage | None | 300-400% | None | None | Single-Family Detached | Single-Family Detached | Single-Family Detached | 1500-1999 | 1500-2499 | 1 | Natural Gas | 100% Conditioned | Central AC | None | Natural Gas Fuel Furnace | None | 70000-79999 | 100% LED | Occupied | 2000s | Natural Gas | Yes | 0 | 519.0289 | 30.1863 | 247.9381 | 1590.7898 | 0 | 0 | 405.6104 | 0 | 0 | 0 | 0 | 0 | 30.7725 | 16.7051 | 473.6028 | 21.9803 | 1506.0922 | 0 | 0 | 0 | 29.6002 | 480.0504 | 464.2246 | 0 | 0 | 0 | 0 | 0 | 0 | 0 | 18679.4708 | 0 | 3538.8332 | 0 | 0 | 864.8527 | 0 | 0 | 0 | 0 | 0 | 28900.0313 | 28900.0313 | 5816.8746 | 5816.8746 | 0 | 23083.1567 | 0 | 1068.6142 | 0 | 5262.4739 | 0 | 2306.8792 | 0 | 5262.4739 | 0 | 2038.1216 | 0 | 5262.4739 | 0 | 2411.7311 | 0 | 5262.4739 | 0 | 6331.0881 | 7569.3531 | 7300.5955 | 7674.205
518029 | 242.131 | 1675 | 4 | Standard Efficiency | Electric, 100% Usage | EnergyStar, 100% Usage | Electric, 100% Usage | 318 Rated kWh, 100% Usage | 400%+ | None | 5 | Single-Family Attached | Single-Family Attached | Single-Family Attached | 1500-1999 | 1500-2499 | 1 | Electricity | 100% Conditioned | Central AC | None | Electricity Baseboard | None | 200000+ | 100% Incandescent | Occupied | 1980s | Electricity | Yes | 67.9925 | 530.4586 | 31.0655 | 493.8248 | 2165.7952 | 136.5711 | 0 | 0 | 0 | 8425.2071 | 0 | 0 | 3096.882 | 183.7556 | 0 | 1926.0631 | 21.9803 | 2121.5415 | 0 | 0 | 0 | 474.4821 | 480.0504 | 0 | 0 | 0 | 0 | 0 | 0 | 0 | 0 | 0 | 0 | 0 | 0 | 0 | 0 | 0 | 0 | 0 | 0 | 0 | 20155.3767 | 20155.3767 | 20155.3767 | 20155.3767 | 0 | 0 | 0 | 3494.4734 | 0 | 0 | 0 | 7959.2901 | 0 | 0 | 0 | 6952.1304 | 0 | 0 | 0 | 8441.2447 | 0 | 0 | 0 | 3494.4734 | 7959.2901 | 6952.1304 | 8441.2447
518050 | 242.131 | 1202 | 2 | None | Electric, 100% Usage | EnergyStar, 100% Usage | Electric, 100% Usage | None | 400%+ | None | 36 | Single-Family Attached | Single-Family Attached | Single-Family Attached | 1000-1499 | 0-1499 | 1 | Natural Gas | 100% Conditioned | Central AC | None | Natural Gas Fuel Furnace | None | 70000-79999 | 100% CFL | Occupied | 1950s | Natural Gas | Yes | 0 | 369.8557 | 21.6873 | 381.5785 | 1872.7241 | 0 | 319.7405 | 541.0092 | 0 | 0 | 0 | 0 | 0 | 40.1507 | 0 | 486.2049 | 16.412 | 1786.8543 | 0 | 0 | 0 | 389.4915 | 434.0383 | 0 | 0 | 0 | 0 | 0 | 0 | 0 | 0 | 21705.4296 | 0 | 3355.9568 | 0 | 0 | 0 | 0 | 0 | 0 | 0 | 0 | 31720.5473 | 31720.5473 | 6659.4539 | 6659.4539 | 0 | 25061.0933 | 0 | 1161.6088 | 0 | 5713.4336 | 0 | 2532.3255 | 0 | 5713.4336 | 0 | 2239.5574 | 0 | 5713.4336 | 0 | 2658.841 | 0 | 5713.4336 | 0 | 6875.0424 | 8245.7591 | 7952.9911 | 8372.2746
518108 | 242.131 | 2663 | 5 | None | Electric, 100% Usage | Standard, 100% Usage | Electric, 100% Usage | 318 Rated kWh, 100% Usage | 400%+ | None | None | Single-Family Detached | Single-Family Detached | Single-Family Detached | 2500-2999 | 2500-3999 | 2 | Electricity | 100% Conditioned | Central AC | None | Electricity Electric Furnace | None | 180000-199999 | 100% LED | Occupied | 1970s | Natural Gas | Yes | 0 | 762.864 | 28.4279 | 504.6684 | 3959.3902 | 97.5927 | 0 | 834.6664 | 0 | 35837.6097 | 0 | 0 | 0 | 38.9785 | 16.7051 | 677.8734 | 27.2556 | 2692.1508 | 0 | 0 | 0 | 405.6104 | 1206.8667 | 0 | 0 | 0 | 0 | 0 | 0 | 0 | 0 | 0 | 0 | 3865.3143 | 0 | 0 | 0 | 0 | 0 | 0 | 0 | 0 | 50956.2669 | 50956.2669 | 47090.6595 | 47090.6595 | 0 | 3865.3143 | 0 | 8146.7249 | 0 | 881.2393 | 0 | 19247.3626 | 0 | 881.2393 | 0 | 16692.3639 | 0 | 881.2393 | 0 | 20255.7597 | 0 | 881.2393 | 0 | 9027.9642 | 20128.6019 | 17573.6031 | 21136.9989
518120 | 242.131 | 866 | 2 | Standard Efficiency | Electric, 80% Usage | EnergyStar, 80% Usage | Electric, 80% Usage | 318 Rated kWh, 80% Usage | 100-150% | None | 5 | Single-Family Attached | Single-Family Attached | Single-Family Attached | 750-999 | 0-1499 | 2 | Natural Gas | 100% Conditioned | Central AC | None | Natural Gas Fuel Furnace | None | 15000-19999 | 100% Incandescent | Occupied | 1950s | Natural Gas | Yes | 67.9925 | 296.0018 | 17.2912 | 434.0383 | 1658.1961 | 70.9232 | 0 | 112.8324 | 0 | 0 | 0 | 0 | 0 | 143.3118 | 0 | 1231.4846 | 16.412 | 867.4904 | 0 | 0 | 0 | 311.5345 | 434.0383 | 0 | 0 | 0 | 0 | 0 | 0 | 0 | 0 | 7566.5089 | 0 | 2579.9046 | 0 | 0 | 0 | 0 | 0 | 0 | 0 | 0 | 15808.2535 | 15808.2535 | 5661.84 | 5661.84 | 0 | 10146.4135 | 0 | 1016.4746 | 0 | 2313.1632 | 0 | 2178.9149 | 0 | 2313.1632 | 0 | 1926.2902 | 0 | 2313.1632 | 0 | 2307.5528 | 0 | 2313.1632 | 0 | 3329.6379 | 4492.0781 | 4239.4535 | 4620.716
518168 | 242.131 | 1690 | 3 | Standard Efficiency | Electric, 80% Usage | EnergyStar, 80% Usage | Electric, 80% Usage | 290 Rated kWh, 80% Usage | 200-300% | None | None | Single-Family Detached | Single-Family Detached | Single-Family Detached | 1500-1999 | 1500-2499 | 2 | Natural Gas | None | None | None | Natural Gas Fuel Furnace | None | 35000-39999 | 100% Incandescent | Occupied | <1940 | Natural Gas | Yes | 67.9925 | 220.6825 | 12.8951 | 0 | 0 | 45.1329 | 319.7405 | 887.7123 | 0 | 0 | 0 | 0 | 0 | 184.6348 | 0 | 1938.6651 | 21.9803 | 1033.9547 | 0 | 0 | 0 | 271.6769 | 914.0887 | 295.4156 | 0 | 0 | 0 | 0 | 0 | 0 | 0 | 41050.7578 | 0 | 1954.784 | 0 | 0 | 0 | 0 | 0 | 0 | 0 | 0 | 49219.5278 | 49219.5278 | 6214.279 | 6214.279 | 0 | 43005.2488 | 0 | 1096.394 | 0 | 9804.341 | 0 | 2436.1802 | 0 | 9804.341 | 0 | 2133.7049 | 0 | 9804.341 | 0 | 2613.1792 | 0 | 9804.341 | 0 | 10900.735 | 12240.5212 | 11938.0459 | 12417.5202
518192 | 242.131 | 2176 | 3 | Standard Efficiency | None | None | Electric, 100% Usage | 290 Rated kWh, 100% Usage | 400%+ | None | None | Single-Family Detached | Single-Family Detached | Single-Family Detached | 2000-2499 | 1500-2499 | 1 | Natural Gas | 100% Conditioned | Central AC | None | Natural Gas Fuel Furnace | None | 100000-119999 | 100% LED | Occupied | 2000s | Natural Gas | Yes | 67.9925 | 0 | 0 | 726.8163 | 3301.7387 | 91.1451 | 0 | 189.3239 | 0 | 0 | 0 | 0 | 0 | 34.8755 | 16.7051 | 575.5916 | 21.9803 | 2537.1163 | 0 | 0 | 0 | 405.6104 | 400.042 | 0 | 0 | 0 | 0 | 0 | 0 | 0 | 0 | 20901.2426 | 0 | 3821.9398 | 0 | 0 | 0 | 0 | 0 | 0 | 0 | 0 | 33091.8268 | 33091.8268 | 8368.6444 | 8368.6444 | 0 | 24723.4755 | 0 | 1515.6331 | 0 | 5636.4168 | 0 | 3304.9674 | 0 | 5636.4168 | 0 | 3048.5725 | 0 | 5636.4168 | 0 | 3547.5391 | 0 | 5636.4168 | 0 | 7152.0499 | 8941.3843 | 8684.9894 | 9183.9559
518199 | 242.131 | 1202 | 2 | None | Electric, 100% Usage | EnergyStar, 100% Usage | Electric, 100% Usage | 290 Rated kWh, 100% Usage | 150-200% | None | 7 | Single-Family Attached | Single-Family Attached | Single-Family Attached | 1000-1499 | 0-1499 | 2 | Natural Gas | 100% Conditioned | Central AC | None | Natural Gas Fuel Furnace | None | 25000-29999 | 100% Incandescent | Occupied | 2000s | Electricity | Yes | 0 | 369.8557 | 21.6873 | 516.0982 | 1961.8177 | 82.646 | 319.7405 | 126.0206 | 0 | 0 | 0 | 0 | 1876.5341 | 160.0168 | 0 | 1519.8666 | 16.412 | 1786.8543 | 0 | 0 | 0 | 389.4915 | 480.0504 | 0 | 0 | 0 | 0 | 0 | 0 | 0 | 0 | 6686.7095 | 0 | 0 | 0 | 0 | 0 | 0 | 0 | 0 | 0 | 0 | 16313.8011 | 16313.8011 | 9627.3846 | 9627.3846 | 0 | 6686.7095 | 0 | 1629.4544 | 0 | 1524.4078 | 0 | 3569.9166 | 0 | 1524.4078 | 0 | 3148.3493 | 0 | 1524.4078 | 0 | 3821.7357 | 0 | 1524.4078 | 0 | 3153.8622 | 5094.3245 | 4672.7571 | 5346.1435
518216 | 242.131 | 1690 | 3 | Standard Efficiency | Electric, 100% Usage | Standard, 100% Usage | Electric, 100% Usage | 290 Rated kWh, 100% Usage | 400%+ | None | None | Single-Family Detached | Single-Family Detached | Single-Family Detached | 1500-1999 | 1500-2499 | 1 | Natural Gas | 100% Conditioned | Central AC | None | Natural Gas Fuel Furnace | None | 200000+ | 100% LED | Occupied | 2000s | Electricity | Yes | 67.9925 | 762.864 | 28.4279 | 327.6535 | 1542.7261 | 91.1451 | 319.7405 | 194.013 | 0 | 0 | 0 | 0 | 2390.2876 | 30.7725 | 0 | 473.6028 | 21.9803 | 2382.6678 | 0 | 0 | 0 | 405.6104 | 434.0383 | 0 | 0 | 0 | 0 | 0 | 0 | 0 | 0 | 9050.0346 | 0 | 0 | 0 | 0 | 0 | 0 | 0 | 0 | 0 | 0 | 18523.2639 | 18523.2639 | 9473.2293 | 9473.2293 | 0 | 9050.0346 | 0 | 1659.6478 | 0 | 2063.2139 | 0 | 3632.1522 | 0 | 2063.2139 | 0 | 3332.5255 | 0 | 2063.2139 | 0 | 4012.5938 | 0 | 2063.2139 | 0 | 3722.8616 | 5695.3661 | 5395.7393 | 6075.8077
518261 | 242.131 | 1690 | 3 | None | Electric, 100% Usage | EnergyStar, 100% Usage | Electric, 100% Usage | None | 300-400% | None | None | Single-Family Detached | Single-Family Detached | Single-Family Detached | 1500-1999 | 1500-2499 | 1 | Electricity | 100% Conditioned | Heat Pump | None | Electricity ASHP | None | 70000-79999 | 100% Incandescent | Occupied | 1980s | Electricity | Yes | 0 | 524.5972 | 30.7725 | 1166.7159 | 3583.0869 | 0 | 319.7405 | 373.3725 | 2047.6876 | 6369.8997 | 0 | 0 | 2969.3961 | 184.6348 | 99.9372 | 1938.9582 | 21.9803 | 2697.4261 | 0 | 0 | 0 | 471.2583 | 834.0803 | 0 | 0 | 0 | 0 | 0 | 0 | 0 | 0 | 0 | 0 | 0 | 548.0429 | 0 | 0 | 0 | 0 | 0 | 0 | 0 | 24181.5871 | 24181.5871 | 23633.5442 | 23633.5442 | 0 | 548.0429 | 0 | 4156.2152 | 0 | 124.9484 | 0 | 9392.5463 | 0 | 124.9484 | 0 | 8223.7571 | 0 | 124.9484 | 0 | 9870.4675 | 0 | 124.9484 | 0 | 4281.1635 | 9517.4946 | 8348.7055 | 9995.4159
518327 | 242.131 | 1202 | 3 | None | Gas, 80% Usage | Standard, 80% Usage | Gas, 80% Usage | None | 200-300% | None | 16 | Single-Family Attached | Single-Family Attached | Single-Family Attached | 1000-1499 | 0-1499 | 3 | Natural Gas | 100% Conditioned | Central AC | None | Natural Gas Fuel Furnace | None | 60000-69999 | 100% CFL | Occupied | 1970s | Natural Gas | Yes | 0 | 61.2519 | 25.7903 | 459.2424 | 3412.8126 | 0 | 319.7405 | 359.0121 | 0 | 0 | 0 | 0 | 0 | 40.1507 | 0 | 486.2049 | 21.9803 | 958.9285 | 0 | 0 | 0 | 23.7388 | 434.0383 | 0 | 0 | 0 | 0 | 815.3237 | 0 | 0 | 0 | 15163.2041 | 0 | 3125.3099 | 0 | 0 | 693.6992 | 0 | 0 | 0 | 0 | 0 | 26400.4281 | 26400.4281 | 6602.5981 | 6602.5981 | 0 | 19797.83 | 0 | 1188.1879 | 0 | 4513.4645 | 0 | 2625.4289 | 0 | 4513.4645 | 0 | 2328.6824 | 0 | 4513.4645 | 0 | 2641.1931 | 0 | 4513.4645 | 0 | 5701.6525 | 7138.8935 | 6842.147 | 7154.6576
518445 | 242.131 | 1690 | 3 | None | Electric, 80% Usage | EnergyStar, 80% Usage | Gas, 80% Usage | None | 200-300% | None | None | Single-Family Detached | Single-Family Detached | Single-Family Detached | 1500-1999 | 1500-2499 | 2 | Natural Gas | 80% Conditioned | Central AC | None | Natural Gas Fuel Furnace | None | 35000-39999 | 100% CFL | Occupied | 1990s | Electricity | Yes | 0 | 320.0336 | 18.7565 | 298.0533 | 2345.7408 | 0 | 0 | 334.3941 | 0 | 0 | 0 | 0 | 1247.6035 | 46.0122 | 24.911 | 620.1384 | 21.9803 | 1191.3339 | 0 | 1992.0041 | 0 | 22.2734 | 434.0383 | 0 | 0 | 0 | 0 | 0 | 0 | 0 | 0 | 13416.7936 | 0 | 0 | 0 | 0 | 650.9108 | 0 | 0 | 0 | 0 | 0 | 22985.2709 | 22985.2709 | 8917.8596 | 8917.8596 | 0 | 14067.7044 | 0 | 1393.3986 | 0 | 3207.1294 | 0 | 3141.1544 | 0 | 3207.1294 | 0 | 2778.4651 | 0 | 3207.1294 | 0 | 3311.5926 | 0 | 3207.1294 | 0 | 4600.528 | 6348.2838 | 5985.5945 | 6518.722
518495 | 242.131 | 617 | 2 | Standard Efficiency, No usage | Gas, 100% Usage | EnergyStar, 100% Usage | Gas, 100% Usage | None | 0-100% | 16 | None | 10 to 19 Unit | Multifamily with 5+ units, 1-3 stories | Multi-Family with 5+ Units | 500-749 | 0-1499 | 1 | Natural Gas | 80% Conditioned | Room AC | Heating Only | Natural Gas Shared Heating | Boiler Baseboards Heating Only, Natural Gas | 15000-19999 | 100% CFL | Vacant | 1950s | Electricity | No | 0 | 0 | 0 | 0 | 970.3583 | 0 | 0 | 35.1685 | 0 | 0 | 0 | 0 | 345.2377 | 0 | 0 | 0 | 16.412 | 0 | 0 | 0 | 0 | 0 | 434.0383 | 0 | 0 | 0 | 0 | 0 | 0 | 0 | 0 | 2547.0807 | 0 | 0 | 0 | 0 | 0 | 0 | 0 | 0 | 0 | 0 | 4348.2955 | 4348.2955 | 1801.2148 | 1801.2148 | 0 | 2547.0807 | 0 | 310.1161 | 0 | 580.654 | 0 | 659.2094 | 0 | 580.654 | 0 | 587.8684 | 0 | 580.654 | 0 | 682.8148 | 0 | 580.654 | 0 | 890.7701 | 1239.8634 | 1168.5224 | 1263.4688
518597 | 242.131 | 1202 | 3 | Standard Efficiency | Electric, 80% Usage | EnergyStar, 80% Usage | Gas, 80% Usage | 318 Rated kWh, 80% Usage | 200-300% | None | 16 | Single-Family Attached | Single-Family Attached | Single-Family Attached | 1000-1499 | 0-1499 | 2 | Natural Gas | 100% Conditioned | Central AC | None | Natural Gas Fuel Wall/Floor Furnace | None | 50000-59999 | 100% Incandescent | Occupied | <1940 | Natural Gas | Yes | 67.9925 | 360.1843 | 21.1011 | 566.2133 | 2538.8747 | 89.9728 | 319.7405 | 0 | 0 | 0 | 0 | 0 | 0 | 160.0168 | 0 | 1519.8666 | 21.9803 | 958.9285 | 0 | 0 | 0 | 23.7388 | 727.1093 | 349.0476 | 0 | 0 | 0 | 0 | 0 | 0 | 0 | 23112.7569 | 0 | 2328.4497 | 0 | 0 | 693.6992 | 0 | 0 | 0 | 0 | 0 | 33859.9661 | 33859.9661 | 7724.7673 | 7724.7673 | 0 | 26134.9057 | 0 | 1286.3843 | 0 | 5958.2451 | 0 | 2780.8542 | 0 | 5958.2451 | 0 | 2468.7749 | 0 | 5958.2451 | 0 | 2946.0648 | 0 | 5958.2451 | 0 | 7244.6295 | 8739.0993 | 8427.02 | 8904.3099
518679 | 242.131 | 2631 | 3 | Standard Efficiency, No usage | Electric, 100% Usage | Standard, 100% Usage | Electric, 100% Usage | 290 Rated kWh, 100% Usage | 400%+ | None | 6 | Single-Family Attached | Single-Family Attached | Single-Family Attached | 2500-2999 | 2500-3999 | 1 | Electricity | 100% Conditioned | Central AC | None | Electricity Baseboard | None | 200000+ | 100% Incandescent | Vacant | 1970s | Electricity | Yes | 0 | 0 | 0 | 1766.0463 | 6670.5906 | 0 | 319.7405 | 0 | 0 | 4207.0352 | 0 | 0 | 344.9446 | 0 | 0 | 0 | 21.9803 | 0 | 0 | 0 | 0 | 0 | 434.0383 | 0 | 0 | 0 | 0 | 0 | 0 | 0 | 0 | 0 | 0 | 0 | 0 | 0 | 0 | 0 | 0 | 0 | 0 | 0 | 13764.0828 | 13764.0828 | 13764.0828 | 13764.0828 | 0 | 0 | 0 | 2513.3181 | 0 | 0 | 0 | 5457.3444 | 0 | 0 | 0 | 4823.2473 | 0 | 0 | 0 | 5587.4864 | 0 | 0 | 0 | 2513.3181 | 5457.3444 | 4823.2473 | 5587.4864
518752 | 242.131 | 3241 | 3 | Standard Efficiency | Electric, 80% Usage | EnergyStar, 80% Usage | Electric, 80% Usage | 290 Rated kWh, 80% Usage | 400%+ | None | 5 | Single-Family Attached | Single-Family Attached | Single-Family Attached | 3000-3999 | 2500-3999 | 3 | Electricity | 20% Conditioned | Room AC | Heating Only | Electricity Shared Heating | Boiler Baseboards Heating Only, Electricity | 120000-139999 | 100% LED | Occupied | <1940 | Electricity | Yes | 67.9925 | 296.0018 | 17.2912 | 0 | 698.9745 | 66.2341 | 319.7405 | 141.2603 | 0 | 31828.6905 | 0 | 0 | 1072.054 | 43.6676 | 0 | 798.9117 | 21.9803 | 1050.0736 | 0 | 0 | 0 | 311.5345 | 868.0765 | 0 | 0 | 0 | 0 | 0 | 0 | 0 | 0 | 0 | 0 | 0 | 0 | 0 | 0 | 0 | 0 | 0 | 0 | 0 | 37602.4836 | 37602.4836 | 37602.4836 | 37602.4836 | 0 | 0 | 0 | 6462.9333 | 0 | 0 | 0 | 15411.3006 | 0 | 0 | 0 | 13357.7129 | 0 | 0 | 0 | 16270.4586 | 0 | 0 | 0 | 6462.9333 | 15411.3006 | 13357.7129 | 16270.4586
518766 | 242.131 | 1675 | 3 | Standard Efficiency | Electric, 100% Usage | EnergyStar, 100% Usage | Electric, 100% Usage | 318 Rated kWh, 100% Usage | 400%+ | None | 12 | Single-Family Attached | Single-Family Attached | Single-Family Attached | 1500-1999 | 1500-2499 | 2 | Electricity | 40% Conditioned | Room AC | None | Electricity Baseboard | None | 200000+ | 100% Incandescent | Occupied | <1940 | Electricity | Yes | 67.9925 | 450.1572 | 26.3764 | 0 | 1602.8057 | 112.5393 | 0 | 0 | 0 | 50478.5611 | 0 | 0 | 2569.6471 | 183.7556 | 0 | 1926.0631 | 21.9803 | 1990.5387 | 0 | 0 | 0 | 431.9868 | 434.0383 | 373.6656 | 0 | 0 | 0 | 0 | 0 | 0 | 0 | 0 | 0 | 0 | 0 | 0 | 0 | 0 | 0 | 0 | 0 | 0 | 60669.5214 | 60669.5214 | 60669.5214 | 60669.5214 | 0 | 0 | 0 | 10557.0331 | 0 | 0 | 0 | 24882.43 | 0 | 0 | 0 | 21567.1782 | 0 | 0 | 0 | 26352.4843 | 0 | 0 | 0 | 10557.0331 | 24882.43 | 21567.1782 | 26352.4843
518815 | 242.131 | 866 | 1 | None | Electric, 80% Usage | EnergyStar, 80% Usage | Gas, 80% Usage | 290 Rated kWh, 80% Usage | 200-300% | None | 7 | Single-Family Attached | Single-Family Attached | Single-Family Attached | 750-999 | 0-1499 | 2 | Natural Gas | 100% Conditioned | Central AC | None | Natural Gas Fuel Furnace | None | 30000-34999 | 100% CFL | Occupied | 2000s | Electricity | Yes | 0 | 231.8192 | 13.4813 | 357.5467 | 1668.7467 | 48.3567 | 0 | 11.7228 | 0 | 0 | 0 | 0 | 876.8686 | 35.7547 | 0 | 393.8875 | 16.412 | 802.1355 | 0 | 0 | 0 | 19.0496 | 434.0383 | 258.7818 | 0 | 0 | 0 | 0 | 0 | 0 | 0 | 4168.3498 | 0 | 0 | 0 | 0 | 555.9558 | 0 | 0 | 0 | 0 | 0 | 9892.614 | 9892.614 | 5168.3083 | 5168.3083 | 0 | 4724.3056 | 0 | 852.9832 | 0 | 1077.0192 | 0 | 1856.7813 | 0 | 1077.0192 | 0 | 1644.3935 | 0 | 1077.0192 | 0 | 1976.8662 | 0 | 1077.0192 | 0 | 1930.0024 | 2933.8005 | 2721.4127 | 3053.8855
518832 | 242.131 | 1138 | 2 | Standard Efficiency | Electric, 100% Usage | EnergyStar, 100% Usage | Electric, 100% Usage | 290 Rated kWh, 100% Usage | 300-400% | 67 | None | 50 or more Unit | Multifamily with 5+ units, 1-3 stories | Multi-Family with 5+ Units | 1000-1499 | 0-1499 | 3 | Electricity | 100% Conditioned | Central AC | None | Electricity Electric Furnace | None | 50000-59999 | 100% Incandescent | Occupied | 1960s | Electricity | No | 67.9925 | 369.8557 | 21.6873 | 486.791 | 4604.4396 | 82.646 | 0 | 59.4934 | 0 | 3417.2087 | 0 | 0 | 1913.461 | 156.793 | 0 | 1465.0623 | 16.412 | 1776.3038 | 0 | 0 | 0 | 389.4915 | 434.0383 | 0 | 0 | 0 | 0 | 0 | 0 | 0 | 0 | 0 | 0 | 0 | 0 | 0 | 0 | 0 | 0 | 0 | 0 | 0 | 15262.2621 | 15262.2621 | 15262.2621 | 15262.2621 | 0 | 0 | 0 | 2647.2844 | 0 | 0 | 0 | 5910.9259 | 0 | 0 | 0 | 5195.3418 | 0 | 0 | 0 | 6226.3414 | 0 | 0 | 0 | 2647.2844 | 5910.9259 | 5195.3418 | 6226.3414
519002 | 242.131 | 3301 | 4 | None | Electric, 100% Usage | EnergyStar, 100% Usage | Electric, 100% Usage | 290 Rated kWh, 100% Usage | 200-300% | None | None | Single-Family Detached | Single-Family Detached | Single-Family Detached | 3000-3999 | 2500-3999 | 2 | Natural Gas | 100% Conditioned | Central AC | None | Natural Gas Fuel Furnace | None | 80000-99999 | 100% CFL | Occupied | 1990s | Natural Gas | Yes | 0 | 1021.9388 | 59.7865 | 1344.317 | 8615.7033 | 264.3501 | 319.7405 | 439.8997 | 0 | 0 | 0 | 0 | 0 | 66.2341 | 24.911 | 1062.6757 | 21.9803 | 4468.7477 | 0 | 4062.8442 | 0 | 735.0222 | 434.0383 | 0 | 0 | 0 | 0 | 0 | 0 | 0 | 0 | 28217.4688 | 0 | 9093.9953 | 0 | 0 | 0 | 0 | 0 | 0 | 0 | 0 | 60254.2397 | 60254.2397 | 22942.4826 | 22942.4826 | 0 | 37311.4641 | 0 | 3838.4914 | 0 | 8506.2649 | 0 | 8431.7923 | 0 | 8506.2649 | 0 | 7482.5963 | 0 | 8506.2649 | 0 | 8763.288 | 0 | 8506.2649 | 0 | 12344.7563 | 16938.0572 | 15988.8612 | 17269.5529
519046 | 242.131 | 1675 | 2 | Standard Efficiency | Electric, 80% Usage | EnergyStar, 80% Usage | Electric, 80% Usage | 318 Rated kWh, 80% Usage | 400%+ | None | 12 | Single-Family Attached | Single-Family Attached | Single-Family Attached | 1500-1999 | 1500-2499 | 2 | Electricity | 100% Conditioned | Central AC | Heating and Cooling | Electricity Shared Heating | Fan Coil Heating and Cooling, Electricity | 100000-119999 | 100% LED | Occupied | 1990s | Electricity | Yes | 67.9925 | 231.8192 | 13.4813 | 20.515 | 1719.448 | 51.5805 | 0 | 267.867 | 0 | 8358.3869 | 0 | 0 | 875.6964 | 30.4794 | 0 | 470.6721 | 16.412 | 864.2666 | 0 | 0 | 0 | 277.5383 | 434.0383 | 0 | 0 | 0 | 0 | 0 | 1343.4378 | 0 | 0 | 0 | 0 | 0 | 0 | 0 | 0 | 0 | 0 | 0 | 0 | 0 | 15043.9242 | 15043.9242 | 13700.4864 | 13700.4864 | 0 | 1343.4378 | 0 | 2385.978 | 0 | 306.2828 | 0 | 5527.5442 | 0 | 306.2828 | 0 | 4815.7993 | 0 | 306.2828 | 0 | 5826.8698 | 0 | 306.2828 | 0 | 2692.2608 | 5833.827 | 5122.0821 | 6133.1526
519130 | 242.131 | 1675 | 2 | None | Electric, 80% Usage | EnergyStar, 80% Usage | Electric, 80% Usage | 318 Rated kWh, 80% Usage | 300-400% | None | 8 | Single-Family Attached | Single-Family Attached | Single-Family Attached | 1500-1999 | 1500-2499 | 2 | Electricity | 100% Conditioned | Central AC | None | Electricity Electric Furnace | None | 60000-69999 | 100% CFL | Occupied | 2000s | Electricity | Yes | 0 | 296.0018 | 17.2912 | 299.5186 | 1626.2514 | 70.9232 | 319.7405 | 213.3557 | 0 | 9719.9951 | 0 | 0 | 1196.9022 | 46.0122 | 0 | 616.0354 | 16.412 | 929.6214 | 0 | 0 | 0 | 311.5345 | 434.0383 | 0 | 0 | 0 | 0 | 0 | 0 | 0 | 0 | 0 | 0 | 0 | 0 | 0 | 0 | 0 | 0 | 0 | 0 | 0 | 16113.6336 | 16113.6336 | 16113.6336 | 16113.6336 | 0 | 0 | 0 | 2829.4598 | 0 | 0 | 0 | 6540.9312 | 0 | 0 | 0 | 5700.2091 | 0 | 0 | 0 | 6914.9104 | 0 | 0 | 0 | 2829.4598 | 6540.9312 | 5700.2091 | 6914.9104
519194 | 242.131 | 1202 | 2 | None | Electric, 120% Usage | EnergyStar, 120% Usage | Electric, 120% Usage | None | 0-100% | None | 30 | Single-Family Attached | Single-Family Attached | Single-Family Attached | 1000-1499 | 0-1499 | 2 | Electricity | 100% Conditioned | Central AC | None | Electricity Electric Furnace | None | <10000 | 100% LED | Occupied | 1990s | Electricity | Yes | 0 | 347.5823 | 20.2219 | 90.2659 | 932.2591 | 0 | 319.7405 | 114.8839 | 0 | 4908.0612 | 0 | 0 | 846.0962 | 26.6695 | 0 | 371.321 | 16.412 | 3311.41 | 0 | 0 | 0 | 416.454 | 434.0383 | 0 | 0 | 0 | 0 | 0 | 0 | 0 | 0 | 0 | 0 | 0 | 0 | 0 | 0 | 0 | 0 | 0 | 0 | 0 | 12155.7088 | 12155.7088 | 12155.7088 | 12155.7088 | 0 | 0 | 0 | 2006.7711 | 0 | 0 | 0 | 4677.8051 | 0 | 0 | 0 | 4083.7103 | 0 | 0 | 0 | 4964.9418 | 0 | 0 | 0 | 2006.7711 | 4677.8051 | 4083.7103 | 4964.9418
519198 | 242.131 | 1220 | 3 | Standard Efficiency | Electric, 100% Usage | EnergyStar, 100% Usage | Electric, 100% Usage | 318 Rated kWh, 100% Usage | 200-300% | None | None | Single-Family Detached | Single-Family Detached | Single-Family Detached | 1000-1499 | 0-1499 | 1 | Electricity | 100% Conditioned | Central AC | None | Electricity Baseboard | None | 35000-39999 | 100% LED | Occupied | 1970s | Electricity | Yes | 67.9925 | 400.042 | 23.4457 | 700.1468 | 2311.1585 | 97.5927 | 0 | 0 | 0 | 16298.5614 | 0 | 0 | 2248.1482 | 26.9625 | 0 | 375.131 | 21.9803 | 2233.2016 | 0 | 0 | 0 | 405.6104 | 1453.9256 | 0 | 0 | 0 | 0 | 0 | 0 | 0 | 0 | 0 | 0 | 0 | 0 | 0 | 0 | 0 | 0 | 0 | 0 | 0 | 26663.899 | 26663.899 | 26663.899 | 26663.899 | 0 | 0 | 0 | 4858.3725 | 0 | 0 | 0 | 10923.1779 | 0 | 0 | 0 | 9816.666 | 0 | 0 | 0 | 11953.0076 | 0 | 0 | 0 | 4858.3725 | 10923.1779 | 9816.666 | 11953.0076
519204 | 242.131 | 3301 | 5 | None | Electric, 80% Usage | Standard, 80% Usage | Electric, 80% Usage | 290 Rated kWh, 80% Usage | 400%+ | None | None | Single-Family Detached | Single-Family Detached | Single-Family Detached | 3000-3999 | 2500-3999 | 2 | Natural Gas | 100% Conditioned | Central AC | None | Natural Gas Fuel Furnace | None | 100000-119999 | 100% Incandescent | Occupied | 2000s | Natural Gas | Yes | 0 | 610.174 | 22.8595 | 848.7338 | 3713.5035 | 72.9747 | 0 | 1236.7599 | 0 | 0 | 0 | 0 | 0 | 264.9362 | 99.9372 | 3321.6675 | 27.2556 | 1447.478 | 0 | 0 | 0 | 324.4297 | 727.1093 | 0 | 0 | 0 | 0 | 0 | 0 | 0 | 0 | 49619.2767 | 0 | 2778.8999 | 0 | 0 | 0 | 0 | 0 | 0 | 0 | 0 | 65116.2888 | 65116.2888 | 12718.1122 | 12718.1122 | 0 | 52398.1766 | 0 | 2070.4845 | 0 | 11945.6984 | 0 | 4482.4715 | 0 | 11945.6984 | 0 | 3969.9701 | 0 | 11945.6984 | 0 | 4814.3673 | 0 | 11945.6984 | 0 | 14016.1829 | 16428.1699 | 15915.6686 | 16760.0657
519336 | 242.131 | 1202 | 3 | Standard Efficiency | Electric, 100% Usage | EnergyStar, 100% Usage | Electric, 100% Usage | 290 Rated kWh, 100% Usage | 400%+ | None | 10 | Single-Family Attached | Single-Family Attached | Single-Family Attached | 1000-1499 | 0-1499 | 2 | Natural Gas | 100% Conditioned | Central AC | None | Natural Gas Fuel Furnace | None | 80000-99999 | 100% Incandescent | Occupied | 2000s | Electricity | Yes | 67.9925 | 450.1572 | 26.3764 | 515.2189 | 2125.3514 | 105.2125 | 0 | 231.8192 | 0 | 0 | 0 | 0 | 2407.8719 | 160.0168 | 0 | 1519.8666 | 21.9803 | 1917.8571 | 0 | 0 | 0 | 431.9868 | 434.0383 | 0 | 0 | 0 | 0 | 0 | 0 | 0 | 0 | 12369.9437 | 0 | 0 | 0 | 0 | 0 | 0 | 0 | 0 | 0 | 0 | 22785.6896 | 22785.6896 | 10415.7458 | 10415.7458 | 0 | 12369.9437 | 0 | 1757.7226 | 0 | 2820.0881 | 0 | 3883.5916 | 0 | 2820.0881 | 0 | 3428.4552 | 0 | 2820.0881 | 0 | 4115.3574 | 0 | 2820.0881 | 0 | 4577.8107 | 6703.6797 | 6248.5433 | 6935.4455
519338 | 242.131 | 3301 | 3 | None | Electric, 100% Usage | Standard, 100% Usage | Electric, 100% Usage | 318 Rated kWh, 100% Usage | 400%+ | None | None | Single-Family Detached | Single-Family Detached | Single-Family Detached | 3000-3999 | 2500-3999 | 1 | Electricity | 100% Conditioned | Heat Pump | None | Electricity ASHP | None | 200000+ | 100% LED | Occupied | 2010s | Electricity | Yes | 0 | 762.864 | 28.4279 | 1637.3881 | 4425.0801 | 97.5927 | 0 | 234.4569 | 255.2649 | 3458.2386 | 0 | 0 | 2252.8373 | 44.2537 | 16.7051 | 811.5138 | 21.9803 | 2894.956 | 0 | 0 | 0 | 405.6104 | 914.0887 | 0 | 0 | 0 | 0 | 0 | 0 | 0 | 0 | 0 | 0 | 0 | 0 | 0 | 0 | 0 | 0 | 0 | 0 | 0 | 18260.6722 | 18260.6722 | 18260.6722 | 18260.6722 | 0 | 0 | 0 | 2971.2305 | 0 | 0 | 0 | 6752.7448 | 0 | 0 | 0 | 5942.882 | 0 | 0 | 0 | 7079.667 | 0 | 0 | 0 | 2971.2305 | 6752.7448 | 5942.882 | 7079.667
519350 | 242.131 | 853 | 2 | Standard Efficiency | None | None | Electric, 100% Usage | None | 300-400% | 8 | None | 5 to 9 Unit | Multifamily with 5+ units, 1-3 stories | Multi-Family with 5+ Units | 750-999 | 0-1499 | 2 | Electricity | 100% Conditioned | Heat Pump | None | Electricity ASHP | None | 50000-59999 | 100% LED | Occupied | 1950s | Electricity | Yes | 67.9925 | 0 | 0 | 249.1104 | 1047.1429 | 0 | 0 | 305.087 | 1582.8768 | 3345.6993 | 0 | 0 | 1825.5397 | 23.7388 | 0 | 298.0533 | 16.412 | 1661.713 | 0 | 0 | 0 | 389.4915 | 480.0504 | 0 | 0 | 0 | 0 | 0 | 0 | 0 | 0 | 0 | 0 | 0 | 0 | 0 | 0 | 0 | 0 | 0 | 0 | 0 | 11292.9075 | 11292.9075 | 11292.9075 | 11292.9075 | 0 | 0 | 0 | 1919.9585 | 0 | 0 | 0 | 4440.3069 | 0 | 0 | 0 | 3874.0041 | 0 | 0 | 0 | 4700.0175 | 0 | 0 | 0 | 1919.9585 | 4440.3069 | 3874.0041 | 4700.0175
519355 | 242.131 | 2663 | 4 | Standard Efficiency | Electric, 80% Usage | EnergyStar, 80% Usage | Electric, 80% Usage | None | 400%+ | None | None | Single-Family Detached | Single-Family Detached | Single-Family Detached | 2500-2999 | 2500-3999 | 2 | Electricity | 100% Conditioned | Central AC | None | Electricity Electric Furnace | None | 200000+ | 100% CFL | Occupied | 1980s | Electricity | Yes | 67.9925 | 519.0289 | 30.1863 | 607.5363 | 4523.2589 | 0 | 319.7405 | 695.7507 | 0 | 32124.9853 | 0 | 0 | 2120.3692 | 58.3211 | 24.911 | 887.4192 | 21.9803 | 1660.8338 | 0 | 0 | 0 | 429.9353 | 434.0383 | 0 | 0 | 0 | 0 | 0 | 0 | 0 | 0 | 0 | 0 | 0 | 0 | 0 | 0 | 0 | 0 | 0 | 0 | 0 | 44526.5807 | 44526.5807 | 44526.5807 | 44526.5807 | 0 | 0 | 0 | 7833.7321 | 0 | 0 | 0 | 18085.3542 | 0 | 0 | 0 | 15743.1543 | 0 | 0 | 0 | 19196.724 | 0 | 0 | 0 | 7833.7321 | 18085.3542 | 15743.1543 | 19196.724
519405 | 242.131 | 617 | 1 | None | None | None | Electric, 100% Usage | None | 400%+ | 67 | None | 50 or more Unit | Multifamily with 5+ units, 4-7 stories | Multi-Family with 5+ Units | 500-749 | 0-1499 | 4 | Fuel Oil | 40% Conditioned | Room AC | Heating Only | Fuel Oil Shared Heating | Boiler Baseboards Heating Only, Fuel Oil | 120000-139999 | 100% LED | Occupied | 1960s | Electricity | No | 0 | 0 | 0 | 0 | 392.1291 | 0 | 0 | 61.2519 | 0 | 0 | 0 | 0 | 1092.2759 | 21.6873 | 0 | 248.8173 | 16.412 | 1371.2795 | 0 | 0 | 0 | 346.9961 | 434.0383 | 0 | 0 | 1128.3236 | 0 | 0 | 0 | 0 | 0 | 0 | 0 | 0 | 0 | 0 | 0 | 0 | 0 | 0 | 0 | 0 | 5113.211 | 5113.211 | 3985.1804 | 3985.1804 | 1128.3236 | 0 | 0 | 662.8949 | 342.0635 | 0 | 0 | 1491.8925 | 342.0635 | 0 | 0 | 1312.6605 | 342.0635 | 0 | 0 | 1583.7259 | 342.0635 | 0 | 0 | 1004.9584 | 1833.9561 | 1654.724 | 1925.7895
519498 | 242.131 | 1690 | 3 | None | Electric, 120% Usage | Standard, 120% Usage | Electric, 120% Usage | 318 Rated kWh, 120% Usage | 400%+ | None | None | Single-Family Detached | Single-Family Detached | Single-Family Detached | 1500-1999 | 1500-2499 | 2 | Natural Gas | 100% Conditioned | Central AC | None | Natural Gas Fuel Furnace | None | 100000-119999 | 100% LED | Occupied | 1950s | Natural Gas | Yes | 0 | 915.261 | 34.2893 | 1503.7477 | 4278.8376 | 117.2284 | 0 | 397.1113 | 0 | 0 | 0 | 0 | 0 | 30.7725 | 16.7051 | 473.6028 | 21.9803 | 4765.3356 | 0 | 0 | 0 | 486.498 | 434.0383 | 0 | 0 | 0 | 0 | 0 | 0 | 0 | 0 | 30213.2827 | 0 | 6548.9661 | 0 | 0 | 0 | 0 | 0 | 0 | 0 | 0 | 50237.6567 | 50237.6567 | 13475.4078 | 13475.4078 | 0 | 36762.2489 | 0 | 2391.1947 | 0 | 8381.0117 | 0 | 5107.0364 | 0 | 8381.0117 | 0 | 4531.3764 | 0 | 8381.0117 | 0 | 5350.9634 | 0 | 8381.0117 | 0 | 10772.2064 | 13488.0481 | 12912.3881 | 13731.9751
519544 | 242.131 | 866 | 2 | Standard Efficiency, No usage | Gas, 100% Usage | EnergyStar, 100% Usage | Gas, 100% Usage | 318 Rated kWh, 100% Usage | 150-200% | None | 15 | Single-Family Attached | Single-Family Attached | Single-Family Attached | 750-999 | 0-1499 | 2 | Natural Gas | None | None | None | Natural Gas Fuel Boiler | None | 50000-59999 | 100% Incandescent | Vacant | 1990s | Natural Gas | Yes | 0 | 0 | 0 | 0 | 0 | 0 | 0 | 29.8932 | 0 | 0 | 0 | 0 | 0 | 0 | 0 | 0 | 16.412 | 0 | 0 | 0 | 0 | 0 | 434.0383 | 0 | 0 | 0 | 0 | 0 | 0 | 0 | 0 | 2697.1331 | 0 | 1495.2486 | 0 | 0 | 0 | 0 | 0 | 0 | 0 | 0 | 4672.4321 | 4672.4321 | 480.3435 | 480.3435 | 0 | 4192.0886 | 0 | 84.5319 | 0 | 955.7205 | 0 | 190.3437 | 0 | 955.7205 | 0 | 172.5561 | 0 | 955.7205 | 0 | 208.1771 | 0 | 955.7205 | 0 | 1040.2524 | 1146.0642 | 1128.2765 | 1163.8976
519551 | 242.131 | 885 | 3 | None | Electric, 100% Usage | EnergyStar, 100% Usage | Electric, 100% Usage | 290 Rated kWh, 100% Usage | 0-100% | None | None | Single-Family Detached | Single-Family Detached | Single-Family Detached | 750-999 | 0-1499 | 1 | Fuel Oil | 100% Conditioned | Central AC | None | Fuel Oil Fuel Furnace | None | <10000 | 100% CFL | Occupied | 1950s | Electricity | Yes | 0 | 524.5972 | 30.7725 | 795.688 | 2891.7322 | 125.7275 | 0 | 318.2752 | 0 | 0 | 0 | 0 | 3030.3549 | 36.0477 | 0 | 399.1628 | 21.9803 | 2441.5751 | 0 | 0 | 0 | 471.2583 | 434.0383 | 0 | 0 | 15627.1356 | 0 | 0 | 0 | 0 | 0 | 0 | 0 | 0 | 0 | 0 | 0 | 0 | 0 | 0 | 0 | 0 | 27148.0524 | 27148.0524 | 11520.9168 | 11520.9168 | 15627.1356 | 0 | 0 | 1919.9245 | 4738.1338 | 0 | 0 | 4226.2902 | 4738.1338 | 0 | 0 | 3735.1349 | 4738.1338 | 0 | 0 | 4474.6856 | 4738.1338 | 0 | 0 | 6658.0583 | 8964.424 | 8473.2688 | 9212.8194
519743 | 242.131 | 617 | 1 | Standard Efficiency | None | None | Electric, 100% Usage | 318 Rated kWh, 100% Usage | 100-150% | 24 | None | 20 to 49 Unit | Multifamily with 5+ units, 1-3 stories | Multi-Family with 5+ Units | 500-749 | 0-1499 | 3 | Electricity | 100% Conditioned | Central AC | None | Electricity Electric Furnace | None | 15000-19999 | 100% Incandescent | Occupied | 2000s | Electricity | Yes | 81.7668 | 0 | 0 | 359.3051 | 2126.2306 | 88.5075 | 0 | 32.2378 | 0 | 3047.353 | 0 | 0 | 1721.2064 | 130.7097 | 0 | 1017.8358 | 16.412 | 1566.4649 | 0 | 0 | 0 | 389.4915 | 434.0383 | 0 | 0 | 0 | 0 | 0 | 0 | 0 | 0 | 0 | 0 | 0 | 0 | 0 | 0 | 0 | 0 | 0 | 0 | 0 | 11011.8524 | 11011.8524 | 11011.8524 | 11011.8524 | 0 | 0 | 0 | 1899.6562 | 0 | 0 | 0 | 4282.0195 | 0 | 0 | 0 | 3751.1023 | 0 | 0 | 0 | 4548.8438 | 0 | 0 | 0 | 1899.6562 | 4282.0195 | 3751.1023 | 4548.8438
519768 | 242.131 | 617 | 2 | Standard Efficiency | None | None | Gas, 100% Usage | 318 Rated kWh, 100% Usage | 400%+ | 67 | None | 50 or more Unit | Multifamily with 5+ units, 4-7 stories | Multi-Family with 5+ Units | 500-749 | 0-1499 | 4 | Natural Gas | 100% Conditioned | Central AC | None | Natural Gas Fuel Furnace | None | 140000-159999 | 100% CFL | Occupied | 2010s | Natural Gas | Yes | 67.9925 | 0 | 0 | 464.2246 | 1494.6625 | 64.7687 | 0 | 1.4654 | 0 | 0 | 0 | 0 | 0 | 32.824 | 0 | 325.602 | 16.412 | 1371.2795 | 0 | 0 | 0 | 23.7388 | 434.0383 | 0 | 0 | 0 | 0 | 0 | 1097.5512 | 0 | 0 | 453.9671 | 0 | 2907.265 | 0 | 0 | 694.8715 | 0 | 0 | 0 | 0 | 0 | 9450.3697 | 9450.3697 | 4297.008 | 4297.008 | 0 | 5153.3617 | 0 | 727.3499 | 0 | 1174.8786 | 0 | 1603.7366 | 0 | 1174.8786 | 0 | 1418.1688 | 0 | 1174.8786 | 0 | 1682.7574 | 0 | 1174.8786 | 0 | 1902.2285 | 2778.6152 | 2593.0474 | 2857.636
519774 | 242.131 | 1202 | 4 | Standard Efficiency | Electric, 80% Usage | EnergyStar, 80% Usage | Electric, 80% Usage | None | 150-200% | None | 10 | Single-Family Attached | Single-Family Attached | Single-Family Attached | 1000-1499 | 0-1499 | 1 | Electricity | 100% Conditioned | Heat Pump | None | Electricity ASHP | None | 15000-19999 | 100% Incandescent | Occupied | 1970s | Electricity | Yes | 67.9925 | 231.8192 | 13.4813 | 424.9531 | 1817.0406 | 0 | 0 | 265.5224 | 1352.8161 | 2756.0403 | 0 | 0 | 695.1646 | 160.0168 | 0 | 1519.8666 | 21.9803 | 827.9258 | 0 | 0 | 0 | 277.5383 | 434.0383 | 0 | 0 | 0 | 0 | 0 | 0 | 0 | 0 | 0 | 0 | 0 | 0 | 0 | 0 | 0 | 0 | 0 | 0 | 0 | 10866.4891 | 10866.4891 | 10866.4891 | 10866.4891 | 0 | 0 | 0 | 1775.1351 | 0 | 0 | 0 | 4089.5017 | 0 | 0 | 0 | 3576.4044 | 0 | 0 | 0 | 4320.4954 | 0 | 0 | 0 | 1775.1351 | 4089.5017 | 3576.4044 | 4320.4954
519781 | 242.131 | 1138 | 2 | Standard Efficiency | Electric, 120% Usage | EnergyStar, 120% Usage | Electric, 120% Usage | None | 400%+ | 20 | None | 20 to 49 Unit | Multifamily with 5+ units, 1-3 stories | Multi-Family with 5+ Units | 1000-1499 | 0-1499 | 1 | Electricity | 100% Conditioned | Heat Pump | None | Electricity ASHP | None | 70000-79999 | 100% CFL | Occupied | 1990s | Electricity | Yes | 67.9925 | 347.5823 | 20.2219 | 354.0299 | 1121.8761 | 0 | 0 | 48.3567 | 87.3352 | 910.5718 | 0 | 0 | 2259.2849 | 39.2715 | 0 | 468.6206 | 16.412 | 3162.5299 | 0 | 0 | 0 | 416.454 | 480.0504 | 0 | 0 | 0 | 0 | 0 | 0 | 0 | 0 | 0 | 0 | 0 | 0 | 0 | 0 | 0 | 0 | 0 | 0 | 0 | 9801.1758 | 9801.1758 | 9801.1758 | 9801.1758 | 0 | 0 | 0 | 1679.2516 | 0 | 0 | 0 | 3766.7304 | 0 | 0 | 0 | 3309.6458 | 0 | 0 | 0 | 3959.3094 | 0 | 0 | 0 | 1679.2516 | 3766.7304 | 3309.6458 | 3959.3094
519862 | 242.131 | 2176 | 4 | Standard Efficiency | Electric, 120% Usage | EnergyStar, 120% Usage | Electric, 120% Usage | None | 200-300% | None | None | Single-Family Detached | Single-Family Detached | Single-Family Detached | 2000-2499 | 1500-2499 | 1 | Electricity | 100% Conditioned | Heat Pump | None | Electricity ASHP | None | 80000-99999 | 100% Incandescent | Occupied | 1990s | Natural Gas | Yes | 81.7668 | 1077.0362 | 63.0103 | 1383.0024 | 4417.7533 | 0 | 319.7405 | 254.3857 | 520.2011 | 4464.6447 | 0 | 0 | 0 | 208.6666 | 99.9372 | 2355.9983 | 21.9803 | 7592.5922 | 0 | 0 | 0 | 803.0147 | 480.0504 | 0 | 0 | 0 | 0 | 0 | 0 | 0 | 0 | 0 | 0 | 12887.2142 | 0 | 0 | 0 | 0 | 0 | 0 | 0 | 0 | 37031.2881 | 37031.2881 | 24144.074 | 24144.074 | 0 | 12887.2142 | 0 | 4251.1756 | 0 | 2938.0239 | 0 | 9508.9685 | 0 | 2938.0239 | 0 | 8347.7493 | 0 | 2938.0239 | 0 | 9968.1645 | 0 | 2938.0239 | 0 | 7189.1996 | 12446.9924 | 11285.7732 | 12906.1884
519914 | 242.131 | 1690 | 3 | Standard Efficiency | Electric, 80% Usage | EnergyStar, 80% Usage | Electric, 80% Usage | 290 Rated kWh, 80% Usage | 400%+ | None | None | Single-Family Detached | Single-Family Detached | Single-Family Detached | 1500-1999 | 1500-2499 | 2 | Electricity | 100% Conditioned | Central AC | None | Electricity Electric Furnace | None | 80000-99999 | 100% CFL | Occupied | 1990s | Electricity | Yes | 67.9925 | 419.6778 | 24.618 | 418.7986 | 3059.955 | 100.5234 | 0 | 386.5607 | 0 | 16576.6859 | 1041.2815 | 1028.6795 | 1647.3525 | 46.0122 | 0 | 620.1384 | 21.9803 | 1348.7131 | 0 | 0 | 0 | 377.1825 | 434.0383 | 0 | 0 | 0 | 0 | 0 | 0 | 0 | 0 | 0 | 0 | 0 | 0 | 0 | 0 | 0 | 0 | 0 | 0 | 0 | 27620.7761 | 27620.7761 | 27620.7761 | 27620.7761 | 0 | 0 | 0 | 4837.8493 | 0 | 0 | 0 | 11161.6123 | 0 | 0 | 0 | 9720.1588 | 0 | 0 | 0 | 11797.2104 | 0 | 0 | 0 | 4837.8493 | 11161.6123 | 9720.1588 | 11797.2104
520009 | 242.131 | 2176 | 4 | Standard Efficiency | Electric, 100% Usage | Standard, 100% Usage | Electric, 100% Usage | 318 Rated kWh, 100% Usage | 300-400% | None | None | Single-Family Detached | Single-Family Detached | Single-Family Detached | 2000-2499 | 1500-2499 | 3 | Electricity | 100% Conditioned | Heat Pump | None | Electricity ASHP | None | 80000-99999 | 100% CFL | Occupied | 1950s | Electricity | Yes | 67.9925 | 1474.1475 | 55.3904 | 586.7283 | 2577.5601 | 208.9597 | 0 | 725.3509 | 3212.352 | 6735.9455 | 0 | 0 | 4869.6689 | 52.1667 | 0 | 753.7788 | 21.9803 | 3481.3912 | 0 | 0 | 0 | 603.1403 | 868.0765 | 0 | 0 | 0 | 0 | 0 | 0 | 0 | 0 | 0 | 0 | 0 | 0 | 0 | 0 | 0 | 0 | 0 | 0 | 0 | 26294.9225 | 26294.9225 | 26294.9225 | 26294.9225 | 0 | 0 | 0 | 4613.1469 | 0 | 0 | 0 | 10570.3297 | 0 | 0 | 0 | 9225.0305 | 0 | 0 | 0 | 11089.414 | 0 | 0 | 0 | 4613.1469 | 10570.3297 | 9225.0305 | 11089.414
520078 | 242.131 | 1675 | 2 | Standard Efficiency | Electric, 100% Usage | EnergyStar, 100% Usage | Electric, 100% Usage | None | 400%+ | None | 144 | Single-Family Attached | Single-Family Attached | Single-Family Attached | 1500-1999 | 1500-2499 | 1 | Electricity | 100% Conditioned | Central AC | None | Electricity Baseboard | None | 100000-119999 | 100% LED | Occupied | 1980s | Electricity | Yes | 67.9925 | 289.8473 | 16.9981 | 813.8584 | 3474.3575 | 0 | 0 | 0 | 0 | 6062.4682 | 0 | 0 | 1266.3601 | 30.4794 | 0 | 470.6721 | 16.412 | 1728.2401 | 0 | 0 | 0 | 346.9961 | 434.0383 | 0 | 0 | 0 | 0 | 0 | 0 | 661.4614 | 0 | 0 | 0 | 0 | 0 | 0 | 0 | 0 | 0 | 0 | 0 | 0 | 15679.8884 | 15679.8884 | 15018.7201 | 15018.7201 | 0 | 661.4614 | 0 | 2634.9956 | 0 | 150.7864 | 0 | 5930.2621 | 0 | 150.7864 | 0 | 5200.6347 | 0 | 150.7864 | 0 | 6179.7125 | 0 | 150.7864 | 0 | 2785.782 | 6081.0485 | 5351.4211 | 6330.4989
520113 | 242.131 | 3301 | 4 | Standard Efficiency | Electric, 100% Usage | EnergyStar, 100% Usage | Electric, 100% Usage | None | 400%+ | None | None | Single-Family Detached | Single-Family Detached | Single-Family Detached | 3000-3999 | 2500-3999 | 2 | Fuel Oil | <10% Conditioned | Room AC | None | Fuel Oil Fuel Boiler | None | 160000-179999 | 100% Incandescent | Occupied | 1950s | Propane | Yes | 67.9925 | 400.042 | 23.4457 | 0 | 446.9334 | 0 | 0 | 238.8529 | 0 | 0 | 0 | 0 | 0 | 264.9362 | 0 | 3321.6675 | 21.9803 | 2894.956 | 0 | 0 | 0 | 405.6104 | 1790.0781 | 0 | 0 | 29767.2286 | 0 | 0 | 0 | 0 | 0 | 0 | 0 | 0 | 0 | 0 | 0 | 0 | 0 | 0 | 3085.7453 | 0 | 42729.4689 | 42729.4689 | 9876.4951 | 9876.4951 | 29767.2286 | 0 | 3085.7453 | 1657.8915 | 9025.4218 | 0 | 849.1326 | 3695.3195 | 9025.4218 | 0 | 849.1326 | 3247.9042 | 9025.4218 | 0 | 849.1326 | 3959.4001 | 9025.4218 | 0 | 849.1326 | 11532.4458 | 13569.8739 | 13122.4586 | 13833.9545
520118 | 242.131 | 1220 | 3 | Standard Efficiency | Electric, 100% Usage | EnergyStar, 100% Usage | Electric, 100% Usage | 290 Rated kWh, 100% Usage | 200-300% | None | None | Single-Family Detached | Single-Family Detached | Single-Family Detached | 1000-1499 | 0-1499 | 2 | Fuel Oil | None | None | None | Fuel Oil Fuel Boiler | None | 35000-39999 | 100% CFL | Occupied | <1940 | Fuel Oil | Yes | 67.9925 | 400.042 | 23.4457 | 0 | 0 | 91.1451 | 319.7405 | 216.8726 | 0 | 0 | 0 | 0 | 0 | 40.1507 | 0 | 491.1871 | 21.9803 | 2233.2016 | 0 | 0 | 0 | 405.6104 | 480.0504 | 0 | 0 | 21372.7939 | 3496.0448 | 0 | 0 | 0 | 0 | 0 | 0 | 0 | 0 | 0 | 0 | 0 | 0 | 0 | 0 | 0 | 29660.2576 | 29660.2576 | 4791.4189 | 4791.4189 | 24868.8387 | 0 | 0 | 806.8787 | 7540.2193 | 0 | 0 | 1810.3579 | 7540.2193 | 0 | 0 | 1589.8208 | 7540.2193 | 0 | 0 | 1933.3282 | 7540.2193 | 0 | 0 | 8347.098 | 9350.5772 | 9130.0401 | 9473.5474
520156 | 242.131 | 2176 | 3 | Standard Efficiency | Electric, 120% Usage | EnergyStar, 120% Usage | Electric, 120% Usage | 318 Rated kWh, 120% Usage | 400%+ | None | None | Single-Family Detached | Single-Family Detached | Single-Family Detached | 2000-2499 | 1500-2499 | 1 | Fuel Oil | 20% Conditioned | Room AC | None | Fuel Oil Fuel Boiler | None | 140000-159999 | 100% Incandescent | Occupied | 1960s | Electricity | Yes | 67.9925 | 330.8772 | 19.3427 | 0 | 763.1571 | 72.6816 | 0 | 154.1554 | 0 | 0 | 0 | 0 | 2077.8739 | 208.6666 | 99.9372 | 2355.9983 | 21.9803 | 4445.0089 | 0 | 0 | 0 | 407.3688 | 727.1093 | 0 | 0 | 18484.2855 | 0 | 0 | 0 | 0 | 0 | 0 | 0 | 0 | 0 | 0 | 0 | 0 | 0 | 0 | 0 | 0 | 30236.4354 | 30236.4354 | 11752.1499 | 11752.1499 | 18484.2855 | 0 | 0 | 2050.9868 | 5604.4004 | 0 | 0 | 4528.0829 | 5604.4004 | 0 | 0 | 3981.358 | 5604.4004 | 0 | 0 | 4838.0471 | 5604.4004 | 0 | 0 | 7655.3873 | 10132.4833 | 9585.7585 | 10442.4475
520224 | 242.131 | 2663 | 4 | Standard Efficiency | Electric, 120% Usage | Standard, 120% Usage | Gas, 120% Usage | None | 400%+ | None | None | Single-Family Detached | Single-Family Detached | Single-Family Detached | 2500-2999 | 2500-3999 | 1 | Natural Gas | 100% Conditioned | Central AC | None | Natural Gas Fuel Furnace | None | 160000-179999 | 100% CFL | Occupied | 1970s | Electricity | Yes | 67.9925 | 2053.549 | 76.7846 | 805.9454 | 4515.639 | 0 | 0 | 868.9557 | 0 | 0 | 0 | 0 | 10369.7337 | 58.3211 | 24.911 | 887.4192 | 21.9803 | 7902.3683 | 0 | 0 | 0 | 55.0974 | 890.9361 | 0 | 0 | 0 | 0 | 0 | 0 | 0 | 0 | 34853.1839 | 0 | 0 | 0 | 0 | 1618.0454 | 0 | 0 | 0 | 0 | 0 | 65070.8627 | 65070.8627 | 28599.6334 | 28599.6334 | 0 | 36471.2293 | 0 | 4727.434 | 0 | 8314.692 | 0 | 10484.0646 | 0 | 8314.692 | 0 | 9243.8396 | 0 | 8314.692 | 0 | 11180.3929 | 0 | 8314.692 | 0 | 13042.126 | 18798.7566 | 17558.5316 | 19495.0848
520266 | 242.131 | 1690 | 4 | Standard Efficiency | Electric, 100% Usage | EnergyStar, 100% Usage | Gas, 100% Usage | None | 400%+ | None | None | Single-Family Detached | Single-Family Detached | Single-Family Detached | 1500-1999 | 1500-2499 | 2 | Natural Gas | 100% Conditioned | Central AC | None | Natural Gas Fuel Furnace | None | 120000-139999 | 100% Incandescent | Occupied | 1990s | Electricity | Yes | 67.9925 | 524.5972 | 30.7725 | 781.6205 | 3431.8622 | 0 | 0 | 144.191 | 0 | 0 | 0 | 0 | 2931.0038 | 184.6348 | 99.9372 | 1938.9582 | 21.9803 | 2697.4261 | 0 | 0 | 0 | 32.2378 | 434.0383 | 0 | 0 | 0 | 0 | 0 | 0 | 0 | 0 | 14291.0246 | 0 | 0 | 0 | 0 | 947.2057 | 0 | 0 | 0 | 0 | 0 | 28559.4827 | 28559.4827 | 13320.9593 | 13320.9593 | 0 | 15238.2303 | 0 | 2267.0506 | 0 | 3474.0186 | 0 | 4933.6761 | 0 | 3474.0186 | 0 | 4361.8558 | 0 | 3474.0186 | 0 | 5243.8548 | 0 | 3474.0186 | 0 | 5741.0692 | 8407.6947 | 7835.8744 | 8717.8734
520414 | 242.131 | 1202 | 2 | Standard Efficiency | Gas, 120% Usage | EnergyStar, 120% Usage | Electric, 120% Usage | 290 Rated kWh, 120% Usage | 300-400% | None | 5 | Single-Family Attached | Single-Family Attached | Single-Family Attached | 1000-1499 | 0-1499 | 1 | Electricity | 100% Conditioned | Central AC | None | Electricity Electric Furnace | None | 80000-99999 | 100% CFL | Occupied | 1990s | Electricity | Yes | 67.9925 | 56.8558 | 37.22 | 508.1852 | 2256.0611 | 152.9831 | 0 | 67.6994 | 0 | 5749.7613 | 0 | 0 | 5716.0581 | 40.1507 | 0 | 486.2049 | 16.412 | 4097.7197 | 0 | 0 | 0 | 569.4371 | 434.0383 | 0 | 0 | 0 | 0 | 755.8303 | 0 | 0 | 0 | 0 | 0 | 0 | 0 | 0 | 0 | 0 | 0 | 0 | 0 | 0 | 21012.6096 | 21012.6096 | 20256.7793 | 20256.7793 | 0 | 755.8303 | 0 | 3307.6609 | 0 | 172.3079 | 0 | 7642.8241 | 0 | 172.3079 | 0 | 6686.9172 | 0 | 172.3079 | 0 | 8074.313 | 0 | 172.3079 | 0 | 3479.9688 | 7815.1321 | 6859.2252 | 8246.6209
520448 | 242.131 | 1690 | 3 | Standard Efficiency | Electric, 100% Usage | Standard, 100% Usage | Electric, 100% Usage | 318 Rated kWh, 100% Usage | 400%+ | None | None | Single-Family Detached | Single-Family Detached | Single-Family Detached | 1500-1999 | 1500-2499 | 1 | Electricity | 100% Conditioned | Heat Pump | None | Electricity ASHP | None | 100000-119999 | 100% Incandescent | Occupied | 1970s | Electricity | Yes | 67.9925 | 762.864 | 28.4279 | 1094.0343 | 3484.0289 | 97.5927 | 0 | 661.4614 | 7740.007 | 11365.8822 | 0 | 0 | 2396.1491 | 184.6348 | 99.9372 | 1938.9582 | 21.9803 | 2382.6678 | 0 | 0 | 0 | 405.6104 | 434.0383 | 0 | 0 | 0 | 0 | 0 | 0 | 0 | 0 | 0 | 0 | 0 | 0 | 0 | 0 | 0 | 0 | 0 | 0 | 0 | 33165.9738 | 33165.9738 | 33165.9738 | 33165.9738 | 0 | 0 | 0 | 6113.6404 | 0 | 0 | 0 | 13658.2582 | 0 | 0 | 0 | 12286.2238 | 0 | 0 | 0 | 14938.7653 | 0 | 0 | 0 | 6113.6404 | 13658.2582 | 12286.2238 | 14938.7653
520602 | 242.131 | 617 | 1 | Standard Efficiency | None | Standard, 100% Usage | Electric, 100% Usage | 290 Rated kWh, 100% Usage | 100-150% | 12 | None | 10 to 19 Unit | Multifamily with 5+ units, 1-3 stories | Multi-Family with 5+ Units | 500-749 | 0-1499 | 3 | Natural Gas | 40% Conditioned | Room AC | Heating Only | Natural Gas Shared Heating | Boiler Baseboards Heating Only, Natural Gas | 10000-14999 | 100% CFL | Occupied | 1980s | Natural Gas | Yes | 67.9925 | 0 | 20.808 | 0 | 500.2723 | 60.3726 | 0 | 130.1236 | 0 | 0 | 0 | 0 | 0 | 32.824 | 0 | 325.602 | 16.412 | 1371.2795 | 0 | 0 | 0 | 346.9961 | 434.0383 | 0 | 0 | 0 | 0 | 0 | 1097.5512 | 0 | 0 | 7635.3806 | 0 | 2863.8905 | 0 | 0 | 0 | 0 | 0 | 0 | 0 | 0 | 14903.5431 | 14903.5431 | 3306.7209 | 3306.7209 | 0 | 11596.8222 | 0 | 561.9061 | 0 | 2643.8398 | 0 | 1238.3094 | 0 | 2643.8398 | 0 | 1091.8177 | 0 | 2643.8398 | 0 | 1316.4512 | 0 | 2643.8398 | 0 | 3205.7459 | 3882.1492 | 3735.6575 | 3960.2909
520604 | 242.131 | 1138 | 2 | None | Electric, 80% Usage | Standard, 80% Usage | Electric, 80% Usage | None | 200-300% | 8 | None | 5 to 9 Unit | Multifamily with 5+ units, 1-3 stories | Multi-Family with 5+ Units | 1000-1499 | 0-1499 | 2 | Electricity | 100% Conditioned | Heat Pump | None | Electricity ASHP | None | 25000-29999 | 100% Incandescent | Occupied | 1990s | Electricity | Yes | 0 | 441.9512 | 16.412 | 516.3912 | 1606.9087 | 0 | 0 | 219.5102 | 357.2536 | 3674.232 | 0 | 0 | 903.5381 | 156.793 | 0 | 1465.0623 | 16.412 | 790.7057 | 0 | 0 | 0 | 277.5383 | 434.0383 | 0 | 0 | 0 | 0 | 0 | 0 | 0 | 0 | 0 | 0 | 0 | 0 | 0 | 0 | 0 | 0 | 0 | 0 | 0 | 10876.7466 | 10876.7466 | 10876.7466 | 10876.7466 | 0 | 0 | 0 | 2032.9266 | 0 | 0 | 0 | 4485.2484 | 0 | 0 | 0 | 4050.7277 | 0 | 0 | 0 | 4900.426 | 0 | 0 | 0 | 2032.9266 | 4485.2484 | 4050.7277 | 4900.426
520643 | 242.131 | 2176 | 3 | Standard Efficiency | Electric, 100% Usage | EnergyStar, 100% Usage | Electric, 100% Usage | 318 Rated kWh, 100% Usage | 400%+ | None | None | Single-Family Detached | Single-Family Detached | Single-Family Detached | 2000-2499 | 1500-2499 | 2 | Fuel Oil | 100% Conditioned | Central AC | None | Fuel Oil Fuel Furnace | None | 200000+ | 100% LED | Occupied | 1950s | Electricity | Yes | 67.9925 | 400.042 | 23.4457 | 1246.4313 | 6891.5662 | 97.5927 | 319.7405 | 777.8106 | 0 | 0 | 0 | 0 | 2201.5499 | 34.8755 | 0 | 575.5916 | 21.9803 | 2537.1163 | 0 | 0 | 0 | 405.6104 | 434.0383 | 0 | 0 | 40790.5107 | 0 | 0 | 0 | 0 | 0 | 0 | 0 | 0 | 0 | 0 | 0 | 0 | 0 | 0 | 0 | 0 | 56826.1874 | 56826.1874 | 16035.6767 | 16035.6767 | 40790.5107 | 0 | 0 | 2764.8678 | 12367.6124 | 0 | 0 | 5882.5465 | 12367.6124 | 0 | 0 | 5231.6033 | 12367.6124 | 0 | 0 | 6183.5372 | 12367.6124 | 0 | 0 | 15132.4801 | 18250.1588 | 17599.2157 | 18551.1496
520854 | 242.131 | 1202 | 3 | None | Electric, 80% Usage | EnergyStar, 80% Usage | Electric, 80% Usage | None | 400%+ | None | 8 | Single-Family Attached | Single-Family Attached | Single-Family Attached | 1000-1499 | 0-1499 | 2 | Electricity | 100% Conditioned | Heat Pump | None | Electricity ASHP | None | 120000-139999 | 100% LED | Occupied | 1980s | Electricity | Yes | 0 | 360.1843 | 21.1011 | 519.0289 | 2089.3037 | 0 | 0 | 245.3005 | 284.2789 | 2496.3794 | 0 | 0 | 1421.1016 | 26.6695 | 0 | 371.321 | 21.9803 | 958.9285 | 0 | 0 | 0 | 345.5308 | 1160.8545 | 0 | 0 | 0 | 0 | 0 | 0 | 0 | 0 | 0 | 0 | 0 | 0 | 0 | 0 | 0 | 0 | 0 | 0 | 0 | 10321.9631 | 10321.9631 | 10321.9631 | 10321.9631 | 0 | 0 | 0 | 1837.6891 | 0 | 0 | 0 | 4077.1672 | 0 | 0 | 0 | 3715.3964 | 0 | 0 | 0 | 4468.5081 | 0 | 0 | 0 | 1837.6891 | 4077.1672 | 3715.3964 | 4468.5081
520860 | 242.131 | 2176 | 3 | Standard Efficiency | Electric, 100% Usage | Standard, 100% Usage | Electric, 100% Usage | None | 0-100% | None | None | Single-Family Detached | Single-Family Detached | Single-Family Detached | 2000-2499 | 1500-2499 | 1 | Electricity | 100% Conditioned | Central AC | None | Electricity Electric Furnace | None | 10000-14999 | 100% Incandescent | Occupied | 1960s | Electricity | Yes | 81.7668 | 525.7695 | 19.6358 | 764.9155 | 7627.7607 | 0 | 319.7405 | 580.8669 | 0 | 24950.0194 | 0 | 0 | 1198.9537 | 208.6666 | 99.9372 | 2355.9983 | 21.9803 | 2222.3579 | 0 | 0 | 0 | 339.6694 | 434.0383 | 0 | 0 | 0 | 0 | 0 | 0 | 0 | 0 | 0 | 0 | 0 | 0 | 0 | 0 | 0 | 0 | 0 | 0 | 0 | 41752.37 | 41752.37 | 41752.37 | 41752.37 | 0 | 0 | 0 | 7403.6485 | 0 | 0 | 0 | 17004.4713 | 0 | 0 | 0 | 14819.1476 | 0 | 0 | 0 | 17844.655 | 0 | 0 | 0 | 7403.6485 | 17004.4713 | 14819.1476 | 17844.655
520871 | 242.131 | 3301 | 4 | None | Electric, 120% Usage | EnergyStar, 120% Usage | Electric, 120% Usage | 290 Rated kWh, 120% Usage | 100-150% | None | None | Single-Family Detached | Single-Family Detached | Single-Family Detached | 3000-3999 | 2500-3999 | 2 | Electricity | 100% Conditioned | Heat Pump | None | Electricity ASHP | None | 15000-19999 | 100% CFL | Occupied | 1980s | Electricity | Yes | 0 | 480.0504 | 28.1348 | 1521.0389 | 6422.3594 | 109.3155 | 319.7405 | 1236.1738 | 2215.9104 | 13223.6597 | 0 | 0 | 3896.0868 | 66.2341 | 24.911 | 1062.6757 | 21.9803 | 5789.9121 | 0 | 0 | 0 | 486.498 | 1836.0903 | 0 | 0 | 0 | 0 | 0 | 0 | 0 | 0 | 0 | 0 | 0 | 0 | 0 | 0 | 0 | 0 | 0 | 0 | 0 | 38740.7717 | 38740.7717 | 38740.7717 | 38740.7717 | 0 | 0 | 0 | 6887.8523 | 0 | 0 | 0 | 15627.1974 | 0 | 0 | 0 | 13664.936 | 0 | 0 | 0 | 16353.1961 | 0 | 0 | 0 | 6887.8523 | 15627.1974 | 13664.936 | 16353.1961
520880 | 242.131 | 13414 | 5 | Standard Efficiency | Electric, 100% Usage | EnergyStar, 100% Usage | Electric, 100% Usage | 290 Rated kWh, 100% Usage | 400%+ | None | 12 | Single-Family Attached | Single-Family Attached | Single-Family Attached | 4000+ | 4000+ | 2 | Electricity | 100% Conditioned | Heat Pump | None | Electricity ASHP | None | 140000-159999 | 100% LED | Occupied | 1970s | Electricity | Yes | 67.9925 | 450.1572 | 26.3764 | 1490.2664 | 6132.5121 | 105.2125 | 0 | 1461.2524 | 4616.1624 | 15744.364 | 0 | 0 | 2557.3382 | 128.3651 | 0 | 2932.4691 | 27.2556 | 3793.5119 | 0 | 0 | 0 | 431.9868 | 434.0383 | 985.0119 | 0 | 0 | 0 | 0 | 0 | 0 | 0 | 0 | 0 | 0 | 0 | 0 | 0 | 0 | 0 | 0 | 0 | 0 | 41384.5658 | 41384.5658 | 41384.5658 | 41384.5658 | 0 | 0 | 0 | 7423.9595 | 0 | 0 | 0 | 16980.7588 | 0 | 0 | 0 | 14813.4836 | 0 | 0 | 0 | 17724.9583 | 0 | 0 | 0 | 7423.9595 | 16980.7588 | 14813.4836 | 17724.9583
520928 | 242.131 | 2176 | 3 | Standard Efficiency | Gas, 100% Usage | EnergyStar, 100% Usage | Gas, 100% Usage | 318 Rated kWh, 100% Usage | 400%+ | None | None | Single-Family Detached | Single-Family Detached | Single-Family Detached | 2000-2499 | 1500-2499 | 2 | Natural Gas | 100% Conditioned | Central AC | None | Natural Gas Fuel Furnace | None | 200000+ | 100% Incandescent | Occupied | 1950s | Natural Gas | Yes | 67.9925 | 69.1648 | 45.1329 | 1404.9827 | 8880.0534 | 208.9597 | 319.7405 | 732.0915 | 0 | 0 | 0 | 0 | 0 | 208.6666 | 99.9372 | 2355.9983 | 21.9803 | 3481.3912 | 0 | 0 | 0 | 41.323 | 868.0765 | 0 | 0 | 0 | 0 | 918.1917 | 0 | 0 | 0 | 29434.5929 | 0 | 6789.2844 | 0 | 0 | 1214.7796 | 0 | 0 | 0 | 0 | 0 | 57162.3399 | 57162.3399 | 18805.7844 | 18805.7844 | 0 | 38356.5555 | 0 | 3302.0994 | 0 | 8744.5347 | 0 | 7026.9954 | 0 | 8744.5347 | 0 | 6250.9596 | 0 | 8744.5347 | 0 | 7318.0325 | 0 | 8744.5347 | 0 | 12046.6341 | 15771.5301 | 14995.4943 | 16062.5672
520940 | 242.131 | 853 | 1 | Standard Efficiency | None | None | Gas, 120% Usage | None | 400%+ | 8 | None | 5 to 9 Unit | Multifamily with 5+ units, 1-3 stories | Multi-Family with 5+ Units | 750-999 | 0-1499 | 2 | Natural Gas | 100% Conditioned | Room AC | None | Natural Gas Fuel Wall/Floor Furnace | None | 70000-79999 | 100% CFL | Occupied | 1960s | Electricity | No | 67.9925 | 0 | 0 | 0 | 1651.7486 | 0 | 319.7405 | 0 | 0 | 0 | 0 | 0 | 2226.754 | 35.7547 | 0 | 390.3707 | 16.412 | 2933.0553 | 0 | 0 | 0 | 28.4279 | 434.0383 | 0 | 0 | 0 | 0 | 0 | 0 | 0 | 0 | 7371.0305 | 0 | 0 | 0 | 0 | 833.7872 | 0 | 0 | 0 | 0 | 0 | 16308.8189 | 16308.8189 | 8104.2943 | 8104.2943 | 0 | 8204.8177 | 0 | 1349.8814 | 0 | 1870.5011 | 0 | 2989.2626 | 0 | 1870.5011 | 0 | 2638.4003 | 0 | 1870.5011 | 0 | 3167.8379 | 0 | 1870.5011 | 0 | 3220.3824 | 4859.7637 | 4508.9014 | 5038.3389
520969 | 242.131 | 1220 | 3 | None | None | None | Electric, 80% Usage | None | 300-400% | None | None | Single-Family Detached | Single-Family Detached | Single-Family Detached | 1000-1499 | 0-1499 | 2 | Natural Gas | 100% Conditioned | Central AC | None | Natural Gas Fuel Boiler | None | 80000-99999 | 100% LED | Occupied | 1960s | Natural Gas | Yes | 0 | 0 | 0 | 759.0541 | 3406.6581 | 0 | 319.7405 | 138.3295 | 0 | 0 | 0 | 0 | 0 | 26.9625 | 0 | 375.131 | 21.9803 | 1431.3591 | 0 | 0 | 0 | 429.9353 | 434.0383 | 0 | 0 | 0 | 0 | 0 | 0 | 0 | 0 | 30055.6105 | 0 | 3322.5467 | 0 | 0 | 0 | 0 | 0 | 0 | 0 | 0 | 40721.0529 | 40721.0529 | 7342.8957 | 7342.8957 | 0 | 33378.1572 | 0 | 1293.2458 | 0 | 7609.5064 | 0 | 2724.6813 | 0 | 7609.5064 | 0 | 2428.989 | 0 | 7609.5064 | 0 | 2836.7594 | 0 | 7609.5064 | 0 | 8902.7522 | 10334.1877 | 10038.4954 | 10446.2658
521146 | 242.131 | 1220 | 2 | Standard Efficiency | Electric, 100% Usage | EnergyStar, 100% Usage | Electric, 100% Usage | None | 300-400% | None | None | Mobile Home | Mobile Home | Mobile Home | 1000-1499 | 0-1499 | 1 | Electricity | 100% Conditioned | Central AC | None | Electricity Electric Furnace | None | 35000-39999 | 100% Incandescent | Occupied | 1980s | Electricity | Yes | 67.9925 | 275.7799 | 16.1189 | 650.6178 | 3821.9398 | 0 | 319.7405 | 410.0064 | 0 | 20520.8363 | 0 | 0 | 1174.3358 | 160.896 | 0 | 1535.3993 | 16.412 | 1990.8318 | 0 | 0 | 0 | 339.6694 | 434.0383 | 0 | 0 | 0 | 0 | 0 | 0 | 0 | 0 | 0 | 0 | 0 | 0 | 0 | 0 | 0 | 0 | 0 | 0 | 0 | 31734.6147 | 31734.6147 | 31734.6147 | 31734.6147 | 0 | 0 | 0 | 5678.6141 | 0 | 0 | 0 | 13075.6936 | 0 | 0 | 0 | 11382.5658 | 0 | 0 | 0 | 13791.5858 | 0 | 0 | 0 | 5678.6141 | 13075.6936 | 11382.5658 | 13791.5858
521271 | 242.131 | 2631 | 4 | Standard Efficiency | Electric, 100% Usage | EnergyStar, 100% Usage | Electric, 100% Usage | 318 Rated kWh, 100% Usage | 400%+ | None | 5 | Single-Family Attached | Single-Family Attached | Single-Family Attached | 2500-2999 | 2500-3999 | 3 | Natural Gas | 40% Conditioned | Room AC | None | Natural Gas Fuel Wall/Floor Furnace | None | 120000-139999 | 100% CFL | Occupied | 2000s | Natural Gas | Yes | 67.9925 | 289.8473 | 16.9981 | 0 | 589.659 | 64.7687 | 0 | 0 | 0 | 0 | 0 | 0 | 0 | 58.0281 | 0 | 878.6271 | 21.9803 | 1875.0687 | 0 | 1986.4357 | 0 | 346.9961 | 434.0383 | 0 | 0 | 0 | 0 | 0 | 0 | 0 | 0 | 19509.4481 | 0 | 2693.0301 | 0 | 0 | 0 | 0 | 0 | 0 | 0 | 0 | 28832.3319 | 28832.3319 | 6629.8537 | 6629.8537 | 0 | 22202.4781 | 0 | 1024.1599 | 0 | 5061.6844 | 0 | 2337.7121 | 0 | 5061.6844 | 0 | 2060.6588 | 0 | 5061.6844 | 0 | 2492.9663 | 0 | 5061.6844 | 0 | 6085.8443 | 7399.3965 | 7122.3432 | 7554.6508
521319 | 242.131 | 1220 | 3 | Standard Efficiency | Electric, 80% Usage | EnergyStar, 80% Usage | Electric, 80% Usage | 318 Rated kWh, 80% Usage | 300-400% | None | None | Single-Family Detached | Single-Family Detached | Single-Family Detached | 1000-1499 | 0-1499 | 1 | Natural Gas | 100% Conditioned | Central AC | None | Natural Gas Fuel Furnace | None | 50000-59999 | 100% CFL | Occupied | 1970s | Natural Gas | Yes | 67.9925 | 320.0336 | 18.7565 | 356.3744 | 2704.4598 | 77.9569 | 319.7405 | 291.0196 | 0 | 0 | 0 | 0 | 0 | 40.1507 | 0 | 491.1871 | 21.9803 | 1116.6008 | 0 | 1853.3814 | 0 | 324.4297 | 434.0383 | 0 | 0 | 0 | 0 | 0 | 0 | 0 | 0 | 13491.2336 | 0 | 1254.9303 | 0 | 0 | 0 | 0 | 0 | 0 | 0 | 0 | 23184.5593 | 23184.5593 | 8438.1022 | 8438.1022 | 0 | 14746.457 | 0 | 1359.6631 | 0 | 3361.8733 | 0 | 3020.4253 | 0 | 3361.8733 | 0 | 2676.0639 | 0 | 3361.8733 | 0 | 3168.6511 | 0 | 3361.8733 | 0 | 4721.5364 | 6382.2987 | 6037.9372 | 6530.5245
521330 | 242.131 | 1138 | 2 | Standard Efficiency | Electric, 100% Usage | EnergyStar, 100% Usage | Electric, 100% Usage | None | 400%+ | 67 | None | 50 or more Unit | Multifamily with 5+ units, 4-7 stories | Multi-Family with 5+ Units | 1000-1499 | 0-1499 | 6 | Electricity | 100% Conditioned | Central AC | None | Electricity Baseboard | None | 200000+ | 100% CFL | Occupied | 1960s | Electricity | No | 67.9925 | 289.8473 | 16.9981 | 537.4923 | 2392.0461 | 0 | 319.7405 | 0 | 0 | 9939.5053 | 0 | 0 | 1299.1841 | 39.2715 | 0 | 468.6206 | 16.412 | 1581.4115 | 0 | 0 | 0 | 346.9961 | 727.1093 | 0 | 0 | 0 | 0 | 0 | 0 | 599.9165 | 0 | 0 | 0 | 0 | 0 | 0 | 0 | 0 | 0 | 0 | 0 | 0 | 18641.9577 | 18641.9577 | 18042.0412 | 18042.0412 | 0 | 599.9165 | 0 | 3204.2967 | 0 | 136.7708 | 0 | 7325.6474 | 0 | 136.7708 | 0 | 6390.7382 | 0 | 136.7708 | 0 | 7714.7453 | 0 | 136.7708 | 0 | 3341.0675 | 7462.4182 | 6527.509 | 7851.5161
521349 | 242.131 | 2663 | 4 | Standard Efficiency | Electric, 100% Usage | EnergyStar, 100% Usage | Electric, 100% Usage | None | 300-400% | None | None | Single-Family Detached | Single-Family Detached | Single-Family Detached | 2500-2999 | 2500-3999 | 1 | Other Fuel | 20% Conditioned | Room AC | None | None | None | 70000-79999 | 100% Incandescent | Occupied | <1940 | Propane | Yes | 67.9925 | 524.5972 | 30.7725 | 0 | 574.4193 | 0 | 0 | 0 | 0 | 0 | 0 | 0 | 0 | 233.2846 | 0 | 2774.2107 | 21.9803 | 3006.9092 | 0 | 0 | 0 | 471.2583 | 914.0887 | 458.6562 | 0 | 0 | 0 | 0 | 0 | 0 | 0 | 0 | 0 | 0 | 0 | 0 | 0 | 0 | 0 | 0 | 5204.063 | 0 | 14281.6463 | 14281.6463 | 9077.5833 | 9077.5833 | 0 | 0 | 5204.063 | 1590.5452 | 0 | 0 | 1432.0809 | 3487.039 | 0 | 0 | 1432.0809 | 3190.4494 | 0 | 0 | 1432.0809 | 3862.2864 | 0 | 0 | 1432.0809 | 3022.6262 | 4919.1199 | 4622.5304 | 5294.3673
521370 | 242.131 | 617 | 1 | Standard Efficiency | None | Standard, 80% Usage | Electric, 80% Usage | 290 Rated kWh, 80% Usage | 150-200% | 67 | None | 50 or more Unit | Multifamily with 5+ units, 4-7 stories | Multi-Family with 5+ Units | 500-749 | 0-1499 | 4 | Electricity | 100% Conditioned | Heat Pump | None | Electricity ASHP | None | 20000-24999 | 100% LED | Occupied | 1980s | Electricity | Yes | 67.9925 | 0 | 16.412 | 137.4503 | 545.9914 | 48.3567 | 0 | 206.029 | 593.1758 | 2334.6041 | 0 | 0 | 972.4098 | 21.6873 | 0 | 248.8173 | 16.412 | 685.7863 | 0 | 0 | 0 | 277.5383 | 400.042 | 0 | 0 | 0 | 0 | 0 | 0 | 0 | 0 | 0 | 0 | 0 | 0 | 0 | 0 | 0 | 0 | 0 | 0 | 0 | 6572.998 | 6572.998 | 6572.998 | 6572.998 | 0 | 0 | 0 | 1139.9484 | 0 | 0 | 0 | 2624.9123 | 0 | 0 | 0 | 2288.6901 | 0 | 0 | 0 | 2767.9173 | 0 | 0 | 0 | 1139.9484 | 2624.9123 | 2288.6901 | 2767.9173
521441 | 242.131 | 1690 | 3 | None | Electric, 100% Usage | Standard, 100% Usage | Electric, 100% Usage | None | 400%+ | None | None | Single-Family Detached | Single-Family Detached | Single-Family Detached | 1500-1999 | 1500-2499 | 2 | Fuel Oil | 40% Conditioned | Room AC | None | Fuel Oil Fuel Boiler | None | 200000+ | 100% LED | Occupied | <1940 | Propane | Yes | 0 | 762.864 | 28.4279 | 0 | 3295.5842 | 0 | 0 | 149.4662 | 0 | 0 | 0 | 0 | 0 | 30.7725 | 0 | 473.6028 | 21.9803 | 2382.6678 | 0 | 0 | 0 | 405.6104 | 434.0383 | 0 | 0 | 33292.2874 | 0 | 0 | 0 | 0 | 0 | 0 | 0 | 0 | 0 | 0 | 0 | 0 | 0 | 0 | 3855.643 | 0 | 45132.6517 | 45132.6517 | 7984.7213 | 7984.7213 | 33292.2874 | 0 | 3855.643 | 1320.1774 | 10094.1571 | 0 | 1060.9907 | 2855.3744 | 10094.1571 | 0 | 1060.9907 | 2534.2097 | 10094.1571 | 0 | 1060.9907 | 3019.4283 | 10094.1571 | 0 | 1060.9907 | 12475.3251 | 14010.5221 | 13689.3574 | 14174.576
521462 | 242.131 | 617 | 1 | Standard Efficiency | Electric, 80% Usage | EnergyStar, 80% Usage | Electric, 80% Usage | None | 400%+ | 13 | None | 10 to 19 Unit | Multifamily with 5+ units, 1-3 stories | Multi-Family with 5+ Units | 500-749 | 0-1499 | 2 | Electricity | 40% Conditioned | Room AC | None | Electricity Baseboard | None | 140000-159999 | 100% CFL | Occupied | 1990s | Electricity | Yes | 67.9925 | 231.8192 | 13.4813 | 0 | 462.4661 | 0 | 0 | 0 | 0 | 2892.0253 | 0 | 0 | 811.5138 | 32.824 | 0 | 325.602 | 16.412 | 685.7863 | 0 | 0 | 0 | 277.5383 | 434.0383 | 0 | 0 | 0 | 0 | 0 | 0 | 0 | 0 | 0 | 0 | 0 | 0 | 0 | 0 | 0 | 0 | 0 | 0 | 0 | 6251.499 | 6251.499 | 6251.499 | 6251.499 | 0 | 0 | 0 | 1102.3052 | 0 | 0 | 0 | 2517.6617 | 0 | 0 | 0 | 2197.6092 | 0 | 0 | 0 | 2667.7704 | 0 | 0 | 0 | 1102.3052 | 2517.6617 | 2197.6092 | 2667.7704
521569 | 242.131 | 1675 | 3 | Standard Efficiency | Electric, 80% Usage | Standard, 80% Usage | Electric, 80% Usage | None | 200-300% | None | 24 | Single-Family Attached | Single-Family Attached | Single-Family Attached | 1500-1999 | 1500-2499 | 2 | Natural Gas | 20% Conditioned | Room AC | None | Natural Gas Fuel Boiler | None | 30000-34999 | 100% LED | Occupied | <1940 | Natural Gas | Yes | 67.9925 | 441.9512 | 16.412 | 0 | 978.2712 | 0 | 0 | 100.5234 | 0 | 0 | 0 | 0 | 0 | 30.4794 | 0 | 470.6721 | 21.9803 | 864.2666 | 0 | 0 | 0 | 277.5383 | 1356.0398 | 0 | 0 | 0 | 0 | 0 | 0 | 0 | 0 | 33085.0862 | 0 | 2236.1323 | 0 | 0 | 0 | 0 | 0 | 0 | 0 | 0 | 39947.0522 | 39947.0522 | 4625.8338 | 4625.8338 | 0 | 35321.2184 | 0 | 781.4752 | 0 | 8052.4938 | 0 | 1712.9494 | 0 | 8052.4938 | 0 | 1513.3783 | 0 | 8052.4938 | 0 | 1817.3618 | 0 | 8052.4938 | 0 | 8833.969 | 9765.4432 | 9565.8721 | 9869.8556
521596 | 242.131 | 2176 | 4 | Standard Efficiency | Electric, 100% Usage | Standard, 100% Usage | Electric, 100% Usage | 290 Rated kWh, 100% Usage | 400%+ | None | None | Single-Family Detached | Single-Family Detached | Single-Family Detached | 2000-2499 | 1500-2499 | 1 | Natural Gas | 60% Conditioned | Room AC | None | Natural Gas Fuel Wall/Floor Furnace | None | 200000+ | 100% Incandescent | Occupied | 1960s | Natural Gas | Yes | 67.9925 | 999.9585 | 37.5131 | 0 | 3359.7667 | 125.7275 | 0 | 0 | 0 | 0 | 0 | 0 | 0 | 208.6666 | 99.9372 | 2355.9983 | 21.9803 | 2851.8746 | 0 | 0 | 0 | 471.2583 | 868.0765 | 0 | 0 | 0 | 0 | 0 | 0 | 0 | 0 | 25552.2805 | 0 | 5304.2933 | 0 | 0 | 0 | 0 | 0 | 0 | 0 | 0 | 42325.9101 | 42325.9101 | 11469.3363 | 11469.3363 | 0 | 30856.5737 | 0 | 1969.9861 | 0 | 7034.6806 | 0 | 4309.8052 | 0 | 7034.6806 | 0 | 3810.0144 | 0 | 7034.6806 | 0 | 4538.7015 | 0 | 7034.6806 | 0 | 9004.6667 | 11344.4858 | 10844.695 | 11573.3821
521601 | 242.131 | 1690 | 4 | Standard Efficiency | Electric, 80% Usage | EnergyStar, 80% Usage | Gas, 80% Usage | None | 400%+ | None | None | Single-Family Detached | Single-Family Detached | Single-Family Detached | 1500-1999 | 1500-2499 | 3 | Natural Gas | 60% Conditioned | Room AC | None | Natural Gas Fuel Furnace | None | 140000-159999 | 100% Incandescent | Occupied | 1960s | Electricity | Yes | 67.9925 | 320.0336 | 18.7565 | 0 | 2710.9074 | 0 | 0 | 569.4371 | 0 | 0 | 0 | 0 | 1039.23 | 184.6348 | 99.9372 | 1938.9582 | 21.9803 | 1191.3339 | 0 | 0 | 0 | 22.2734 | 434.0383 | 0 | 0 | 0 | 0 | 0 | 0 | 0 | 0 | 26408.6341 | 0 | 0 | 0 | 0 | 650.9108 | 0 | 0 | 0 | 0 | 0 | 35678.7651 | 35678.7651 | 8619.5132 | 8619.5132 | 0 | 27059.545 | 0 | 1469.6892 | 0 | 6168.99 | 0 | 3195.1731 | 0 | 6168.99 | 0 | 2826.9745 | 0 | 6168.99 | 0 | 3381.4037 | 0 | 6168.99 | 0 | 7638.6792 | 9364.1632 | 8995.9646 | 9550.3937
521697 | 242.131 | 853 | 3 | Standard Efficiency | Electric, 80% Usage | EnergyStar, 80% Usage | Electric, 80% Usage | 318 Rated kWh, 80% Usage | 200-300% | 67 | None | 50 or more Unit | Multifamily with 5+ units, 4-7 stories | Multi-Family with 5+ Units | 750-999 | 0-1499 | 4 | Electricity | 100% Conditioned | Central AC | None | Electricity Electric Furnace | None | 50000-59999 | 100% CFL | Occupied | 2000s | Electricity | Yes | 67.9925 | 360.1843 | 21.1011 | 208.6666 | 1156.4584 | 89.9728 | 0 | 7.6198 | 0 | 1267.8254 | 0 | 0 | 1500.8169 | 35.7547 | 0 | 390.3707 | 21.9803 | 928.4491 | 0 | 0 | 0 | 345.5308 | 434.0383 | 0 | 0 | 0 | 0 | 0 | 1476.7851 | 0 | 0 | 0 | 0 | 0 | 0 | 0 | 0 | 0 | 0 | 0 | 0 | 0 | 8313.547 | 8313.547 | 6836.7619 | 6836.7619 | 0 | 1476.7851 | 0 | 1155.0879 | 0 | 336.6703 | 0 | 2607.0807 | 0 | 336.6703 | 0 | 2286.214 | 0 | 336.6703 | 0 | 2764.5099 | 0 | 336.6703 | 0 | 1491.7583 | 2943.751 | 2622.8843 | 3101.1802
521827 | 242.131 | 2663 | 4 | Standard Efficiency | Electric, 80% Usage | EnergyStar, 80% Usage | Electric, 80% Usage | None | 400%+ | None | None | Single-Family Detached | Single-Family Detached | Single-Family Detached | 2500-2999 | 2500-3999 | 1 | Natural Gas | 100% Conditioned | Central AC | None | Natural Gas Fuel Furnace | None | 160000-179999 | 100% Incandescent | Occupied | 1960s | Natural Gas | Yes | 67.9925 | 320.0336 | 18.7565 | 682.8556 | 3485.7873 | 0 | 0 | 606.364 | 0 | 0 | 0 | 0 | 0 | 233.2846 | 99.9372 | 2773.9177 | 21.9803 | 1346.0754 | 0 | 0 | 0 | 324.4297 | 434.0383 | 0 | 0 | 0 | 0 | 0 | 0 | 0 | 0 | 24328.4157 | 0 | 2598.9542 | 0 | 0 | 0 | 0 | 0 | 0 | 0 | 0 | 37342.5296 | 37342.5296 | 10415.4528 | 10415.4528 | 0 | 26927.3699 | 0 | 1901.0972 | 0 | 6138.8629 | 0 | 4085.4539 | 0 | 6138.8629 | 0 | 3614.5565 | 0 | 6138.8629 | 0 | 4263.7628 | 0 | 6138.8629 | 0 | 8039.9601 | 10224.3168 | 9753.4194 | 10402.6257
521845 | 242.131 | 8194 | 3 | Standard Efficiency | Electric, 100% Usage | EnergyStar, 100% Usage | Electric, 100% Usage | None | 400%+ | None | None | Single-Family Detached | Single-Family Detached | Single-Family Detached | 4000+ | 4000+ | 3 | Natural Gas | 100% Conditioned | Central AC | None | Natural Gas Fuel Furnace | None | 200000+ | 100% CFL | Occupied | 1950s | Natural Gas | Yes | 67.9925 | 400.042 | 23.4457 | 1670.7982 | 7292.4874 | 0 | 0 | 2035.0855 | 0 | 0 | 0 | 0 | 0 | 127.4859 | 24.911 | 2406.1135 | 21.9803 | 4450.8703 | 0 | 0 | 0 | 405.6104 | 400.042 | 0 | 0 | 0 | 0 | 0 | 0 | 0 | 0 | 98683.4768 | 0 | 3665.4399 | 0 | 0 | 0 | 0 | 0 | 0 | 0 | 0 | 121675.7815 | 121675.7815 | 19327.1579 | 19327.1579 | 0 | 102348.9167 | 0 | 3443.4029 | 0 | 23333.4125 | 0 | 7295.6963 | 0 | 23333.4125 | 0 | 6476.7729 | 0 | 23333.4125 | 0 | 7678.8906 | 0 | 23333.4125 | 0 | 26776.8154 | 30629.1087 | 29810.1854 | 31012.3031
521854 | 242.131 | 8194 | 4 | None | Electric, 100% Usage | Standard, 100% Usage | Electric, 100% Usage | 290 Rated kWh, 100% Usage | 400%+ | None | None | Single-Family Detached | Single-Family Detached | Single-Family Detached | 4000+ | 4000+ | 2 | Electricity | 100% Conditioned | Central AC | None | Electricity Electric Furnace | None | 60000-69999 | 100% Incandescent | Vacant | 2010s | Electricity | Yes | 0 | 0 | 0 | 1218.8826 | 5358.5114 | 0 | 319.7405 | 110.1947 | 0 | 11895.1686 | 0 | 0 | 361.0636 | 0 | 0 | 0 | 21.9803 | 0 | 0 | 0 | 0 | 0 | 434.0383 | 0 | 0 | 0 | 0 | 0 | 0 | 0 | 0 | 0 | 0 | 0 | 0 | 0 | 0 | 0 | 0 | 0 | 0 | 0 | 19719.58 | 19719.58 | 19719.58 | 19719.58 | 0 | 0 | 0 | 3504.7146 | 0 | 0 | 0 | 8026.9248 | 0 | 0 | 0 | 7018.6411 | 0 | 0 | 0 | 8212.269 | 0 | 0 | 0 | 3504.7146 | 8026.9248 | 7018.6411 | 8212.269
521954 | 242.131 | 2663 | 4 | Standard Efficiency | Electric, 100% Usage | Standard, 100% Usage | Electric, 100% Usage | None | 400%+ | None | None | Single-Family Detached | Single-Family Detached | Single-Family Detached | 2500-2999 | 2500-3999 | 1 | Electricity | 100% Conditioned | Heat Pump | None | Electricity ASHP | None | 160000-179999 | 100% Incandescent | Occupied | 1990s | Electricity | Yes | 67.9925 | 762.864 | 28.4279 | 1051.2459 | 3878.5025 | 0 | 319.7405 | 380.9924 | 1353.9883 | 3939.1683 | 0 | 0 | 2334.3111 | 233.2846 | 0 | 2773.9177 | 21.9803 | 2692.1508 | 0 | 2279.2137 | 0 | 405.6104 | 434.0383 | 402.3866 | 0 | 0 | 0 | 0 | 0 | 0 | 0 | 0 | 0 | 0 | 0 | 0 | 0 | 0 | 0 | 0 | 0 | 0 | 23359.2296 | 23359.2296 | 23359.2296 | 23359.2296 | 0 | 0 | 0 | 4113.1661 | 0 | 0 | 0 | 9150.3143 | 0 | 0 | 0 | 8349.9216 | 0 | 0 | 0 | 10003.7647 | 0 | 0 | 0 | 4113.1661 | 9150.3143 | 8349.9216 | 10003.7647
521978 | 242.131 | 1138 | 2 | None | None | None | Electric, 100% Usage | 318 Rated kWh, 100% Usage | 400%+ | 323 | None | 50 or more Unit | Multifamily with 5+ units, 4-7 stories | Multi-Family with 5+ Units | 1000-1499 | 0-1499 | 4 | Natural Gas | 100% Conditioned | Central AC | None | Natural Gas Fuel Furnace | None | 100000-119999 | 100% CFL | Occupied | 1990s | Natural Gas | No | 0 | 0 | 0 | 614.57 | 2623.5722 | 64.7687 | 0 | 104.6264 | 0 | 0 | 0 | 0 | 0 | 39.2715 | 0 | 468.6206 | 16.412 | 1581.4115 | 0 | 0 | 0 | 346.9961 | 434.0383 | 272.8492 | 0 | 0 | 0 | 0 | 0 | 0 | 0 | 7042.2047 | 0 | 2780.6583 | 0 | 0 | 0 | 0 | 0 | 0 | 0 | 0 | 16390.2927 | 16390.2927 | 6567.1365 | 6567.1365 | 0 | 9823.1561 | 0 | 1177.6115 | 0 | 2239.4717 | 0 | 2542.9404 | 0 | 2239.4717 | 0 | 2255.1896 | 0 | 2239.4717 | 0 | 2628.2584 | 0 | 2239.4717 | 0 | 3417.0832 | 4782.4121 | 4494.6613 | 4867.7301
522171 | 242.131 | 2631 | 3 | None | Gas, 100% Usage | EnergyStar, 100% Usage | Electric, 100% Usage | None | 400%+ | None | 10 | Single-Family Attached | Single-Family Attached | Single-Family Attached | 2500-2999 | 2500-3999 | 2 | Natural Gas | None | None | None | Natural Gas Fuel Furnace | None | 120000-139999 | 100% CFL | Occupied | 1950s | Natural Gas | Yes | 0 | 33.117 | 21.6873 | 0 | 0 | 0 | 0 | 403.2658 | 0 | 0 | 0 | 0 | 0 | 58.0281 | 0 | 878.6271 | 21.9803 | 2006.3645 | 0 | 0 | 0 | 389.4915 | 434.0383 | 0 | 0 | 0 | 0 | 439.3135 | 0 | 0 | 0 | 16182.2122 | 0 | 3342.7686 | 0 | 0 | 0 | 0 | 0 | 0 | 0 | 0 | 24210.308 | 24210.308 | 4246.3067 | 4246.3067 | 0 | 19964.2944 | 0 | 714.9732 | 0 | 4551.4311 | 0 | 1606.7407 | 0 | 4551.4311 | 0 | 1409.1183 | 0 | 4551.4311 | 0 | 1720.5743 | 0 | 4551.4311 | 0 | 5266.4043 | 6158.1719 | 5960.5494 | 6272.0054
522390 | 242.131 | 866 | 2 | Standard Efficiency | Electric, 80% Usage | EnergyStar, 80% Usage | Electric, 80% Usage | None | 100-150% | None | 24 | Single-Family Attached | Single-Family Attached | Single-Family Attached | 750-999 | 0-1499 | 2 | Natural Gas | 100% Conditioned | Central AC | None | Natural Gas Fuel Furnace | None | 35000-39999 | 100% CFL | Occupied | 1950s | Natural Gas | Yes | 67.9925 | 424.3669 | 24.911 | 371.321 | 2168.1398 | 0 | 319.7405 | 357.5467 | 0 | 0 | 0 | 0 | 0 | 35.7547 | 0 | 393.8875 | 16.412 | 998.7862 | 0 | 0 | 0 | 379.527 | 434.0383 | 367.8042 | 0 | 0 | 0 | 0 | 0 | 0 | 0 | 14351.3972 | 0 | 3056.1451 | 0 | 0 | 0 | 0 | 0 | 0 | 0 | 0 | 23768.0638 | 23768.0638 | 6360.5214 | 6360.5214 | 0 | 17407.5423 | 0 | 1083.6834 | 0 | 3968.594 | 0 | 2349.7582 | 0 | 3968.594 | 0 | 2082.057 | 0 | 3968.594 | 0 | 2477.077 | 0 | 3968.594 | 0 | 5052.2774 | 6318.3521 | 6050.651 | 6445.671
522515 | 242.131 | 885 | 2 | None | Gas, 80% Usage | EnergyStar, 80% Usage | Electric, 80% Usage | None | 150-200% | None | None | Single-Family Detached | Single-Family Detached | Single-Family Detached | 750-999 | 0-1499 | 1 | Natural Gas | 100% Conditioned | Central AC | None | Natural Gas Fuel Furnace | None | 40000-44999 | 100% LED | Occupied | 1940s | Natural Gas | Yes | 0 | 37.5131 | 24.618 | 550.9736 | 3326.0636 | 0 | 0 | 433.4521 | 0 | 0 | 0 | 0 | 0 | 24.0318 | 0 | 304.7939 | 16.412 | 1220.641 | 0 | 0 | 0 | 377.1825 | 1126.8583 | 0 | 0 | 0 | 0 | 498.2208 | 0 | 0 | 0 | 20098.814 | 0 | 3025.3727 | 0 | 0 | 0 | 0 | 0 | 0 | 0 | 0 | 31065.2403 | 31065.2403 | 7442.8329 | 7442.8329 | 0 | 23622.4075 | 0 | 1305.9786 | 0 | 5385.4319 | 0 | 2795.4712 | 0 | 5385.4319 | 0 | 2484.4003 | 0 | 5385.4319 | 0 | 2909.3592 | 0 | 5385.4319 | 0 | 6691.4105 | 8180.9031 | 7869.8322 | 8294.7911
522565 | 242.131 | 1690 | 2 | None | Electric, 100% Usage | EnergyStar, 100% Usage | Electric, 100% Usage | 318 Rated kWh, 100% Usage | 400%+ | None | None | Single-Family Detached | Single-Family Detached | Single-Family Detached | 1500-1999 | 1500-2499 | 2 | Natural Gas | 20% Conditioned | Room AC | None | Natural Gas Fuel Boiler | None | 80000-99999 | 100% LED | Occupied | 1940s | Natural Gas | Yes | 0 | 400.042 | 23.4457 | 0 | 626.2929 | 97.5927 | 0 | 93.7827 | 0 | 0 | 0 | 0 | 0 | 30.7725 | 16.7051 | 473.6028 | 16.412 | 2382.6678 | 0 | 0 | 0 | 405.6104 | 868.0765 | 0 | 0 | 0 | 0 | 0 | 0 | 0 | 0 | 28879.5163 | 0 | 3705.0045 | 0 | 0 | 0 | 0 | 0 | 0 | 0 | 0 | 38019.2307 | 38019.2307 | 5434.7099 | 5434.7099 | 0 | 32584.5208 | 0 | 931.0092 | 0 | 7428.5861 | 0 | 2045.8476 | 0 | 7428.5861 | 0 | 1803.8049 | 0 | 7428.5861 | 0 | 2172.2012 | 0 | 7428.5861 | 0 | 8359.5953 | 9474.4338 | 9232.391 | 9600.7874
522570 | 242.131 | 617 | 1 | Standard Efficiency | Gas, 80% Usage | EnergyStar, 80% Usage | Gas, 80% Usage | 290 Rated kWh, 80% Usage | 0-100% | 10 | None | 10 to 19 Unit | Multifamily with 5+ units, 1-3 stories | Multi-Family with 5+ Units | 500-749 | 0-1499 | 2 | Natural Gas | 100% Conditioned | Central AC | None | Natural Gas Fuel Furnace | None | <10000 | 100% Incandescent | Occupied | 1990s | Electricity | Yes | 67.9925 | 20.808 | 13.4813 | 388.6122 | 1772.7869 | 48.3567 | 0 | 164.999 | 0 | 0 | 0 | 0 | 875.9894 | 130.7097 | 0 | 1017.8358 | 16.412 | 685.7863 | 0 | 0 | 0 | 19.0496 | 400.042 | 0 | 0 | 0 | 0 | 275.1937 | 0 | 0 | 0 | 7737.6624 | 0 | 0 | 0 | 0 | 555.9558 | 0 | 0 | 0 | 0 | 0 | 14191.3804 | 14191.3804 | 5622.8615 | 5622.8615 | 0 | 8568.8119 | 0 | 924.5764 | 0 | 1953.4881 | 0 | 2034.1654 | 0 | 1953.4881 | 0 | 1800.026 | 0 | 1953.4881 | 0 | 2155.3417 | 0 | 1953.4881 | 0 | 2878.0645 | 3987.6534 | 3753.5141 | 4108.8297
522629 | 242.131 | 1202 | 2 | Standard Efficiency, No usage | Electric, 100% Usage | EnergyStar, 100% Usage | Electric, 100% Usage | 318 Rated kWh, 100% Usage | 300-400% | None | 20 | Single-Family Attached | Single-Family Attached | Single-Family Attached | 1000-1499 | 0-1499 | 2 | Electricity | 40% Conditioned | Room AC | None | Electricity Baseboard | None | 45000-49999 | 100% LED | Vacant | 1980s | Electricity | Yes | 0 | 0 | 0 | 0 | 588.7798 | 0 | 319.7405 | 0 | 0 | 2181.0349 | 0 | 0 | 358.4259 | 0 | 0 | 0 | 16.412 | 0 | 0 | 0 | 0 | 0 | 400.042 | 0 | 0 | 0 | 0 | 0 | 0 | 0 | 0 | 0 | 0 | 0 | 0 | 0 | 0 | 0 | 0 | 0 | 0 | 0 | 3864.4351 | 3864.4351 | 3864.4351 | 3864.4351 | 0 | 0 | 0 | 716.5721 | 0 | 0 | 0 | 1655.6593 | 0 | 0 | 0 | 1442.924 | 0 | 0 | 0 | 1702.4451 | 0 | 0 | 0 | 716.5721 | 1655.6593 | 1442.924 | 1702.4451
522659 | 242.131 | 633 | 2 | None | Gas, 80% Usage | EnergyStar, 80% Usage | Electric, 80% Usage | 290 Rated kWh, 80% Usage | 300-400% | None | None | Single-Family Detached | Single-Family Detached | Single-Family Detached | 500-749 | 0-1499 | 1 | Natural Gas | 60% Conditioned | Central AC | None | Natural Gas Fuel Furnace | None | 40000-44999 | 100% CFL | Occupied | 1970s | Natural Gas | Yes | 0 | 19.6358 | 12.8951 | 229.4746 | 1640.3188 | 45.1329 | 0 | 169.6881 | 0 | 0 | 613.3977 | 605.7779 | 0 | 32.824 | 0 | 329.998 | 16.412 | 866.025 | 0 | 0 | 0 | 271.6769 | 400.042 | 0 | 0 | 0 | 0 | 262.0055 | 0 | 0 | 0 | 7849.9086 | 0 | 2166.0883 | 0 | 0 | 0 | 0 | 0 | 0 | 0 | 0 | 15531.3014 | 15531.3014 | 5253.2989 | 5253.2989 | 0 | 10278.0024 | 0 | 917.4332 | 0 | 2343.1647 | 0 | 1969.416 | 0 | 2343.1647 | 0 | 1745.4919 | 0 | 2343.1647 | 0 | 2074.5759 | 0 | 2343.1647 | 0 | 3260.5979 | 4312.5807 | 4088.6567 | 4417.7407
522725 | 242.131 | 3301 | 4 | Standard Efficiency | Electric, 80% Usage | Standard, 80% Usage | Gas, 80% Usage | None | 200-300% | None | None | Single-Family Detached | Single-Family Detached | Single-Family Detached | 3000-3999 | 2500-3999 | 1 | Natural Gas | 100% Conditioned | Central AC | None | Natural Gas Fuel Boiler | None | 60000-69999 | 100% Incandescent | Occupied | 1960s | Natural Gas | Yes | 67.9925 | 799.791 | 29.8932 | 1694.5369 | 6244.7584 | 0 | 319.7405 | 94.662 | 0 | 0 | 0 | 0 | 0 | 264.9362 | 99.9372 | 3321.6675 | 21.9803 | 1604.8572 | 0 | 0 | 0 | 25.7903 | 434.0383 | 0 | 0 | 0 | 0 | 0 | 0 | 0 | 0 | 43332.6092 | 0 | 3410.468 | 0 | 0 | 757.8818 | 0 | 0 | 0 | 0 | 0 | 62525.8336 | 62525.8336 | 15025.1676 | 15025.1676 | 0 | 47500.666 | 0 | 2584.8061 | 0 | 10829.1695 | 0 | 5433.7014 | 0 | 10829.1695 | 0 | 4842.4174 | 0 | 10829.1695 | 0 | 5741.8952 | 0 | 10829.1695 | 0 | 13413.9756 | 16262.8709 | 15671.5869 | 16571.0647
522808 | 242.131 | 1690 | 2 | None | Electric, 80% Usage | EnergyStar, 80% Usage | Electric, 80% Usage | 318 Rated kWh, 80% Usage | 400%+ | None | None | Single-Family Detached | Single-Family Detached | Single-Family Detached | 1500-1999 | 1500-2499 | 1 | Electricity | 100% Conditioned | Central AC | None | Electricity Electric Furnace | None | 70000-79999 | 100% CFL | Occupied | 1970s | Natural Gas | Yes | 0 | 320.0336 | 18.7565 | 759.0541 | 6361.1076 | 77.9569 | 0 | 547.7498 | 0 | 23535.9515 | 897.3836 | 886.54 | 0 | 46.0122 | 24.911 | 620.1384 | 16.412 | 1191.3339 | 0 | 1992.0041 | 0 | 324.4297 | 434.0383 | 0 | 0 | 0 | 0 | 0 | 0 | 0 | 0 | 0 | 0 | 2734.9392 | 0 | 0 | 0 | 0 | 0 | 0 | 0 | 0 | 40789.9246 | 40789.9246 | 38054.6923 | 38054.6923 | 0 | 2734.9392 | 0 | 6313.4542 | 0 | 623.5421 | 0 | 14868.9425 | 0 | 623.5421 | 0 | 12967.2361 | 0 | 623.5421 | 0 | 15573.7697 | 0 | 623.5421 | 0 | 6936.9963 | 15492.4846 | 13590.7782 | 16197.3118
522941 | 242.131 | 1220 | 3 | Standard Efficiency, No usage | Electric, 100% Usage | EnergyStar, 100% Usage | Electric, 100% Usage | None | 400%+ | None | None | Single-Family Detached | Single-Family Detached | Single-Family Detached | 1000-1499 | 0-1499 | 2 | Electricity | 100% Conditioned | Heat Pump | None | Electricity ASHP | None | 100000-119999 | 100% LED | Vacant | 1970s | Electricity | Yes | 0 | 0 | 0 | 641.2395 | 2684.2379 | 0 | 319.7405 | 304.5008 | 390.0776 | 2735.5254 | 0 | 0 | 213.0627 | 0 | 0 | 0 | 21.9803 | 0 | 0 | 0 | 0 | 0 | 727.1093 | 0 | 0 | 0 | 0 | 0 | 0 | 0 | 0 | 0 | 0 | 0 | 0 | 0 | 0 | 0 | 0 | 0 | 0 | 0 | 8037.4741 | 8037.4741 | 8037.4741 | 8037.4741 | 0 | 0 | 0 | 1472.1481 | 0 | 0 | 0 | 3276.4365 | 0 | 0 | 0 | 2878.9376 | 0 | 0 | 0 | 3361.0619 | 0 | 0 | 0 | 1472.1481 | 3276.4365 | 2878.9376 | 3361.0619
522959 | 242.131 | 2663 | 3 | None | Electric, 100% Usage | EnergyStar, 100% Usage | Electric, 100% Usage | 290 Rated kWh, 100% Usage | 400%+ | None | None | Single-Family Detached | Single-Family Detached | Single-Family Detached | 2500-2999 | 2500-3999 | 1 | Propane | 100% Conditioned | Central AC | None | Propane Fuel Furnace | None | 140000-159999 | 100% CFL | Vacant | 1990s | Electricity | Yes | 0 | 0 | 0 | 441.072 | 2866.5281 | 0 | 0 | 245.5936 | 0 | 0 | 0 | 0 | 341.4278 | 0 | 0 | 0 | 21.9803 | 0 | 0 | 0 | 0 | 0 | 480.0504 | 0 | 0 | 0 | 0 | 0 | 0 | 0 | 0 | 0 | 0 | 0 | 0 | 0 | 0 | 0 | 0 | 9896.1308 | 0 | 0 | 14292.783 | 14292.783 | 4396.3591 | 4396.3591 | 0 | 0 | 9896.1308 | 803.9467 | 0 | 0 | 2723.2892 | 1677.8491 | 0 | 0 | 2723.2892 | 1500.294 | 0 | 0 | 2723.2892 | 1693.8858 | 0 | 0 | 2723.2892 | 3527.2359 | 4401.1383 | 4223.5832 | 4417.175
522999 | 242.131 | 3301 | 5 | Standard Efficiency | Electric, 80% Usage | EnergyStar, 80% Usage | Electric, 80% Usage | 290 Rated kWh, 80% Usage | 400%+ | None | None | Single-Family Detached | Single-Family Detached | Single-Family Detached | 3000-3999 | 2500-3999 | 2 | Electricity | 100% Conditioned | Central AC | None | Electricity Electric Furnace | None | 200000+ | 100% CFL | Occupied | 2010s | Electricity | Yes | 67.9925 | 419.6778 | 24.618 | 533.3893 | 2229.0986 | 100.5234 | 0 | 95.8342 | 0 | 13339.4228 | 0 | 0 | 1734.3946 | 66.2341 | 24.911 | 1062.6757 | 27.2556 | 1604.8572 | 0 | 0 | 0 | 377.1825 | 400.042 | 0 | 0 | 0 | 0 | 0 | 0 | 0 | 0 | 0 | 0 | 0 | 0 | 0 | 0 | 0 | 0 | 0 | 0 | 0 | 22108.4023 | 22108.4023 | 22108.4023 | 22108.4023 | 0 | 0 | 0 | 3880.4142 | 0 | 0 | 0 | 8976.6719 | 0 | 0 | 0 | 7806.366 | 0 | 0 | 0 | 9443.3813 | 0 | 0 | 0 | 3880.4142 | 8976.6719 | 7806.366 | 9443.3813
523031 | 242.131 | 3301 | 4 | Standard Efficiency | Electric, 100% Usage | EnergyStar, 100% Usage | Electric, 100% Usage | 290 Rated kWh, 100% Usage | 400%+ | None | None | Single-Family Detached | Single-Family Detached | Single-Family Detached | 3000-3999 | 2500-3999 | 2 | Natural Gas | None | None | None | Natural Gas Fuel Wall/Floor Furnace | None | 200000+ | 100% CFL | Occupied | 1960s | Natural Gas | Yes | 67.9925 | 275.7799 | 16.1189 | 0 | 0 | 56.5627 | 319.7405 | 0 | 0 | 0 | 0 | 0 | 0 | 66.2341 | 24.911 | 1062.6757 | 21.9803 | 2580.1977 | 0 | 0 | 0 | 339.6694 | 434.0383 | 379.234 | 0 | 0 | 0 | 0 | 0 | 0 | 0 | 39464.9503 | 0 | 2420.1809 | 0 | 0 | 0 | 0 | 0 | 0 | 0 | 0 | 47529.9731 | 47529.9731 | 5644.8419 | 5644.8419 | 0 | 41885.1312 | 0 | 941.8201 | 0 | 9548.9427 | 0 | 2105.6343 | 0 | 9548.9427 | 0 | 1849.7751 | 0 | 9548.9427 | 0 | 2258.2409 | 0 | 9548.9427 | 0 | 10490.7628 | 11654.577 | 11398.7177 | 11807.1836
523105 | 242.131 | 1138 | 2 | None | None | None | Electric, 80% Usage | None | 400%+ | 67 | None | 50 or more Unit | Multifamily with 5+ units, 4-7 stories | Multi-Family with 5+ Units | 1000-1499 | 0-1499 | 4 | Electricity | 100% Conditioned | Central AC | None | Electricity Electric Furnace | None | 70000-79999 | 100% Incandescent | Occupied | 2010s | Electricity | No | 0 | 0 | 0 | 172.3258 | 989.4079 | 0 | 0 | 0.58614 | 0 | 127.779 | 0 | 0 | 1048.0221 | 156.793 | 0 | 1465.0623 | 16.412 | 888.2984 | 0 | 0 | 0 | 311.5345 | 434.0383 | 0 | 0 | 0 | 0 | 0 | 0 | 0 | 0 | 0 | 0 | 0 | 0 | 0 | 0 | 0 | 0 | 0 | 0 | 0 | 5610.2595 | 5610.2595 | 5610.2595 | 5610.2595 | 0 | 0 | 0 | 937.7668 | 0 | 0 | 0 | 2097.5785 | 0 | 0 | 0 | 1845.4759 | 0 | 0 | 0 | 2228.5116 | 0 | 0 | 0 | 937.7668 | 2097.5785 | 1845.4759 | 2228.5116
523131 | 242.131 | 617 | 1 | None | Electric, 120% Usage | Standard, 120% Usage | Electric, 120% Usage | 290 Rated kWh, 120% Usage | 150-200% | 16 | None | 10 to 19 Unit | Multifamily with 5+ units, 1-3 stories | Multi-Family with 5+ Units | 500-749 | 0-1499 | 2 | Electricity | None | None | None | Electricity Baseboard | None | 15000-19999 | 100% LED | Occupied | 1980s | Electricity | Yes | 0 | 662.9268 | 24.911 | 0 | 0 | 72.3886 | 0 | 0 | 0 | 2520.7043 | 0 | 0 | 2472.0545 | 21.6873 | 0 | 248.8173 | 16.412 | 2742.8521 | 0 | 0 | 0 | 416.454 | 1356.0398 | 0 | 0 | 0 | 0 | 0 | 0 | 540.4231 | 0 | 0 | 0 | 0 | 0 | 0 | 0 | 0 | 0 | 0 | 0 | 0 | 11095.3776 | 11095.3776 | 10554.9546 | 10554.9546 | 0 | 540.4231 | 0 | 1793.9234 | 0 | 123.173 | 0 | 4116.5408 | 0 | 123.173 | 0 | 3593.0893 | 0 | 123.173 | 0 | 4367.948 | 0 | 123.173 | 0 | 1917.0964 | 4239.7138 | 3716.2623 | 4491.121
523192 | 242.131 | 853 | 1 | None | Electric, 100% Usage | Standard, 100% Usage | Gas, 100% Usage | None | 100-150% | 3 | None | 3 or 4 Unit | Multifamily with 2-4 Units | Multi-Family with 2 - 4 Units | 750-999 | 0-1499 | 3 | Natural Gas | 100% Conditioned | Room AC | None | Natural Gas Fuel Wall/Floor Furnace | None | 20000-24999 | 100% CFL | Occupied | <1940 | Electricity | Yes | 0 | 705.129 | 26.3764 | 0 | 2165.7952 | 0 | 0 | 0 | 0 | 0 | 0 | 0 | 2203.3083 | 35.7547 | 0 | 390.3707 | 16.412 | 1285.4097 | 0 | 0 | 0 | 26.6695 | 434.0383 | 294.5364 | 0 | 0 | 0 | 0 | 1314.4237 | 0 | 0 | 29520.4627 | 0 | 0 | 0 | 0 | 781.0344 | 0 | 0 | 0 | 0 | 0 | 39200.014 | 39200.014 | 7583.8001 | 7583.8001 | 0 | 31616.214 | 0 | 1280.0086 | 0 | 7207.8331 | 0 | 2802.7323 | 0 | 7207.8331 | 0 | 2597.9258 | 0 | 7207.8331 | 0 | 3093.3607 | 0 | 7207.8331 | 0 | 8487.8418 | 10010.5654 | 9805.7589 | 10301.1939
523604 | 242.131 | 853 | 2 | None | None | None | Electric, 100% Usage | None | 400%+ | 10 | None | 10 to 19 Unit | Multifamily with 5+ units, 1-3 stories | Multi-Family with 5+ Units | 750-999 | 0-1499 | 2 | Electricity | 100% Conditioned | Room AC | None | Electricity Electric Furnace | None | 50000-59999 | 100% CFL | Occupied | 1960s | Natural Gas | No | 0 | 0 | 0 | 0 | 1766.9255 | 0 | 0 | 336.1525 | 0 | 14374.8429 | 0 | 0 | 0 | 35.7547 | 0 | 390.3707 | 16.412 | 1466.5276 | 0 | 0 | 0 | 346.9961 | 480.0504 | 0 | 0 | 0 | 0 | 0 | 0 | 0 | 0 | 0 | 0 | 2591.6275 | 0 | 0 | 0 | 0 | 0 | 0 | 0 | 0 | 21805.6599 | 21805.6599 | 19213.7393 | 19213.7393 | 0 | 2591.6275 | 0 | 3436.6272 | 0 | 590.8667 | 0 | 7989.9343 | 0 | 590.8667 | 0 | 6939.6076 | 0 | 590.8667 | 0 | 8434.1587 | 0 | 590.8667 | 0 | 4027.4938 | 8580.801 | 7530.4743 | 9025.0253
523638 | 242.131 | 2176 | 4 | Standard Efficiency | Electric, 100% Usage | EnergyStar, 100% Usage | Gas, 100% Usage | None | 400%+ | None | None | Single-Family Detached | Single-Family Detached | Single-Family Detached | 2000-2499 | 1500-2499 | 2 | Electricity | 100% Conditioned | Central AC | None | Electricity Electric Furnace | None | 80000-99999 | 100% Incandescent | Occupied | 1970s | Electricity | Yes | 67.9925 | 400.042 | 23.4457 | 443.1235 | 3594.8097 | 0 | 319.7405 | 291.3126 | 0 | 12501.2396 | 0 | 0 | 2010.1745 | 208.6666 | 0 | 2355.9983 | 21.9803 | 2537.1163 | 0 | 0 | 0 | 27.8418 | 434.0383 | 0 | 0 | 0 | 0 | 0 | 0 | 0 | 0 | 0 | 0 | 0 | 0 | 0 | 813.5653 | 0 | 0 | 0 | 0 | 0 | 26051.3805 | 26051.3805 | 25237.8152 | 25237.8152 | 0 | 813.5653 | 0 | 4465.9811 | 0 | 185.4562 | 0 | 10269.2882 | 0 | 185.4562 | 0 | 8951.2082 | 0 | 185.4562 | 0 | 10713.8409 | 0 | 185.4562 | 0 | 4651.4373 | 10454.7444 | 9136.6644 | 10899.2971
523651 | 242.131 | 1690 | 2 | None | Electric, 80% Usage | EnergyStar, 80% Usage | Electric, 80% Usage | None | 400%+ | None | None | Single-Family Detached | Single-Family Detached | Single-Family Detached | 1500-1999 | 1500-2499 | 1 | Electricity | 100% Conditioned | Heat Pump | None | Electricity ASHP | None | 140000-159999 | 100% LED | Occupied | 2000s | Electricity | Yes | 0 | 320.0336 | 18.7565 | 583.5045 | 2441.5751 | 0 | 0 | 511.409 | 1966.8 | 5853.5085 | 0 | 0 | 1146.201 | 30.7725 | 16.7051 | 473.6028 | 16.412 | 1191.3339 | 0 | 0 | 0 | 324.4297 | 868.0765 | 0 | 0 | 0 | 0 | 0 | 0 | 0 | 0 | 0 | 0 | 0 | 0 | 0 | 0 | 0 | 0 | 0 | 0 | 0 | 15763.4136 | 15763.4136 | 15763.4136 | 15763.4136 | 0 | 0 | 0 | 2884.7763 | 0 | 0 | 0 | 6579.7184 | 0 | 0 | 0 | 5738.8266 | 0 | 0 | 0 | 6831.4195 | 0 | 0 | 0 | 2884.7763 | 6579.7184 | 5738.8266 | 6831.4195
523716 | 242.131 | 617 | 1 | None | Electric, 100% Usage | Standard, 100% Usage | Electric, 100% Usage | None | 0-100% | 4 | None | 3 or 4 Unit | Multifamily with 2-4 Units | Multi-Family with 2 - 4 Units | 500-749 | 0-1499 | 2 | Natural Gas | None | None | Heating Only | Natural Gas Shared Heating | Boiler Baseboards Heating Only, Natural Gas | <10000 | 100% Incandescent | Occupied | <1940 | Natural Gas | Yes | 0 | 858.1121 | 32.2378 | 0 | 0 | 0 | 0 | 88.2144 | 0 | 0 | 0 | 0 | 0 | 130.7097 | 0 | 1017.8358 | 16.412 | 1362.7805 | 0 | 0 | 0 | 431.9868 | 434.0383 | 0 | 0 | 0 | 0 | 0 | 0 | 0 | 0 | 4932.3861 | 0 | 4209.9659 | 0 | 0 | 0 | 0 | 0 | 0 | 0 | 0 | 13514.9724 | 13514.9724 | 4372.3273 | 4372.3273 | 0 | 9142.6451 | 0 | 738.1467 | 0 | 2084.3091 | 0 | 1661.0008 | 0 | 2084.3091 | 0 | 1457.9266 | 0 | 2084.3091 | 0 | 1768.846 | 0 | 2084.3091 | 0 | 2822.4558 | 3745.3099 | 3542.2357 | 3853.1551
523753 | 242.131 | 1690 | 3 | Standard Efficiency | Electric, 100% Usage | Standard, 100% Usage | Electric, 100% Usage | None | 300-400% | None | None | Single-Family Detached | Single-Family Detached | Single-Family Detached | 1500-1999 | 1500-2499 | 1 | Electricity | None | None | None | Electricity Baseboard | None | 80000-99999 | 100% Incandescent | Occupied | 1960s | Electricity | Yes | 67.9925 | 1237.053 | 46.3052 | 0 | 0 | 0 | 0 | 0 | 0 | 20453.1369 | 0 | 0 | 4216.7066 | 184.6348 | 0 | 1938.9582 | 21.9803 | 3012.1845 | 0 | 0 | 0 | 537.1993 | 914.0887 | 0 | 0 | 0 | 0 | 0 | 0 | 0 | 0 | 0 | 0 | 0 | 0 | 0 | 0 | 0 | 0 | 0 | 0 | 0 | 32629.9468 | 32629.9468 | 32629.9468 | 32629.9468 | 0 | 0 | 0 | 6110.9252 | 0 | 0 | 0 | 13721.1361 | 0 | 0 | 0 | 12236.1731 | 0 | 0 | 0 | 15071.6021 | 0 | 0 | 0 | 6110.9252 | 13721.1361 | 12236.1731 | 15071.6021
523779 | 242.131 | 853 | 1 | Standard Efficiency | Electric, 120% Usage | Standard, 120% Usage | Electric, 120% Usage | 318 Rated kWh, 120% Usage | 400%+ | 12 | None | 10 to 19 Unit | Multifamily with 5+ units, 1-3 stories | Multi-Family with 5+ Units | 750-999 | 0-1499 | 1 | Electricity | 100% Conditioned | Heat Pump | None | Electricity ASHP | None | 50000-59999 | 100% CFL | Occupied | 1980s | Electricity | Yes | 67.9925 | 662.9268 | 24.911 | 399.1628 | 1570.5679 | 77.6638 | 0 | 28.1348 | 49.2359 | 754.658 | 0 | 0 | 2340.4656 | 35.7547 | 0 | 390.3707 | 16.412 | 2933.0553 | 0 | 0 | 0 | 416.454 | 434.0383 | 0 | 0 | 0 | 0 | 0 | 0 | 0 | 0 | 0 | 0 | 0 | 0 | 0 | 0 | 0 | 0 | 0 | 0 | 0 | 10201.2178 | 10201.2178 | 10201.2178 | 10201.2178 | 0 | 0 | 0 | 1718.4097 | 0 | 0 | 0 | 3825.9351 | 0 | 0 | 0 | 3367.5224 | 0 | 0 | 0 | 4063.3716 | 0 | 0 | 0 | 1718.4097 | 3825.9351 | 3367.5224 | 4063.3716
523863 | 242.131 | 1690 | 3 | Standard Efficiency | Electric, 100% Usage | EnergyStar, 100% Usage | Electric, 100% Usage | None | 400%+ | None | None | Single-Family Detached | Single-Family Detached | Single-Family Detached | 1500-1999 | 1500-2499 | 1 | Electricity | 80% Conditioned | Room AC | None | Electricity Baseboard | None | 100000-119999 | 100% Incandescent | Occupied | 1970s | Natural Gas | Yes | 81.7668 | 400.042 | 23.4457 | 0 | 2808.207 | 0 | 0 | 0 | 0 | 8899.6892 | 0 | 0 | 0 | 184.6348 | 99.9372 | 1938.9582 | 21.9803 | 2382.6678 | 0 | 0 | 0 | 405.6104 | 434.0383 | 0 | 0 | 0 | 0 | 0 | 0 | 0 | 0 | 0 | 0 | 3634.9605 | 0 | 0 | 0 | 0 | 0 | 0 | 0 | 0 | 21315.352 | 21315.352 | 17680.6846 | 17680.6846 | 0 | 3634.9605 | 0 | 2987.7612 | 0 | 828.6688 | 0 | 6975.5059 | 0 | 828.6688 | 0 | 6079.6759 | 0 | 828.6688 | 0 | 7339.9392 | 0 | 828.6688 | 0 | 3816.43 | 7804.1747 | 6908.3447 | 8168.608
523898 | 242.131 | 1138 | 2 | None | Electric, 100% Usage | EnergyStar, 100% Usage | Gas, 100% Usage | 318 Rated kWh, 100% Usage | 400%+ | 43 | None | 20 to 49 Unit | Multifamily with 5+ units, 1-3 stories | Multi-Family with 5+ Units | 1000-1499 | 0-1499 | 2 | Natural Gas | 20% Conditioned | Room AC | Heating Only | Natural Gas Shared Heating | Boiler Baseboards Heating Only, Natural Gas | 120000-139999 | 100% Incandescent | Occupied | 2000s | Natural Gas | No | 0 | 369.8557 | 21.6873 | 0 | 489.7218 | 88.5075 | 0 | 83.2322 | 0 | 0 | 0 | 0 | 0 | 156.793 | 0 | 1465.0623 | 16.412 | 1776.3038 | 0 | 0 | 0 | 26.6695 | 480.0504 | 0 | 0 | 0 | 0 | 0 | 0 | 0 | 0 | 7948.0874 | 0 | 3559.0551 | 0 | 0 | 781.0344 | 0 | 0 | 0 | 0 | 0 | 17263.0583 | 17263.0583 | 4974.5883 | 4974.5883 | 0 | 12288.47 | 0 | 819.4523 | 0 | 2801.5058 | 0 | 1828.1823 | 0 | 2801.5058 | 0 | 1609.8284 | 0 | 2801.5058 | 0 | 1956.4827 | 0 | 2801.5058 | 0 | 3620.958 | 4629.688 | 4411.3341 | 4757.9885
523951 | 242.131 | 2663 | 3 | None | Electric, 120% Usage | EnergyStar, 120% Usage | Gas, 120% Usage | 318 Rated kWh, 120% Usage | 400%+ | None | None | Single-Family Detached | Single-Family Detached | Single-Family Detached | 2500-2999 | 2500-3999 | 2 | Electricity | 80% Conditioned | Central AC | None | Electricity Electric Furnace | None | 200000+ | 100% Incandescent | Occupied | 1980s | Electricity | Yes | 0 | 480.0504 | 28.1348 | 661.1683 | 5056.0621 | 117.2284 | 319.7405 | 618.38 | 0 | 26545.7914 | 0 | 0 | 3651.9586 | 233.2846 | 99.9372 | 2774.2107 | 21.9803 | 5384.3017 | 0 | 0 | 0 | 33.4101 | 914.0887 | 0 | 0 | 0 | 0 | 0 | 0 | 0 | 0 | 0 | 0 | 0 | 0 | 0 | 976.2197 | 0 | 0 | 0 | 0 | 0 | 47915.6546 | 47915.6546 | 46939.4349 | 46939.4349 | 0 | 976.2197 | 0 | 8603.5999 | 0 | 222.5474 | 0 | 19781.1066 | 0 | 222.5474 | 0 | 17215.9573 | 0 | 222.5474 | 0 | 20722.6858 | 0 | 222.5474 | 0 | 8826.1473 | 20003.6539 | 17438.5047 | 20945.2332
523967 | 242.131 | 1202 | 2 | Standard Efficiency | Electric, 80% Usage | EnergyStar, 80% Usage | Electric, 80% Usage | None | 400%+ | None | 60 | Single-Family Attached | Single-Family Attached | Single-Family Attached | 1000-1499 | 0-1499 | 2 | Natural Gas | 100% Conditioned | Central AC | None | Natural Gas Fuel Wall/Floor Furnace | None | 100000-119999 | 100% Incandescent | Occupied | <1940 | Natural Gas | Yes | 67.9925 | 424.3669 | 24.911 | 744.1074 | 3141.7219 | 0 | 319.7405 | 0 | 0 | 0 | 0 | 0 | 0 | 160.0168 | 0 | 1519.8666 | 16.412 | 1024.5765 | 0 | 0 | 0 | 379.527 | 434.0383 | 385.3885 | 0 | 0 | 0 | 0 | 0 | 0 | 0 | 13668.8347 | 0 | 2546.2015 | 0 | 0 | 0 | 0 | 0 | 0 | 0 | 0 | 24857.4089 | 24857.4089 | 8642.3728 | 8642.3728 | 0 | 16214.7431 | 0 | 1503.4074 | 0 | 3696.6594 | 0 | 3250.6647 | 0 | 3696.6594 | 0 | 2883.5126 | 0 | 3696.6594 | 0 | 3390.6039 | 0 | 3696.6594 | 0 | 5200.0668 | 6947.3242 | 6580.172 | 7087.2633
524037 | 242.131 | 1690 | 3 | None | Electric, 100% Usage | EnergyStar, 100% Usage | Gas, 100% Usage | 290 Rated kWh, 100% Usage | 400%+ | None | None | Single-Family Detached | Single-Family Detached | Single-Family Detached | 1500-1999 | 1500-2499 | 2 | Natural Gas | 100% Conditioned | Central AC | None | Natural Gas Fuel Wall/Floor Furnace | None | 80000-99999 | 100% CFL | Occupied | 1950s | Natural Gas | Yes | 0 | 400.042 | 23.4457 | 572.6609 | 2569.9402 | 91.1451 | 319.7405 | 0 | 0 | 0 | 0 | 0 | 0 | 46.0122 | 0 | 620.1384 | 21.9803 | 2382.6678 | 0 | 0 | 0 | 27.8418 | 480.0504 | 0 | 0 | 0 | 0 | 0 | 0 | 0 | 0 | 60444.7359 | 0 | 3823.9913 | 0 | 0 | 813.5653 | 0 | 0 | 0 | 0 | 0 | 72637.9578 | 72637.9578 | 7555.6653 | 7555.6653 | 0 | 65081.9994 | 0 | 1290.5274 | 0 | 14837.3856 | 0 | 2747.4911 | 0 | 14837.3856 | 0 | 2442.8938 | 0 | 14837.3856 | 0 | 2892.8334 | 0 | 14837.3856 | 0 | 16127.9131 | 17584.8767 | 17280.2795 | 17730.219
524086 | 242.131 | 853 | 3 | None | None | None | Electric, 100% Usage | 318 Rated kWh, 100% Usage | 150-200% | 67 | None | 50 or more Unit | Multifamily with 5+ units, 8+ stories | Multi-Family with 5+ Units | 750-999 | 0-1499 | 10 | Natural Gas | 100% Conditioned | Central AC | None | Natural Gas Fuel Furnace | None | 20000-24999 | 100% Incandescent | Occupied | 2010s | Natural Gas | Yes | 0 | 0 | 0 | 157.3792 | 839.0625 | 64.7687 | 0 | 1.1723 | 0 | 0 | 0 | 0 | 0 | 142.7256 | 0 | 1220.3479 | 21.9803 | 1466.5276 | 0 | 0 | 0 | 346.9961 | 480.0504 | 0 | 0 | 0 | 0 | 0 | 0 | 0 | 0 | 607.8294 | 0 | 2605.1087 | 0 | 0 | 0 | 0 | 0 | 0 | 0 | 0 | 7953.6558 | 7953.6558 | 4740.7176 | 4740.7176 | 0 | 3212.9381 | 0 | 839.6258 | 0 | 732.4904 | 0 | 1823.9317 | 0 | 732.4904 | 0 | 1608.5089 | 0 | 732.4904 | 0 | 1943.2596 | 0 | 732.4904 | 0 | 1572.1162 | 2556.4221 | 2340.9993 | 2675.75
524183 | 242.131 | 1138 | 2 | Standard Efficiency | Electric, 80% Usage | Standard, 80% Usage | Electric, 80% Usage | 318 Rated kWh, 80% Usage | 400%+ | 67 | None | 50 or more Unit | Multifamily with 5+ units, 1-3 stories | Multi-Family with 5+ Units | 1000-1499 | 0-1499 | 2 | Electricity | 100% Conditioned | Heat Pump | None | Electricity ASHP | None | 70000-79999 | 100% Incandescent | Occupied | 1990s | Natural Gas | Yes | 67.9925 | 441.9512 | 16.412 | 230.0608 | 890.9361 | 51.5805 | 0 | 226.5439 | 590.2451 | 2091.9413 | 0 | 0 | 0 | 156.793 | 0 | 1465.0623 | 16.412 | 790.7057 | 0 | 0 | 0 | 277.5383 | 434.0383 | 0 | 0 | 0 | 0 | 0 | 0 | 0 | 0 | 0 | 0 | 2087.8383 | 0 | 0 | 0 | 0 | 0 | 0 | 0 | 0 | 9836.0513 | 9836.0513 | 7748.506 | 7748.506 | 0 | 2087.8383 | 0 | 1371.7191 | 0 | 475.9645 | 0 | 3097.3419 | 0 | 475.9645 | 0 | 2708.278 | 0 | 475.9645 | 0 | 3266.188 | 0 | 475.9645 | 0 | 1847.6836 | 3573.3063 | 3184.2425 | 3742.1525
524198 | 242.131 | 1202 | 2 | Standard Efficiency | Electric, 120% Usage | EnergyStar, 120% Usage | Electric, 120% Usage | None | 400%+ | None | 12 | Single-Family Attached | Single-Family Attached | Single-Family Attached | 1000-1499 | 0-1499 | 1 | Natural Gas | 100% Conditioned | Central AC | None | Natural Gas Fuel Furnace | None | 80000-99999 | 100% CFL | Occupied | 1990s | Natural Gas | Yes | 67.9925 | 444.0027 | 25.7903 | 616.0354 | 2397.0283 | 0 | 0 | 285.7443 | 0 | 0 | 0 | 0 | 0 | 40.1507 | 0 | 486.2049 | 16.412 | 3573.4156 | 0 | 0 | 0 | 467.4484 | 868.0765 | 312.7068 | 0 | 0 | 0 | 0 | 0 | 0 | 0 | 14729.4589 | 0 | 5508.8569 | 0 | 0 | 0 | 0 | 0 | 0 | 0 | 0 | 29839.031 | 29839.031 | 9600.7152 | 9600.7152 | 0 | 20238.3158 | 0 | 1641.3022 | 0 | 4613.9244 | 0 | 3576.6452 | 0 | 4613.9244 | 0 | 3164.0141 | 0 | 4613.9244 | 0 | 3774.5576 | 0 | 4613.9244 | 0 | 6255.2266 | 8190.5696 | 7777.9384 | 8388.4819
524257 | 242.131 | 2663 | 3 | Standard Efficiency | Electric, 100% Usage | Standard, 100% Usage | Electric, 100% Usage | 290 Rated kWh, 100% Usage | 400%+ | None | None | Single-Family Detached | Single-Family Detached | Single-Family Detached | 2500-2999 | 2500-3999 | 2 | Electricity | 100% Conditioned | Central AC | None | Electricity Electric Furnace | None | 180000-199999 | 100% LED | Occupied | 1960s | Electricity | Yes | 67.9925 | 999.9585 | 37.5131 | 834.3733 | 3388.7808 | 125.7275 | 319.7405 | 339.6694 | 0 | 33518.2452 | 0 | 0 | 3226.4194 | 38.9785 | 16.7051 | 677.8734 | 21.9803 | 3006.9092 | 0 | 0 | 0 | 471.2583 | 480.0504 | 0 | 0 | 0 | 0 | 0 | 0 | 0 | 0 | 0 | 0 | 0 | 0 | 0 | 0 | 0 | 0 | 0 | 0 | 0 | 47572.1753 | 47572.1753 | 47572.1753 | 47572.1753 | 0 | 0 | 0 | 8391.9723 | 0 | 0 | 0 | 19582.1115 | 0 | 0 | 0 | 17013.3295 | 0 | 0 | 0 | 20642.9334 | 0 | 0 | 0 | 8391.9723 | 19582.1115 | 17013.3295 | 20642.9334
524411 | 242.131 | 633 | 3 | Standard Efficiency | Electric, 100% Usage | EnergyStar, 100% Usage | Electric, 100% Usage | None | 0-100% | None | None | Single-Family Detached | Single-Family Detached | Single-Family Detached | 500-749 | 0-1499 | 1 | Electricity | 100% Conditioned | Heat Pump | None | Electricity ASHP | None | 15000-19999 | 100% CFL | Occupied | 1980s | Electricity | Yes | 81.7668 | 524.5972 | 30.7725 | 567.3856 | 2414.0264 | 0 | 0 | 350.8061 | 403.5589 | 4023.8658 | 0 | 0 | 2699.4776 | 32.824 | 0 | 329.998 | 21.9803 | 2361.2736 | 0 | 0 | 0 | 471.2583 | 400.042 | 0 | 0 | 0 | 0 | 0 | 0 | 0 | 0 | 0 | 0 | 0 | 0 | 0 | 0 | 0 | 0 | 0 | 0 | 0 | 14713.34 | 14713.34 | 14713.34 | 14713.34 | 0 | 0 | 0 | 2543.1831 | 0 | 0 | 0 | 5753.4908 | 0 | 0 | 0 | 5037.4839 | 0 | 0 | 0 | 6063.4341 | 0 | 0 | 0 | 2543.1831 | 5753.4908 | 5037.4839 | 6063.4341
524458 | 242.131 | 1690 | 4 | None | Electric, 100% Usage | EnergyStar, 100% Usage | Electric, 100% Usage | None | 200-300% | None | None | Single-Family Detached | Single-Family Detached | Single-Family Detached | 1500-1999 | 1500-2499 | 1 | Natural Gas | 80% Conditioned | Central AC | None | Natural Gas Fuel Furnace | None | 35000-39999 | 100% CFL | Occupied | 1960s | Natural Gas | Yes | 0 | 275.7799 | 16.1189 | 281.9344 | 3110.9494 | 0 | 0 | 674.6496 | 0 | 0 | 0 | 0 | 0 | 46.0122 | 24.911 | 620.1384 | 21.9803 | 2067.9095 | 0 | 0 | 0 | 339.6694 | 868.0765 | 0 | 0 | 0 | 0 | 0 | 0 | 649.1524 | 0 | 28374.8479 | 0 | 2599.2473 | 0 | 0 | 0 | 0 | 0 | 0 | 0 | 0 | 39971.3771 | 39971.3771 | 8348.1294 | 8348.1294 | 0 | 31623.2477 | 0 | 1424.7885 | 0 | 7209.4652 | 0 | 3102.1105 | 0 | 7209.4652 | 0 | 2747.1182 | 0 | 7209.4652 | 0 | 3250.325 | 0 | 7209.4652 | 0 | 8634.2537 | 10311.5757 | 9956.5834 | 10459.7902
524615 | 242.131 | 1138 | 1 | Standard Efficiency, No usage | Electric, 80% Usage | Standard, 80% Usage | Electric, 80% Usage | None | 400%+ | 6 | None | 5 to 9 Unit | Multifamily with 5+ units, 1-3 stories | Multi-Family with 5+ Units | 1000-1499 | 0-1499 | 3 | Electricity | 100% Conditioned | Heat Pump | None | Electricity ASHP | None | 70000-79999 | 100% CFL | Vacant | 1960s | Natural Gas | Yes | 0 | 0 | 0 | 560.645 | 2297.9703 | 0 | 0 | 176.1357 | 379.527 | 1592.8413 | 0 | 0 | 0 | 0 | 0 | 0 | 16.412 | 0 | 0 | 0 | 0 | 0 | 434.0383 | 0 | 0 | 0 | 0 | 0 | 0 | 0 | 0 | 0 | 0 | 1677.8319 | 0 | 0 | 0 | 0 | 0 | 0 | 0 | 0 | 7135.4013 | 7135.4013 | 5457.5695 | 5457.5695 | 0 | 1677.8319 | 0 | 956.8 | 0 | 382.4909 | 0 | 2130.151 | 0 | 382.4909 | 0 | 1875.9859 | 0 | 382.4909 | 0 | 2176.5684 | 0 | 382.4909 | 0 | 1339.2909 | 2512.6418 | 2258.4768 | 2559.0593
524620 | 242.131 | 1675 | 2 | None | Electric, 100% Usage | EnergyStar, 100% Usage | Gas, 100% Usage | 290 Rated kWh, 100% Usage | 400%+ | None | 20 | Single-Family Attached | Single-Family Attached | Single-Family Attached | 1500-1999 | 1500-2499 | 2 | Natural Gas | 100% Conditioned | Central AC | None | Natural Gas Fuel Furnace | None | 100000-119999 | 100% CFL | Vacant | 1980s | Natural Gas | Yes | 0 | 0 | 0 | 316.2237 | 1548.5875 | 0 | 0 | 29.6002 | 0 | 0 | 0 | 0 | 0 | 0 | 0 | 0 | 16.412 | 0 | 0 | 0 | 0 | 0 | 434.0383 | 0 | 0 | 0 | 0 | 0 | 0 | 0 | 0 | 3633.2021 | 0 | 1608.081 | 0 | 0 | 0 | 0 | 0 | 0 | 0 | 0 | 7586.4377 | 7586.4377 | 2345.1547 | 2345.1547 | 0 | 5241.5761 | 0 | 411.1574 | 0 | 1194.961 | 0 | 851.0559 | 0 | 1194.961 | 0 | 762.286 | 0 | 1194.961 | 0 | 881.4547 | 0 | 1194.961 | 0 | 1606.1184 | 2046.0168 | 1957.247 | 2076.4157
524645 | 242.131 | 1675 | 3 | None | Electric, 120% Usage | EnergyStar, 120% Usage | Electric, 120% Usage | None | 400%+ | None | 144 | Single-Family Attached | Single-Family Attached | Single-Family Attached | 1500-1999 | 1500-2499 | 1 | Electricity | 100% Conditioned | Heat Pump | None | Electricity ASHP | None | 140000-159999 | 100% CFL | Occupied | 1980s | Electricity | Yes | 0 | 347.5823 | 20.2219 | 380.4062 | 1630.6474 | 0 | 319.7405 | 425.2461 | 1393.2599 | 4173.332 | 0 | 0 | 2271.8869 | 46.0122 | 0 | 616.0354 | 21.9803 | 3456.7733 | 0 | 0 | 0 | 416.454 | 434.0383 | 0 | 0 | 0 | 0 | 0 | 0 | 0 | 0 | 0 | 0 | 0 | 0 | 0 | 0 | 0 | 0 | 0 | 0 | 0 | 15953.6168 | 15953.6168 | 15953.6168 | 15953.6168 | 0 | 0 | 0 | 2744.731 | 0 | 0 | 0 | 6287.8811 | 0 | 0 | 0 | 5493.865 | 0 | 0 | 0 | 6622.2254 | 0 | 0 | 0 | 2744.731 | 6287.8811 | 5493.865 | 6622.2254
524662 | 242.131 | 1202 | 3 | Standard Efficiency | Electric, 80% Usage | EnergyStar, 80% Usage | Electric, 80% Usage | 318 Rated kWh, 80% Usage | 300-400% | None | 16 | Single-Family Attached | Single-Family Attached | Single-Family Attached | 1000-1499 | 0-1499 | 2 | Electricity | 100% Conditioned | Heat Pump | None | Electricity ASHP | None | 80000-99999 | 100% CFL | Occupied | 1980s | Natural Gas | Yes | 67.9925 | 424.3669 | 24.911 | 406.4896 | 1727.3609 | 109.3155 | 0 | 68.5786 | 61.2519 | 773.7076 | 0 | 0 | 0 | 40.1507 | 0 | 486.2049 | 21.9803 | 1024.5765 | 0 | 0 | 0 | 379.527 | 434.0383 | 0 | 0 | 0 | 0 | 0 | 1720.0341 | 0 | 0 | 0 | 0 | 3281.2237 | 0 | 0 | 0 | 0 | 0 | 0 | 0 | 0 | 11050.8308 | 11050.8308 | 6049.573 | 6049.573 | 0 | 5001.2578 | 0 | 1046.0879 | 0 | 1140.1761 | 0 | 2307.0093 | 0 | 1140.1761 | 0 | 2034.9977 | 0 | 1140.1761 | 0 | 2413.1931 | 0 | 1140.1761 | 0 | 2186.264 | 3447.1854 | 3175.1738 | 3553.3691
524798 | 242.131 | 1138 | 3 | None | None | None | Electric, 120% Usage | None | 150-200% | 183 | None | 50 or more Unit | Multifamily with 5+ units, 4-7 stories | Multi-Family with 5+ Units | 1000-1499 | 0-1499 | 4 | Electricity | 100% Conditioned | Central AC | None | Electricity Electric Furnace | None | 45000-49999 | 100% Incandescent | Occupied | 2000s | Electricity | No | 0 | 0 | 0 | 378.0617 | 2176.0527 | 0 | 0 | 0.87921 | 0 | 190.2031 | 0 | 0 | 6443.1675 | 156.793 | 0 | 1465.0623 | 21.9803 | 4723.7195 | 0 | 0 | 0 | 620.4315 | 434.0383 | 0 | 0 | 0 | 0 | 0 | 0 | 0 | 0 | 0 | 0 | 0 | 0 | 0 | 0 | 0 | 0 | 0 | 0 | 0 | 16610.6821 | 16610.6821 | 16610.6821 | 16610.6821 | 0 | 0 | 0 | 2741.5595 | 0 | 0 | 0 | 6150.8568 | 0 | 0 | 0 | 5407.4969 | 0 | 0 | 0 | 6576.8979 | 0 | 0 | 0 | 2741.5595 | 6150.8568 | 5407.4969 | 6576.8979
524808 | 242.131 | 2176 | 3 | Standard Efficiency, No usage | Electric, 80% Usage | EnergyStar, 80% Usage | Electric, 80% Usage | 318 Rated kWh, 80% Usage | 0-100% | None | None | Single-Family Detached | Single-Family Detached | Single-Family Detached | 2000-2499 | 1500-2499 | 2 | Fuel Oil | 40% Conditioned | Room AC | None | Fuel Oil Fuel Boiler | None | <10000 | 100% LED | Vacant | 1940s | Electricity | Yes | 0 | 0 | 0 | 0 | 2142.3495 | 0 | 319.7405 | 56.2696 | 0 | 0 | 0 | 0 | 358.719 | 0 | 0 | 0 | 21.9803 | 0 | 0 | 1816.4545 | 0 | 0 | 1206.8667 | 0 | 0 | 7962.1548 | 0 | 0 | 0 | 0 | 0 | 0 | 0 | 0 | 0 | 0 | 0 | 0 | 0 | 0 | 0 | 0 | 13884.535 | 13884.535 | 5922.3802 | 5922.3802 | 7962.1548 | 0 | 0 | 914.615 | 2414.112 | 0 | 0 | 2031.1104 | 2414.112 | 0 | 0 | 1805.0613 | 2414.112 | 0 | 0 | 2134.9368 | 2414.112 | 0 | 0 | 3328.7271 | 4445.2225 | 4219.1733 | 4549.0488
524871 | 242.131 | 1690 | 2 | Standard Efficiency | Electric, 80% Usage | EnergyStar, 80% Usage | Electric, 80% Usage | None | 400%+ | None | None | Single-Family Detached | Single-Family Detached | Single-Family Detached | 1500-1999 | 1500-2499 | 1 | Electricity | 100% Conditioned | Heat Pump | None | Electricity ASHP | None | 120000-139999 | 100% CFL | Occupied | 1980s | Electricity | Yes | 67.9925 | 320.0336 | 18.7565 | 1016.0774 | 2862.7182 | 0 | 319.7405 | 330.2911 | 1566.1718 | 4331.0043 | 0 | 0 | 1230.6054 | 46.0122 | 24.911 | 620.1384 | 16.412 | 1191.3339 | 0 | 0 | 0 | 324.4297 | 434.0383 | 0 | 0 | 0 | 0 | 0 | 0 | 0 | 0 | 0 | 0 | 0 | 0 | 0 | 0 | 0 | 0 | 0 | 0 | 0 | 14720.9598 | 14720.9598 | 14720.9598 | 14720.9598 | 0 | 0 | 0 | 2638.0615 | 0 | 0 | 0 | 5950.3871 | 0 | 0 | 0 | 5209.7451 | 0 | 0 | 0 | 6205.4679 | 0 | 0 | 0 | 2638.0615 | 5950.3871 | 5209.7451 | 6205.4679
524880 | 242.131 | 853 | 2 | None | Electric, 100% Usage | EnergyStar, 100% Usage | Electric, 100% Usage | 318 Rated kWh, 100% Usage | 0-100% | 116 | None | 50 or more Unit | Multifamily with 5+ units, 1-3 stories | Multi-Family with 5+ Units | 750-999 | 0-1499 | 3 | Electricity | 100% Conditioned | Heat Pump | None | Electricity ASHP | None | 15000-19999 | 100% Incandescent | Occupied | 1990s | Natural Gas | Yes | 0 | 611.3463 | 35.7547 | 566.5064 | 1730.5847 | 160.3099 | 0 | 30.1863 | 9.9644 | 687.2517 | 0 | 0 | 0 | 142.7256 | 0 | 1220.3479 | 16.412 | 2246.9759 | 0 | 0 | 0 | 516.9774 | 434.0383 | 0 | 0 | 0 | 0 | 0 | 0 | 0 | 0 | 0 | 0 | 5705.5076 | 0 | 0 | 0 | 0 | 0 | 0 | 0 | 0 | 14115.475 | 14115.475 | 8409.9674 | 8409.9674 | 0 | 5705.5076 | 0 | 1401.2874 | 0 | 1300.7387 | 0 | 3125.0514 | 0 | 1300.7387 | 0 | 2753.5402 | 0 | 1300.7387 | 0 | 3310.1266 | 0 | 1300.7387 | 0 | 2702.0262 | 4425.7901 | 4054.2789 | 4610.8653
524894 | 242.131 | 1202 | 3 | None | Electric, 80% Usage | EnergyStar, 80% Usage | Electric, 80% Usage | None | 400%+ | None | 8 | Single-Family Attached | Single-Family Attached | Single-Family Attached | 1000-1499 | 0-1499 | 1 | Electricity | None | None | None | Electricity Electric Wall Furnace | None | 80000-99999 | 100% Incandescent | Occupied | 1980s | Electricity | Yes | 0 | 296.0018 | 17.2912 | 0 | 0 | 0 | 0 | 0 | 0 | 6707.5176 | 0 | 0 | 1031.6102 | 160.0168 | 0 | 1519.8666 | 21.9803 | 893.2806 | 0 | 0 | 0 | 311.5345 | 868.0765 | 0 | 0 | 0 | 0 | 0 | 0 | 0 | 0 | 0 | 0 | 0 | 0 | 0 | 0 | 0 | 0 | 0 | 0 | 0 | 11827.4692 | 11827.4692 | 11827.4692 | 11827.4692 | 0 | 0 | 0 | 1997.2439 | 0 | 0 | 0 | 4696.4564 | 0 | 0 | 0 | 4078.063 | 0 | 0 | 0 | 5002.4748 | 0 | 0 | 0 | 1997.2439 | 4696.4564 | 4078.063 | 5002.4748
524904 | 242.131 | 1138 | 2 | Standard Efficiency, No usage | None | None | Electric, 100% Usage | 318 Rated kWh, 100% Usage | 200-300% | 24 | None | 20 to 49 Unit | Multifamily with 5+ units, 4-7 stories | Multi-Family with 5+ Units | 1000-1499 | 0-1499 | 5 | Electricity | 100% Conditioned | Heat Pump | Heating and Cooling | Electricity Shared Heating | Fan Coil Heating and Cooling, Electricity | 50000-59999 | 100% Incandescent | Vacant | 1980s | Electricity | Yes | 0 | 0 | 0 | 15.2397 | 1495.5417 | 0 | 0 | 64.7687 | 0 | 2635.002 | 0 | 0 | 346.7031 | 0 | 0 | 0 | 16.412 | 0 | 0 | 0 | 0 | 0 | 400.042 | 0 | 0 | 0 | 0 | 0 | 0 | 0 | 0 | 0 | 0 | 0 | 0 | 0 | 0 | 0 | 0 | 0 | 0 | 0 | 4973.7091 | 4973.7091 | 4973.7091 | 4973.7091 | 0 | 0 | 0 | 949.0563 | 0 | 0 | 0 | 2154.8482 | 0 | 0 | 0 | 1880.8657 | 0 | 0 | 0 | 2201.0515 | 0 | 0 | 0 | 949.0563 | 2154.8482 | 1880.8657 | 2201.0515
524935 | 242.131 | 2176 | 3 | Standard Efficiency | Electric, 80% Usage | EnergyStar, 80% Usage | Electric, 80% Usage | 290 Rated kWh, 80% Usage | 300-400% | None | None | Single-Family Detached | Single-Family Detached | Single-Family Detached | 2000-2499 | 1500-2499 | 1 | Electricity | 80% Conditioned | Central AC | None | Electricity Electric Furnace | None | 50000-59999 | 100% Incandescent | Occupied | 1980s | Electricity | Yes | 67.9925 | 320.0336 | 18.7565 | 332.6357 | 2838.3933 | 72.9747 | 0 | 635.085 | 0 | 27177.9457 | 0 | 0 | 1289.5127 | 208.6666 | 99.9372 | 2355.9983 | 21.9803 | 1268.7047 | 0 | 0 | 0 | 324.4297 | 434.0383 | 0 | 0 | 0 | 0 | 0 | 0 | 0 | 0 | 0 | 0 | 0 | 0 | 0 | 0 | 0 | 0 | 0 | 0 | 0 | 37467.3779 | 37467.3779 | 37467.3779 | 37467.3779 | 0 | 0 | 0 | 6676.1394 | 0 | 0 | 0 | 15487.6756 | 0 | 0 | 0 | 13448.3411 | 0 | 0 | 0 | 16391.5918 | 0 | 0 | 0 | 6676.1394 | 15487.6756 | 13448.3411 | 16391.5918
524941 | 242.131 | 2663 | 4 | Standard Efficiency, No usage | Electric, 100% Usage | Standard, 100% Usage | Gas, 100% Usage | 290 Rated kWh, 100% Usage | 400%+ | None | None | Single-Family Detached | Single-Family Detached | Single-Family Detached | 2500-2999 | 2500-3999 | 2 | Natural Gas | 60% Conditioned | Central AC | None | Natural Gas Fuel Furnace | None | 200000+ | 100% CFL | Vacant | 1990s | Natural Gas | Yes | 0 | 0 | 0 | 482.1019 | 1783.3375 | 0 | 0 | 141.8464 | 0 | 0 | 0 | 0 | 0 | 0 | 0 | 0 | 21.9803 | 0 | 0 | 2279.2137 | 0 | 0 | 480.0504 | 0 | 0 | 0 | 0 | 0 | 0 | 0 | 0 | 5665.3569 | 0 | 1661.1268 | 0 | 0 | 0 | 0 | 0 | 0 | 0 | 0 | 12514.4278 | 12514.4278 | 5188.2372 | 5188.2372 | 0 | 7326.1906 | 0 | 774.4768 | 0 | 1670.2518 | 0 | 1782.6638 | 0 | 1670.2518 | 0 | 1583.2501 | 0 | 1670.2518 | 0 | 1828.7946 | 0 | 1670.2518 | 0 | 2444.7286 | 3452.9157 | 3253.502 | 3499.0465
525002 | 242.131 | 1690 | 3 | Standard Efficiency | Electric, 100% Usage | EnergyStar, 100% Usage | Electric, 100% Usage | 290 Rated kWh, 100% Usage | 200-300% | None | None | Single-Family Detached | Single-Family Detached | Single-Family Detached | 1500-1999 | 1500-2499 | 1 | Electricity | 100% Conditioned | Central AC | None | Electricity Baseboard | None | 80000-99999 | 100% Incandescent | Occupied | 1970s | Electricity | Yes | 67.9925 | 897.6767 | 52.4597 | 1168.4744 | 3685.0756 | 229.7677 | 319.7405 | 0 | 0 | 12973.084 | 0 | 0 | 5561.6097 | 184.6348 | 99.9372 | 1938.9582 | 21.9803 | 3641.7011 | 0 | 0 | 0 | 669.0813 | 434.0383 | 0 | 0 | 0 | 0 | 0 | 0 | 0 | 0 | 0 | 0 | 0 | 0 | 0 | 0 | 0 | 0 | 0 | 0 | 0 | 31946.212 | 31946.212 | 31946.212 | 31946.212 | 0 | 0 | 0 | 5736.853 | 0 | 0 | 0 | 12778.1094 | 0 | 0 | 0 | 11559.8201 | 0 | 0 | 0 | 14046.9918 | 0 | 0 | 0 | 5736.853 | 12778.1094 | 11559.8201 | 14046.9918
525047 | 242.131 | 1690 | 3 | Standard Efficiency, No usage | Electric, 100% Usage | Standard, 100% Usage | Electric, 100% Usage | 318 Rated kWh, 100% Usage | 150-200% | None | None | Single-Family Detached | Single-Family Detached | Single-Family Detached | 1500-1999 | 1500-2499 | 1 | Electricity | 20% Conditioned | Room AC | None | Electricity Baseboard | None | 35000-39999 | 100% LED | Vacant | 1980s | Electricity | Yes | 0 | 0 | 0 | 0 | 318.8613 | 0 | 0 | 0 | 0 | 3030.0618 | 0 | 0 | 358.4259 | 0 | 0 | 0 | 21.9803 | 0 | 0 | 0 | 0 | 0 | 434.0383 | 0 | 0 | 0 | 0 | 0 | 0 | 0 | 0 | 0 | 0 | 0 | 0 | 0 | 0 | 0 | 0 | 0 | 0 | 0 | 4163.3676 | 4163.3676 | 4163.3676 | 4163.3676 | 0 | 0 | 0 | 795.7371 | 0 | 0 | 0 | 1789.1357 | 0 | 0 | 0 | 1593.436 | 0 | 0 | 0 | 1928.1472 | 0 | 0 | 0 | 795.7371 | 1789.1357 | 1593.436 | 1928.1472
525160 | 242.131 | 1690 | 2 | Standard Efficiency | Electric, 100% Usage | Standard, 100% Usage | Electric, 100% Usage | 290 Rated kWh, 100% Usage | 400%+ | None | None | Single-Family Detached | Single-Family Detached | Single-Family Detached | 1500-1999 | 1500-2499 | 2 | Electricity | 100% Conditioned | Central AC | None | Electricity Electric Furnace | None | 100000-119999 | 100% CFL | Occupied | 1970s | Electricity | Yes | 67.9925 | 762.864 | 28.4279 | 567.0925 | 3263.0533 | 91.1451 | 319.7405 | 223.3202 | 0 | 14234.7549 | 0 | 0 | 2366.5489 | 46.0122 | 0 | 620.1384 | 16.412 | 2382.6678 | 0 | 0 | 0 | 405.6104 | 914.0887 | 0 | 0 | 0 | 0 | 0 | 0 | 0 | 0 | 0 | 0 | 0 | 0 | 0 | 0 | 0 | 0 | 0 | 0 | 0 | 26310.1622 | 26310.1622 | 26310.1622 | 26310.1622 | 0 | 0 | 0 | 4591.5146 | 0 | 0 | 0 | 10595.6275 | 0 | 0 | 0 | 9240.7951 | 0 | 0 | 0 | 11153.0149 | 0 | 0 | 0 | 4591.5146 | 10595.6275 | 9240.7951 | 11153.0149
525299 | 242.131 | 1220 | 3 | Standard Efficiency, No usage | Electric, 100% Usage | EnergyStar, 100% Usage | Electric, 100% Usage | 290 Rated kWh, 100% Usage | 200-300% | None | None | Single-Family Detached | Single-Family Detached | Single-Family Detached | 1000-1499 | 0-1499 | 2 | Electricity | 100% Conditioned | Heat Pump | None | Electricity ASHP | None | 40000-44999 | 100% Incandescent | Vacant | 1960s | Electricity | Yes | 0 | 0 | 0 | 638.8949 | 2114.8008 | 0 | 0 | 213.3557 | 197.5299 | 3188.3202 | 834.9595 | 824.9951 | 340.2555 | 0 | 0 | 0 | 21.9803 | 0 | 0 | 0 | 0 | 0 | 434.0383 | 0 | 0 | 0 | 0 | 0 | 0 | 0 | 0 | 0 | 0 | 0 | 0 | 0 | 0 | 0 | 0 | 0 | 0 | 0 | 8809.4233 | 8809.4233 | 8809.4233 | 8809.4233 | 0 | 0 | 0 | 1610.2239 | 0 | 0 | 0 | 3564.4989 | 0 | 0 | 0 | 3130.055 | 0 | 0 | 0 | 3695.2274 | 0 | 0 | 0 | 1610.2239 | 3564.4989 | 3130.055 | 3695.2274
525317 | 242.131 | 1675 | 4 | Standard Efficiency | Electric, 120% Usage | Standard, 120% Usage | None | 290 Rated kWh, 120% Usage | 200-300% | None | 36 | Single-Family Attached | Single-Family Attached | Single-Family Attached | 1500-1999 | 1500-2499 | 2 | Electricity | 100% Conditioned | Central AC | None | Electricity Baseboard | None | 80000-99999 | 100% CFL | Occupied | 1980s | Electricity | Yes | 67.9925 | 1396.7767 | 52.1667 | 477.1197 | 2547.3737 | 179.6526 | 0 | 0 | 0 | 9462.0926 | 0 | 0 | 6958.0933 | 46.0122 | 0 | 616.0354 | 21.9803 | 4505.3816 | 0 | 0 | 0 | 0 | 480.0504 | 0 | 0 | 0 | 0 | 0 | 0 | 0 | 0 | 0 | 0 | 0 | 0 | 0 | 0 | 0 | 0 | 0 | 0 | 0 | 26810.7276 | 26810.7276 | 26810.7276 | 26810.7276 | 0 | 0 | 0 | 4568.7987 | 0 | 0 | 0 | 10426.6194 | 0 | 0 | 0 | 9108.5285 | 0 | 0 | 0 | 11101.7127 | 0 | 0 | 0 | 4568.7987 | 10426.6194 | 9108.5285 | 11101.7127
525323 | 242.131 | 1690 | 3 | None | Electric, 100% Usage | EnergyStar, 100% Usage | Electric, 100% Usage | 290 Rated kWh, 100% Usage | 100-150% | None | None | Single-Family Detached | Single-Family Detached | Single-Family Detached | 1500-1999 | 1500-2499 | 1 | Electricity | 100% Conditioned | Heat Pump | None | Electricity ASHP | None | 20000-24999 | 100% Incandescent | Vacant | 1980s | Electricity | Yes | 0 | 0 | 0 | 151.5177 | 569.7302 | 0 | 319.7405 | 134.2266 | 240.3183 | 1605.4433 | 0 | 0 | 335.8594 | 0 | 0 | 0 | 21.9803 | 0 | 0 | 0 | 0 | 0 | 868.0765 | 0 | 0 | 0 | 0 | 0 | 0 | 0 | 0 | 0 | 0 | 0 | 0 | 0 | 0 | 0 | 0 | 0 | 0 | 0 | 4246.5998 | 4246.5998 | 4246.5998 | 4246.5998 | 0 | 0 | 0 | 794.2312 | 0 | 0 | 0 | 1760.9558 | 0 | 0 | 0 | 1591.7051 | 0 | 0 | 0 | 1909.97 | 0 | 0 | 0 | 794.2312 | 1760.9558 | 1591.7051 | 1909.97
525400 | 242.131 | 1220 | 3 | Standard Efficiency | Electric, 100% Usage | EnergyStar, 100% Usage | Electric, 100% Usage | 318 Rated kWh, 100% Usage | 400%+ | None | None | Single-Family Detached | Single-Family Detached | Single-Family Detached | 1000-1499 | 0-1499 | 2 | Fuel Oil | 60% Conditioned | Room AC | None | Fuel Oil Fuel Boiler | None | 70000-79999 | 100% LED | Occupied | <1940 | Electricity | Yes | 67.9925 | 400.042 | 23.4457 | 0 | 2522.1696 | 97.5927 | 0 | 224.1994 | 0 | 0 | 0 | 0 | 2195.1023 | 26.9625 | 0 | 375.131 | 21.9803 | 2233.2016 | 0 | 0 | 0 | 405.6104 | 434.0383 | 0 | 0 | 31876.4611 | 0 | 0 | 0 | 0 | 0 | 0 | 0 | 0 | 0 | 0 | 0 | 0 | 0 | 0 | 0 | 0 | 40903.6362 | 40903.6362 | 9027.1751 | 9027.1751 | 31876.4611 | 0 | 0 | 1517.467 | 9664.8945 | 0 | 0 | 3322.0461 | 9664.8945 | 0 | 0 | 2936.8337 | 9664.8945 | 0 | 0 | 3517.3144 | 9664.8945 | 0 | 0 | 11182.3614 | 12986.9406 | 12601.7282 | 13182.2089
525417 | 242.131 | 2176 | 4 | Standard Efficiency | Electric, 120% Usage | Standard, 120% Usage | Electric, 120% Usage | 318 Rated kWh, 120% Usage | 100-150% | None | None | Single-Family Detached | Single-Family Detached | Single-Family Detached | 2000-2499 | 1500-2499 | 2 | Natural Gas | 20% Conditioned | Room AC | None | Natural Gas Fuel Boiler | None | 30000-34999 | 100% Incandescent | Occupied | 1950s | Natural Gas | Yes | 67.9925 | 1768.977 | 66.2341 | 0 | 1344.9031 | 250.8688 | 0 | 103.4541 | 0 | 0 | 0 | 0 | 0 | 208.6666 | 99.9372 | 2355.9983 | 21.9803 | 6963.0756 | 0 | 0 | 0 | 723.8855 | 868.0765 | 0 | 0 | 0 | 0 | 0 | 0 | 0 | 0 | 55615.8039 | 0 | 12119.0749 | 0 | 0 | 0 | 0 | 0 | 0 | 0 | 0 | 82578.9285 | 82578.9285 | 14844.0497 | 14844.0497 | 0 | 67734.5857 | 0 | 2501.4776 | 0 | 15442.1204 | 0 | 5550.7872 | 0 | 15442.1204 | 0 | 4886.522 | 0 | 15442.1204 | 0 | 5919.6449 | 0 | 15442.1204 | 0 | 17943.598 | 20992.9076 | 20328.6424 | 21361.7653
525456 | 242.131 | 333 | 1 | None | Electric, 100% Usage | Standard, 100% Usage | Electric, 100% Usage | None | 100-150% | 183 | None | 50 or more Unit | Multifamily with 5+ units, 8+ stories | Multi-Family with 5+ Units | 0-499 | 0-1499 | 13 | Electricity | 40% Conditioned | Room AC | Heating Only | Electricity Shared Heating | Boiler Baseboards Heating Only, Electricity | 15000-19999 | 100% CFL | Occupied | <1940 | Electricity | No | 0 | 705.129 | 26.3764 | 0 | 498.5139 | 0 | 0 | 47.7706 | 0 | 297.4671 | 0 | 0 | 2054.1351 | 29.3071 | 0 | 247.6451 | 16.412 | 1452.1672 | 0 | 0 | 0 | 389.4915 | 434.0383 | 0 | 0 | 0 | 0 | 0 | 0 | 0 | 0 | 0 | 0 | 0 | 0 | 0 | 0 | 0 | 0 | 0 | 0 | 0 | 6198.1601 | 6198.1601 | 6198.1601 | 6198.1601 | 0 | 0 | 0 | 987.9219 | 0 | 0 | 0 | 2237.4895 | 0 | 0 | 0 | 1967.1789 | 0 | 0 | 0 | 2410.1776 | 0 | 0 | 0 | 987.9219 | 2237.4895 | 1967.1789 | 2410.1776
525460 | 242.131 | 853 | 2 | None | Electric, 100% Usage | Standard, 100% Usage | Electric, 100% Usage | None | 0-100% | 2 | None | 2 Unit | Multifamily with 2-4 Units | Multi-Family with 2 - 4 Units | 750-999 | 0-1499 | 2 | Electricity | 100% Conditioned | Central AC | None | Electricity Electric Furnace | None | <10000 | 100% Incandescent | Occupied | 2000s | Electricity | Yes | 0 | 552.439 | 20.808 | 267.2808 | 1306.2178 | 0 | 319.7405 | 12.8951 | 0 | 3039.7331 | 0 | 0 | 1414.0679 | 142.7256 | 0 | 1220.3479 | 16.412 | 1134.4781 | 0 | 0 | 0 | 346.9961 | 434.0383 | 0 | 0 | 0 | 0 | 0 | 0 | 0 | 0 | 0 | 0 | 0 | 0 | 0 | 0 | 0 | 0 | 0 | 0 | 0 | 10227.8873 | 10227.8873 | 10227.8873 | 10227.8873 | 0 | 0 | 0 | 1814.2144 | 0 | 0 | 0 | 4025.3443 | 0 | 0 | 0 | 3656.6621 | 0 | 0 | 0 | 4438.6694 | 0 | 0 | 0 | 1814.2144 | 4025.3443 | 3656.6621 | 4438.6694
525461 | 242.131 | 1623 | 2 | None | Electric, 80% Usage | EnergyStar, 80% Usage | Electric, 80% Usage | None | 400%+ | 67 | None | 50 or more Unit | Multifamily with 5+ units, 4-7 stories | Multi-Family with 5+ Units | 1500-1999 | 1500-2499 | 4 | Electricity | None | None | Heating Only | Electricity Shared Heating | Boiler Baseboards Heating Only, Electricity | 200000+ | 100% LED | Occupied | <1940 | Electricity | No | 0 | 231.8192 | 13.4813 | 0 | 0 | 0 | 0 | 138.6226 | 0 | 15208.337 | 0 | 0 | 776.9314 | 30.1863 | 0 | 459.5354 | 16.412 | 888.2984 | 0 | 0 | 0 | 277.5383 | 434.0383 | 0 | 0 | 0 | 0 | 0 | 0 | 0 | 0 | 0 | 0 | 0 | 0 | 0 | 0 | 0 | 0 | 0 | 0 | 0 | 18475.2003 | 18475.2003 | 18475.2003 | 18475.2003 | 0 | 0 | 0 | 3232.775 | 0 | 0 | 0 | 7620.7555 | 0 | 0 | 0 | 6599.5671 | 0 | 0 | 0 | 8155.1336 | 0 | 0 | 0 | 3232.775 | 7620.7555 | 6599.5671 | 8155.1336
525559 | 242.131 | 1138 | 2 | Standard Efficiency | Gas, 100% Usage | Standard, 100% Usage | Electric, 100% Usage | 318 Rated kWh, 100% Usage | 400%+ | 8 | None | 5 to 9 Unit | Multifamily with 5+ units, 1-3 stories | Multi-Family with 5+ Units | 1000-1499 | 0-1499 | 2 | Natural Gas | 100% Conditioned | Central AC | None | Natural Gas Fuel Furnace | None | 80000-99999 | 100% Incandescent | Occupied | 1970s | Natural Gas | No | 67.9925 | 63.0103 | 26.3764 | 424.0738 | 1785.9751 | 88.5075 | 0 | 279.2967 | 0 | 0 | 0 | 0 | 0 | 156.793 | 0 | 1465.0623 | 16.412 | 1776.3038 | 0 | 0 | 0 | 389.4915 | 434.0383 | 0 | 0 | 0 | 0 | 837.5971 | 0 | 0 | 0 | 13444.0492 | 0 | 3743.6898 | 0 | 0 | 0 | 0 | 0 | 0 | 0 | 0 | 24998.9623 | 24998.9623 | 6973.9192 | 6973.9192 | 0 | 18025.0431 | 0 | 1251.3362 | 0 | 4109.3477 | 0 | 2658.1347 | 0 | 4109.3477 | 0 | 2349.4193 | 0 | 4109.3477 | 0 | 2848.1509 | 0 | 4109.3477 | 0 | 5360.6839 | 6767.4825 | 6458.7671 | 6957.4987
525580 | 242.131 | 2663 | 4 | None | Electric, 100% Usage | EnergyStar, 100% Usage | Electric, 100% Usage | None | 400%+ | None | None | Single-Family Detached | Single-Family Detached | Single-Family Detached | 2500-2999 | 2500-3999 | 2 | Natural Gas | 100% Conditioned | Central AC | None | Natural Gas Fuel Furnace | None | 140000-159999 | 100% CFL | Occupied | <1940 | Natural Gas | Yes | 0 | 525.1834 | 30.7725 | 508.1852 | 4177.142 | 0 | 0 | 1396.7767 | 0 | 0 | 0 | 0 | 0 | 58.3211 | 0 | 887.4192 | 21.9803 | 3006.9092 | 0 | 0 | 0 | 471.2583 | 434.0383 | 0 | 0 | 0 | 0 | 0 | 0 | 0 | 0 | 56018.7766 | 0 | 4716.6858 | 0 | 0 | 0 | 0 | 0 | 0 | 0 | 0 | 72253.1555 | 72253.1555 | 11517.6931 | 11517.6931 | 0 | 60735.4624 | 0 | 1963.1795 | 0 | 13846.4237 | 0 | 4226.6286 | 0 | 13846.4237 | 0 | 3747.5044 | 0 | 13846.4237 | 0 | 4466.6207 | 0 | 13846.4237 | 0 | 15809.6033 | 18073.0523 | 17593.9281 | 18313.0444
525628 | 242.131 | 2631 | 4 | None | Electric, 100% Usage | Standard, 100% Usage | Electric, 100% Usage | None | 300-400% | None | 6 | Single-Family Attached | Single-Family Attached | Single-Family Attached | 2500-2999 | 2500-3999 | 2 | Electricity | 100% Conditioned | Central AC | None | Electricity Electric Furnace | None | 100000-119999 | 100% LED | Occupied | 2010s | Electricity | Yes | 0 | 1317.0614 | 49.2359 | 249.6966 | 1532.1756 | 0 | 319.7405 | 30.1863 | 0 | 2906.9719 | 0 | 0 | 3883.1917 | 38.6854 | 0 | 671.1328 | 21.9803 | 2530.6687 | 0 | 0 | 0 | 559.4727 | 434.0383 | 0 | 0 | 0 | 0 | 0 | 0 | 0 | 0 | 0 | 0 | 0 | 0 | 0 | 0 | 0 | 0 | 0 | 0 | 0 | 14544.238 | 14544.238 | 14544.238 | 14544.238 | 0 | 0 | 0 | 2493.1573 | 0 | 0 | 0 | 5629.5921 | 0 | 0 | 0 | 4930.5209 | 0 | 0 | 0 | 5972.7991 | 0 | 0 | 0 | 2493.1573 | 5629.5921 | 4930.5209 | 5972.7991
525852 | 242.131 | 2176 | 4 | Standard Efficiency | Electric, 120% Usage | EnergyStar, 120% Usage | Electric, 120% Usage | 318 Rated kWh, 120% Usage | 150-200% | None | None | Single-Family Detached | Single-Family Detached | Single-Family Detached | 2000-2499 | 1500-2499 | 1 | Electricity | 100% Conditioned | Heat Pump | None | Electricity ASHP | None | 40000-44999 | 100% LED | Occupied | 2000s | Natural Gas | Yes | 67.9925 | 629.5167 | 36.6339 | 1028.9725 | 3378.8164 | 161.7752 | 319.7405 | 587.3144 | 3118.5693 | 8199.8355 | 0 | 0 | 0 | 34.8755 | 16.7051 | 575.5916 | 21.9803 | 5704.0422 | 0 | 0 | 0 | 565.6272 | 434.0383 | 0 | 0 | 0 | 0 | 0 | 0 | 0 | 0 | 0 | 0 | 8866.8652 | 0 | 0 | 0 | 0 | 0 | 0 | 0 | 0 | 33748.8921 | 33748.8921 | 24882.0269 | 24882.0269 | 0 | 8866.8652 | 0 | 4416.3236 | 0 | 2021.4893 | 0 | 10091.5666 | 0 | 2021.4893 | 0 | 8809.6479 | 0 | 2021.4893 | 0 | 10548.0942 | 0 | 2021.4893 | 0 | 6437.8129 | 12113.0559 | 10831.1372 | 12569.5834
525914 | 242.131 | 1138 | 2 | Standard Efficiency | None | None | Electric, 100% Usage | 318 Rated kWh, 100% Usage | 400%+ | 7 | None | 5 to 9 Unit | Multifamily with 5+ units, 1-3 stories | Multi-Family with 5+ Units | 1000-1499 | 0-1499 | 2 | Natural Gas | 100% Conditioned | Central AC | None | Natural Gas Fuel Furnace | None | 100000-119999 | 100% Incandescent | Occupied | 2010s | Natural Gas | Yes | 67.9925 | 0 | 0 | 350.2199 | 1509.316 | 112.5393 | 0 | 331.7565 | 0 | 0 | 0 | 0 | 0 | 156.793 | 0 | 1465.0623 | 16.412 | 1971.4891 | 0 | 0 | 0 | 431.9868 | 434.0383 | 0 | 0 | 0 | 0 | 0 | 0 | 0 | 0 | 13338.2505 | 0 | 4205.2768 | 0 | 0 | 0 | 0 | 0 | 0 | 0 | 0 | 24391.1329 | 24391.1329 | 6847.8986 | 6847.8986 | 0 | 17543.5273 | 0 | 1188.349 | 0 | 3999.5566 | 0 | 2594.9108 | 0 | 3999.5566 | 0 | 2290.6641 | 0 | 3999.5566 | 0 | 2749.0392 | 0 | 3999.5566 | 0 | 5187.9056 | 6594.4674 | 6290.2208 | 6748.5958
526002 | 242.131 | 1138 | 1 | None | Electric, 100% Usage | Standard, 100% Usage | Electric, 100% Usage | 290 Rated kWh, 100% Usage | 150-200% | 8 | None | 5 to 9 Unit | Multifamily with 5+ units, 1-3 stories | Multi-Family with 5+ Units | 1000-1499 | 0-1499 | 2 | Natural Gas | 40% Conditioned | Room AC | Heating Only | Natural Gas Shared Heating | Boiler Baseboards Heating Only, Natural Gas | 30000-34999 | 100% Incandescent | Occupied | 1960s | Natural Gas | No | 0 | 705.129 | 26.3764 | 0 | 1151.1832 | 82.646 | 0 | 111.0739 | 0 | 0 | 0 | 0 | 0 | 156.793 | 0 | 1465.0623 | 16.412 | 1776.3038 | 0 | 0 | 0 | 389.4915 | 434.0383 | 309.19 | 0 | 0 | 0 | 0 | 0 | 0 | 0 | 10809.9264 | 0 | 3893.7422 | 0 | 0 | 0 | 0 | 0 | 0 | 0 | 0 | 21327.661 | 21327.661 | 6623.9923 | 6623.9923 | 0 | 14703.6687 | 0 | 1144.8916 | 0 | 3352.1179 | 0 | 2511.4294 | 0 | 3352.1179 | 0 | 2214.3246 | 0 | 3352.1179 | 0 | 2668.9833 | 0 | 3352.1179 | 0 | 4497.0096 | 5863.5473 | 5566.4425 | 6021.1012
526004 | 242.131 | 2176 | 5 | Standard Efficiency | Electric, 100% Usage | EnergyStar, 100% Usage | Electric, 100% Usage | 290 Rated kWh, 100% Usage | 400%+ | None | None | Single-Family Detached | Single-Family Detached | Single-Family Detached | 2000-2499 | 1500-2499 | 2 | Electricity | 80% Conditioned | Room AC | None | Electricity Baseboard | None | 180000-199999 | 100% Incandescent | Occupied | <1940 | Electricity | Yes | 67.9925 | 773.1215 | 45.1329 | 0 | 3716.7273 | 195.1853 | 0 | 0 | 0 | 33155.4232 | 0 | 0 | 4687.6718 | 208.6666 | 0 | 2355.9983 | 27.2556 | 3481.3912 | 0 | 0 | 0 | 603.1403 | 400.042 | 0 | 0 | 0 | 0 | 0 | 0 | 0 | 0 | 0 | 0 | 0 | 0 | 0 | 0 | 0 | 0 | 0 | 0 | 0 | 49718.0417 | 49718.0417 | 49718.0417 | 49718.0417 | 0 | 0 | 0 | 8599.4291 | 0 | 0 | 0 | 19132.0735 | 0 | 0 | 0 | 17389.3589 | 0 | 0 | 0 | 21227.638 | 0 | 0 | 0 | 8599.4291 | 19132.0735 | 17389.3589 | 21227.638
526024 | 242.131 | 1690 | 3 | None | Electric, 120% Usage | EnergyStar, 120% Usage | Propane, 120% Usage | None | 100-150% | None | None | Single-Family Detached | Single-Family Detached | Single-Family Detached | 1500-1999 | 1500-2499 | 2 | Fuel Oil | 20% Conditioned | Room AC | None | Fuel Oil Fuel Furnace | None | 10000-14999 | 100% LED | Occupied | 1950s | Electricity | Yes | 0 | 330.8772 | 19.3427 | 0 | 675.5288 | 0 | 319.7405 | 602.261 | 0 | 0 | 0 | 0 | 1904.6689 | 30.7725 | 16.7051 | 473.6028 | 21.9803 | 4135.8189 | 0 | 0 | 0 | 27.8418 | 434.0383 | 0 | 0 | 24224.9616 | 0 | 0 | 0 | 0 | 0 | 0 | 0 | 0 | 0 | 0 | 0 | 0 | 0 | 0 | 0 | 815.6168 | 34034.0503 | 34034.0503 | 8993.1789 | 8993.1789 | 24224.9616 | 0 | 815.6168 | 1528.5351 | 7345.0158 | 0 | 224.4679 | 3428.4194 | 7345.0158 | 0 | 224.4679 | 3013.2146 | 7345.0158 | 0 | 224.4679 | 3633.1302 | 7345.0158 | 0 | 224.4679 | 9098.0188 | 10997.9031 | 10582.6983 | 11202.6139
526042 | 242.131 | 1202 | 3 | Standard Efficiency, No usage | Electric, 100% Usage | Standard, 100% Usage | Electric, 100% Usage | 318 Rated kWh, 100% Usage | 200-300% | None | 24 | Single-Family Attached | Single-Family Attached | Single-Family Attached | 1000-1499 | 0-1499 | 2 | Natural Gas | 100% Conditioned | Central AC | None | Natural Gas Fuel Furnace | None | 80000-99999 | 100% LED | Vacant | 1990s | Natural Gas | Yes | 0 | 0 | 0 | 100.2303 | 782.4998 | 0 | 319.7405 | 65.6479 | 0 | 0 | 0 | 0 | 0 | 0 | 0 | 0 | 21.9803 | 0 | 0 | 0 | 0 | 0 | 434.0383 | 0 | 0 | 0 | 0 | 0 | 0 | 0 | 0 | 3444.4643 | 0 | 1575.8431 | 0 | 0 | 0 | 0 | 0 | 0 | 0 | 0 | 6744.4445 | 6744.4445 | 1724.1371 | 1724.1371 | 0 | 5020.0144 | 0 | 300.998 | 0 | 1144.4839 | 0 | 644.1438 | 0 | 1144.4839 | 0 | 572.3918 | 0 | 1144.4839 | 0 | 669.9115 | 0 | 1144.4839 | 0 | 1445.4819 | 1788.6277 | 1716.8757 | 1814.3953
526070 | 242.131 | 1220 | 3 | Standard Efficiency | Electric, 120% Usage | EnergyStar, 120% Usage | Propane, 120% Usage | None | 200-300% | None | None | Single-Family Detached | Single-Family Detached | Single-Family Detached | 1000-1499 | 0-1499 | 1 | Fuel Oil | 20% Conditioned | Room AC | None | Fuel Oil Fuel Boiler | None | 35000-39999 | 100% CFL | Occupied | 1950s | Natural Gas | Yes | 67.9925 | 330.8772 | 19.3427 | 0 | 754.658 | 0 | 0 | 178.4803 | 0 | 0 | 0 | 0 | 0 | 40.1507 | 0 | 491.1871 | 21.9803 | 3836.8864 | 0 | 0 | 0 | 27.8418 | 783.9651 | 0 | 0 | 20901.2426 | 0 | 0 | 0 | 0 | 0 | 0 | 0 | 3595.689 | 0 | 0 | 0 | 0 | 0 | 0 | 0 | 815.6168 | 31866.2036 | 31866.2036 | 6553.3622 | 6553.3622 | 20901.2426 | 3595.689 | 815.6168 | 1106.0646 | 6337.2542 | 819.7698 | 224.4679 | 2473.0609 | 6337.2542 | 819.7698 | 224.4679 | 2177.0207 | 6337.2542 | 819.7698 | 224.4679 | 2611.7409 | 6337.2542 | 819.7698 | 224.4679 | 8487.5565 | 9854.5528 | 9558.5126 | 9993.2328
526117 | 242.131 | 317 | 1 | Standard Efficiency | None | EnergyStar, 120% Usage | Electric, 120% Usage | None | 400%+ | None | 7 | Single-Family Attached | Single-Family Attached | Single-Family Attached | 0-499 | 0-1499 | 2 | Natural Gas | 100% Conditioned | Central AC | Heating Only | Natural Gas Shared Heating | Boiler Baseboards Heating Only, Natural Gas | 70000-79999 | 100% Incandescent | Occupied | <1940 | Natural Gas | Yes | 67.9925 | 0 | 20.515 | 508.7714 | 2392.0461 | 0 | 0 | 132.4681 | 0 | 0 | 0 | 0 | 0 | 115.7631 | 0 | 760.2264 | 16.412 | 3039.4401 | 0 | 0 | 0 | 416.454 | 960.1008 | 0 | 0 | 0 | 0 | 0 | 0 | 0 | 0 | 9204.19 | 0 | 3920.1186 | 0 | 0 | 0 | 0 | 0 | 0 | 0 | 0 | 21554.7911 | 21554.7911 | 8430.4824 | 8430.4824 | 0 | 13124.0156 | 0 | 1474.5725 | 0 | 2992.0345 | 0 | 3193.0685 | 0 | 2992.0345 | 0 | 2824.5396 | 0 | 2992.0345 | 0 | 3361.8375 | 0 | 2992.0345 | 0 | 4466.6071 | 6185.103 | 5816.5742 | 6353.872
526203 | 242.131 | 853 | 2 | Standard Efficiency | Electric, 100% Usage | EnergyStar, 100% Usage | Electric, 100% Usage | None | 0-100% | 13 | None | 10 to 19 Unit | Multifamily with 5+ units, 1-3 stories | Multi-Family with 5+ Units | 750-999 | 0-1499 | 2 | Natural Gas | 100% Conditioned | Central AC | None | Natural Gas Fuel Furnace | None | <10000 | 100% Incandescent | Occupied | 1960s | Natural Gas | No | 67.9925 | 369.8557 | 21.6873 | 334.101 | 1075.2778 | 0 | 0 | 4.9822 | 0 | 0 | 0 | 0 | 0 | 142.7256 | 0 | 1220.3479 | 16.412 | 1661.713 | 0 | 0 | 0 | 389.4915 | 434.0383 | 294.5364 | 0 | 0 | 0 | 0 | 0 | 0 | 0 | 1508.4368 | 0 | 3431.2761 | 0 | 0 | 0 | 0 | 0 | 0 | 0 | 0 | 10972.5809 | 10972.5809 | 6033.161 | 6033.161 | 0 | 4939.7129 | 0 | 1036.6182 | 0 | 1126.1283 | 0 | 2275.2071 | 0 | 1126.1283 | 0 | 2006.8877 | 0 | 1126.1283 | 0 | 2416.6104 | 0 | 1126.1283 | 0 | 2162.7466 | 3401.3354 | 3133.016 | 3542.7388
526252 | 242.131 | 2663 | 4 | Standard Efficiency | Electric, 80% Usage | EnergyStar, 80% Usage | Electric, 80% Usage | 318 Rated kWh, 80% Usage | 400%+ | None | None | Single-Family Detached | Single-Family Detached | Single-Family Detached | 2500-2999 | 2500-3999 | 2 | Electricity | 100% Conditioned | Heat Pump | None | Electricity ASHP | None | 160000-179999 | 100% CFL | Occupied | 1970s | Electricity | Yes | 67.9925 | 519.0289 | 30.1863 | 1231.7777 | 5135.4844 | 137.4503 | 0 | 996.7347 | 1124.8068 | 8711.5376 | 0 | 0 | 2225.2886 | 58.3211 | 24.911 | 887.4192 | 21.9803 | 1660.8338 | 0 | 0 | 0 | 429.9353 | 480.0504 | 514.9259 | 0 | 0 | 0 | 0 | 0 | 0 | 0 | 0 | 0 | 0 | 0 | 0 | 0 | 0 | 0 | 0 | 0 | 0 | 24259.2509 | 24259.2509 | 24259.2509 | 24259.2509 | 0 | 0 | 0 | 4650.5238 | 0 | 0 | 0 | 10268.8967 | 0 | 0 | 0 | 9251.8528 | 0 | 0 | 0 | 11101.4732 | 0 | 0 | 0 | 4650.5238 | 10268.8967 | 9251.8528 | 11101.4732
526275 | 242.131 | 1690 | 3 | None | Electric, 120% Usage | EnergyStar, 120% Usage | Electric, 120% Usage | None | 400%+ | None | None | Single-Family Detached | Single-Family Detached | Single-Family Detached | 1500-1999 | 1500-2499 | 2 | Fuel Oil | None | None | None | Fuel Oil Fuel Furnace | None | 120000-139999 | 100% LED | Occupied | 1950s | Electricity | Yes | 0 | 629.5167 | 36.6339 | 0 | 0 | 0 | 0 | 737.6599 | 0 | 0 | 0 | 0 | 5448.1912 | 30.7725 | 0 | 473.6028 | 21.9803 | 5394.8523 | 0 | 0 | 0 | 565.6272 | 914.0887 | 0 | 0 | 29603.4019 | 0 | 0 | 0 | 0 | 0 | 0 | 0 | 0 | 0 | 0 | 0 | 0 | 0 | 0 | 0 | 0 | 43856.3272 | 43856.3272 | 14252.9253 | 14252.9253 | 29603.4019 | 0 | 0 | 2353.4168 | 8975.6972 | 0 | 0 | 5322.6166 | 8975.6972 | 0 | 0 | 4668.0071 | 8975.6972 | 0 | 0 | 5717.1812 | 8975.6972 | 0 | 0 | 11329.114 | 14298.3138 | 13643.7042 | 14692.8784
526277 | 242.131 | 617 | 2 | None | Electric, 120% Usage | EnergyStar, 120% Usage | Electric, 120% Usage | 318 Rated kWh, 120% Usage | 400%+ | 116 | None | 50 or more Unit | Multifamily with 5+ units, 8+ stories | Multi-Family with 5+ Units | 500-749 | 0-1499 | 12 | Electricity | 100% Conditioned | Room AC | None | Electricity Baseboard | None | 140000-159999 | 100% Incandescent | Occupied | 1960s | Electricity | No | 0 | 347.5823 | 20.2219 | 0 | 1593.4274 | 77.6638 | 0 | 0 | 0 | 237.3876 | 0 | 0 | 2219.7203 | 130.7097 | 0 | 1017.8358 | 16.412 | 2742.8521 | 0 | 0 | 0 | 416.454 | 434.0383 | 245.8866 | 0 | 0 | 0 | 0 | 0 | 0 | 0 | 0 | 0 | 0 | 0 | 0 | 0 | 0 | 0 | 0 | 0 | 0 | 9500.1918 | 9500.1918 | 9500.1918 | 9500.1918 | 0 | 0 | 0 | 1559.9246 | 0 | 0 | 0 | 3490.4845 | 0 | 0 | 0 | 3070.9569 | 0 | 0 | 0 | 3732.7205 | 0 | 0 | 0 | 1559.9246 | 3490.4845 | 3070.9569 | 3732.7205
526371 | 242.131 | 2176 | 2 | Standard Efficiency | Electric, 120% Usage | EnergyStar, 120% Usage | Electric, 120% Usage | None | 400%+ | None | None | Single-Family Detached | Single-Family Detached | Single-Family Detached | 2000-2499 | 1500-2499 | 1 | Electricity | 100% Conditioned | Heat Pump | None | Electricity ASHP | None | 200000+ | 100% LED | Occupied | 1980s | Electricity | Yes | 67.9925 | 480.0504 | 28.1348 | 1179.318 | 3780.3237 | 0 | 319.7405 | 480.0504 | 3579.277 | 7983.549 | 0 | 0 | 3908.9819 | 34.8755 | 16.7051 | 575.5916 | 16.412 | 5074.5256 | 0 | 0 | 0 | 486.498 | 480.0504 | 0 | 0 | 0 | 0 | 0 | 0 | 0 | 0 | 0 | 0 | 0 | 0 | 0 | 0 | 0 | 0 | 0 | 0 | 0 | 28492.0764 | 28492.0764 | 28492.0764 | 28492.0764 | 0 | 0 | 0 | 4983.8666 | 0 | 0 | 0 | 11375.673 | 0 | 0 | 0 | 9944.487 | 0 | 0 | 0 | 11939.1971 | 0 | 0 | 0 | 4983.8666 | 11375.673 | 9944.487 | 11939.1971
526376 | 242.131 | 8194 | 4 | Standard Efficiency | Electric, 120% Usage | Standard, 120% Usage | Gas, 120% Usage | None | 400%+ | None | None | Single-Family Detached | Single-Family Detached | Single-Family Detached | 4000+ | 4000+ | 2 | Electricity | 80% Conditioned | Central AC | None | Electricity Electric Furnace | None | 50000-59999 | 100% LED | Occupied | 1980s | Electricity | Yes | 67.9925 | 630.6889 | 23.7388 | 1392.9668 | 5405.1097 | 0 | 319.7405 | 856.6467 | 0 | 63488.279 | 0 | 0 | 2097.8027 | 84.9906 | 16.7051 | 1837.8487 | 21.9803 | 8272.5171 | 0 | 0 | 0 | 27.8418 | 400.042 | 0 | 0 | 0 | 0 | 0 | 0 | 0 | 0 | 0 | 0 | 0 | 0 | 0 | 815.6168 | 0 | 0 | 0 | 0 | 0 | 85760.508 | 85760.508 | 84944.8912 | 84944.8912 | 0 | 815.6168 | 0 | 15263.4445 | 0 | 185.9624 | 0 | 35394.625 | 0 | 185.9624 | 0 | 30739.9413 | 0 | 185.9624 | 0 | 37451.4496 | 0 | 185.9624 | 0 | 15449.4069 | 35580.5875 | 30925.9037 | 37637.412
526397 | 242.131 | 2663 | 5 | Standard Efficiency | Electric, 100% Usage | EnergyStar, 100% Usage | Electric, 100% Usage | None | 400%+ | None | None | Single-Family Detached | Single-Family Detached | Single-Family Detached | 2500-2999 | 2500-3999 | 2 | Natural Gas | 100% Conditioned | Central AC | None | Natural Gas Fuel Furnace | None | 200000+ | 100% Incandescent | Occupied | 1980s | Electricity | Yes | 67.9925 | 400.042 | 23.4457 | 1051.2459 | 3779.4445 | 0 | 0 | 427.0045 | 0 | 0 | 0 | 0 | 2109.2325 | 233.2846 | 99.9372 | 2774.2107 | 27.2556 | 2692.1508 | 0 | 0 | 0 | 405.6104 | 434.0383 | 0 | 0 | 0 | 0 | 0 | 0 | 0 | 0 | 29297.1426 | 0 | 0 | 0 | 0 | 0 | 0 | 0 | 0 | 0 | 0 | 43821.7448 | 43821.7448 | 14524.6022 | 14524.6022 | 0 | 29297.1426 | 0 | 2515.5026 | 0 | 6679.1132 | 0 | 5439.3277 | 0 | 6679.1132 | 0 | 4816.2656 | 0 | 6679.1132 | 0 | 5759.1122 | 0 | 6679.1132 | 0 | 9194.6158 | 12118.4409 | 11495.3787 | 12438.2254
526577 | 242.131 | 3301 | 5 | Standard Efficiency, No usage | Electric, 80% Usage | EnergyStar, 80% Usage | Electric, 80% Usage | None | 400%+ | None | None | Single-Family Detached | Single-Family Detached | Single-Family Detached | 3000-3999 | 2500-3999 | 1 | Fuel Oil | 60% Conditioned | Room AC | None | Fuel Oil Fuel Boiler | None | 120000-139999 | 100% LED | Vacant | 1970s | Electricity | Yes | 0 | 0 | 0 | 0 | 4131.1298 | 0 | 0 | 76.7846 | 0 | 0 | 0 | 0 | 351.9784 | 0 | 0 | 0 | 27.2556 | 0 | 0 | 0 | 0 | 0 | 434.0383 | 0 | 0 | 13533.4359 | 0 | 0 | 0 | 0 | 0 | 0 | 0 | 0 | 0 | 0 | 0 | 0 | 0 | 0 | 0 | 0 | 18554.3294 | 18554.3294 | 5020.8936 | 5020.8936 | 13533.4359 | 0 | 0 | 880.8886 | 4103.2927 | 0 | 0 | 1814.8226 | 4103.2927 | 0 | 0 | 1630.2246 | 4103.2927 | 0 | 0 | 1860.7366 | 4103.2927 | 0 | 0 | 4984.1814 | 5918.1154 | 5733.5173 | 5964.0293
526622 | 242.131 | 8194 | 4 | Standard Efficiency | Electric, 120% Usage | EnergyStar, 120% Usage | Gas, 120% Usage | None | 400%+ | None | None | Single-Family Detached | Single-Family Detached | Single-Family Detached | 4000+ | 4000+ | 3 | Natural Gas | None | None | None | Natural Gas Fuel Wall/Floor Furnace | None | 200000+ | 100% CFL | Occupied | <1940 | Natural Gas | Yes | 67.9925 | 629.5167 | 36.6339 | 0 | 0 | 0 | 0 | 0 | 0 | 0 | 0 | 0 | 0 | 127.4859 | 0 | 2406.1135 | 21.9803 | 9531.5504 | 0 | 0 | 0 | 38.6854 | 914.0887 | 0 | 0 | 0 | 0 | 0 | 0 | 1641.4911 | 0 | 71022.257 | 0 | 7616.9171 | 0 | 0 | 1136.5296 | 0 | 0 | 0 | 0 | 0 | 95191.242 | 95191.242 | 13774.0472 | 13774.0472 | 0 | 81417.1947 | 0 | 2329.4191 | 0 | 18561.4248 | 0 | 5230.0634 | 0 | 18561.4248 | 0 | 4596.281 | 0 | 18561.4248 | 0 | 5561.3391 | 0 | 18561.4248 | 0 | 20890.8439 | 23791.4882 | 23157.7058 | 24122.7639
526700 | 242.131 | 2176 | 4 | Standard Efficiency | Electric, 100% Usage | EnergyStar, 100% Usage | Electric, 100% Usage | 290 Rated kWh, 100% Usage | 200-300% | None | None | Single-Family Detached | Single-Family Detached | Single-Family Detached | 2000-2499 | 1500-2499 | 1 | Electricity | None | None | None | Electricity Baseboard | None | 80000-99999 | 100% CFL | Occupied | 1970s | Electricity | Yes | 67.9925 | 773.1215 | 45.1329 | 0 | 0 | 195.1853 | 0 | 0 | 0 | 48442.0102 | 0 | 0 | 4544.36 | 52.1667 | 24.911 | 753.7788 | 21.9803 | 3481.3912 | 0 | 0 | 0 | 603.1403 | 434.0383 | 0 | 0 | 0 | 0 | 0 | 0 | 0 | 0 | 0 | 0 | 0 | 0 | 0 | 0 | 0 | 0 | 0 | 0 | 0 | 59439.7952 | 59439.7952 | 59439.7952 | 59439.7952 | 0 | 0 | 0 | 10588.9225 | 0 | 0 | 0 | 24753.6746 | 0 | 0 | 0 | 21451.1389 | 0 | 0 | 0 | 26366.3175 | 0 | 0 | 0 | 10588.9225 | 24753.6746 | 21451.1389 | 26366.3175
526745 | 242.131 | 853 | 1 | Standard Efficiency | Electric, 100% Usage | EnergyStar, 100% Usage | Gas, 100% Usage | 290 Rated kWh, 100% Usage | 200-300% | 36 | None | 20 to 49 Unit | Multifamily with 5+ units, 1-3 stories | Multi-Family with 5+ Units | 750-999 | 0-1499 | 2 | Natural Gas | 100% Conditioned | Central AC | None | Natural Gas Fuel Furnace | None | 50000-59999 | 100% Incandescent | Occupied | 2010s | Natural Gas | Yes | 67.9925 | 450.1572 | 26.3764 | 217.7518 | 1073.5193 | 105.2125 | 0 | 0.58614 | 0 | 0 | 0 | 0 | 0 | 142.7256 | 0 | 1220.3479 | 16.412 | 1856.8983 | 0 | 0 | 0 | 29.6002 | 434.0383 | 0 | 0 | 0 | 0 | 0 | 0 | 0 | 0 | 68.2856 | 0 | 4241.3245 | 0 | 0 | 867.1973 | 0 | 0 | 0 | 0 | 0 | 10817.8393 | 10817.8393 | 5641.032 | 5641.032 | 0 | 5176.8074 | 0 | 977.9969 | 0 | 1180.2165 | 0 | 2143.2321 | 0 | 1180.2165 | 0 | 1889.4163 | 0 | 1180.2165 | 0 | 2278.6108 | 0 | 1180.2165 | 0 | 2158.2134 | 3323.4486 | 3069.6328 | 3458.8273
526789 | 242.131 | 3301 | 2 | Standard Efficiency | Electric, 80% Usage | Standard, 80% Usage | Electric, 80% Usage | None | 400%+ | None | None | Single-Family Detached | Single-Family Detached | Single-Family Detached | 3000-3999 | 2500-3999 | 2 | Electricity | 100% Conditioned | Heat Pump | None | Electricity ASHP | None | 200000+ | 100% LED | Occupied | 1980s | Electricity | Yes | 67.9925 | 610.174 | 22.8595 | 555.3697 | 2469.7099 | 0 | 0 | 965.3761 | 5168.8945 | 9969.6917 | 0 | 0 | 1281.8929 | 44.2537 | 16.7051 | 811.5138 | 16.412 | 1447.478 | 0 | 0 | 0 | 324.4297 | 434.0383 | 0 | 0 | 0 | 0 | 0 | 0 | 0 | 0 | 0 | 0 | 0 | 0 | 0 | 0 | 0 | 0 | 0 | 0 | 0 | 24206.7912 | 24206.7912 | 24206.7912 | 24206.7912 | 0 | 0 | 0 | 4606.9898 | 0 | 0 | 0 | 10587.5866 | 0 | 0 | 0 | 9189.7324 | 0 | 0 | 0 | 10903.0193 | 0 | 0 | 0 | 4606.9898 | 10587.5866 | 9189.7324 | 10903.0193
526863 | 242.131 | 617 | 1 | Standard Efficiency, No usage | None | None | Electric, 100% Usage | 318 Rated kWh, 100% Usage | 150-200% | 4 | None | 3 or 4 Unit | Multifamily with 2-4 Units | Multi-Family with 2 - 4 Units | 500-749 | 0-1499 | 2 | Natural Gas | 100% Conditioned | Room AC | None | Natural Gas Fuel Wall/Floor Furnace | None | 35000-39999 | 100% Incandescent | Vacant | <1940 | Natural Gas | Yes | 0 | 0 | 0 | 0 | 1414.9471 | 0 | 0 | 0 | 0 | 0 | 0 | 0 | 0 | 0 | 0 | 0 | 16.412 | 0 | 0 | 0 | 0 | 0 | 1356.0398 | 0 | 0 | 0 | 0 | 0 | 0 | 0 | 0 | 2240.2353 | 0 | 1649.6971 | 0 | 0 | 0 | 0 | 0 | 0 | 0 | 0 | 6677.0382 | 6677.0382 | 2787.3989 | 2787.3989 | 0 | 3889.9323 | 0 | 518.6348 | 0 | 886.7994 | 0 | 1098.5844 | 0 | 886.7994 | 0 | 977.4993 | 0 | 886.7994 | 0 | 1125.3962 | 0 | 886.7994 | 0 | 1405.4342 | 1985.3838 | 1864.2987 | 2012.1956
526923 | 242.131 | 2663 | 3 | Standard Efficiency | Electric, 100% Usage | EnergyStar, 100% Usage | Electric, 100% Usage | 290 Rated kWh, 100% Usage | 400%+ | None | None | Single-Family Detached | Single-Family Detached | Single-Family Detached | 2500-2999 | 2500-3999 | 2 | Electricity | 60% Conditioned | Central AC | None | Electricity Electric Furnace | None | 200000+ | 100% CFL | Occupied | 1980s | Electricity | Yes | 67.9925 | 648.8593 | 37.8062 | 214.528 | 1955.3702 | 160.6029 | 319.7405 | 382.1647 | 0 | 16348.6766 | 0 | 0 | 3842.1617 | 58.3211 | 24.911 | 887.4192 | 21.9803 | 3321.6675 | 0 | 0 | 0 | 537.1993 | 434.0383 | 514.9259 | 0 | 0 | 0 | 0 | 0 | 0 | 0 | 0 | 0 | 0 | 0 | 0 | 0 | 0 | 0 | 0 | 0 | 0 | 29778.3653 | 29778.3653 | 29778.3653 | 29778.3653 | 0 | 0 | 0 | 5137.7106 | 0 | 0 | 0 | 11880.852 | 0 | 0 | 0 | 10338.163 | 0 | 0 | 0 | 12575.4683 | 0 | 0 | 0 | 5137.7106 | 11880.852 | 10338.163 | 12575.4683
526969 | 242.131 | 1138 | 2 | None | None | None | Electric, 120% Usage | None | 300-400% | 67 | None | 50 or more Unit | Multifamily with 5+ units, 4-7 stories | Multi-Family with 5+ Units | 1000-1499 | 0-1499 | 4 | Natural Gas | 100% Conditioned | Central AC | None | Natural Gas Fuel Furnace | None | 60000-69999 | 100% LED | Occupied | 2000s | Natural Gas | Yes | 0 | 0 | 0 | 312.1207 | 1774.5453 | 0 | 0 | 144.484 | 0 | 0 | 0 | 0 | 0 | 26.0833 | 0 | 357.8398 | 16.412 | 3552.9006 | 0 | 0 | 0 | 467.4484 | 434.0383 | 0 | 0 | 0 | 0 | 0 | 0 | 0 | 0 | 8179.3205 | 0 | 5146.9141 | 0 | 0 | 0 | 0 | 0 | 0 | 0 | 0 | 20412.4 | 20412.4 | 7086.1654 | 7086.1654 | 0 | 13326.2346 | 0 | 1204.1036 | 0 | 3038.1127 | 0 | 2647.112 | 0 | 3038.1127 | 0 | 2340.0644 | 0 | 3038.1127 | 0 | 2781.9292 | 0 | 3038.1127 | 0 | 4242.2163 | 5685.2247 | 5378.1771 | 5820.0419
527132 | 242.131 | 333 | 1 | Standard Efficiency | Electric, 120% Usage | EnergyStar, 120% Usage | Electric, 120% Usage | 290 Rated kWh, 120% Usage | 0-100% | 13 | None | 10 to 19 Unit | Multifamily with 5+ units, 4-7 stories | Multi-Family with 5+ Units | 0-499 | 0-1499 | 5 | Natural Gas | 40% Conditioned | Room AC | None | Natural Gas Fuel Boiler | None | <10000 | 100% CFL | Occupied | 1950s | Natural Gas | No | 67.9925 | 347.5823 | 20.2219 | 0 | 784.8443 | 72.3886 | 319.7405 | 64.7687 | 0 | 0 | 0 | 0 | 0 | 29.3071 | 0 | 247.6451 | 16.412 | 2513.9636 | 0 | 0 | 0 | 416.454 | 480.0504 | 0 | 0 | 0 | 0 | 0 | 0 | 0 | 0 | 4580.9939 | 0 | 4103.8742 | 0 | 0 | 0 | 0 | 0 | 0 | 0 | 0 | 14066.5321 | 14066.5321 | 5381.6641 | 5381.6641 | 0 | 8684.8681 | 0 | 916.6852 | 0 | 1979.9788 | 0 | 2020.3431 | 0 | 1979.9788 | 0 | 1781.4287 | 0 | 1979.9788 | 0 | 2150.0909 | 0 | 1979.9788 | 0 | 2896.664 | 4000.3218 | 3761.4075 | 4130.0697
527211 | 242.131 | 3301 | 2 | Standard Efficiency | Electric, 80% Usage | EnergyStar, 80% Usage | Electric, 80% Usage | None | 200-300% | None | None | Single-Family Detached | Single-Family Detached | Single-Family Detached | 3000-3999 | 2500-3999 | 2 | Other Fuel | 100% Conditioned | Central AC | None | None | None | 35000-39999 | 100% CFL | Occupied | 2000s | Electricity | Yes | 67.9925 | 320.0336 | 18.7565 | 720.6618 | 2539.4608 | 0 | 0 | 0 | 0 | 0 | 0 | 0 | 1347.2477 | 66.2341 | 24.911 | 1062.6757 | 16.412 | 1447.478 | 0 | 0 | 0 | 324.4297 | 1356.0398 | 0 | 0 | 0 | 0 | 0 | 0 | 0 | 0 | 0 | 0 | 0 | 0 | 0 | 0 | 0 | 0 | 0 | 0 | 0 | 9312.6263 | 9312.6263 | 9312.6263 | 9312.6263 | 0 | 0 | 0 | 1626.0751 | 0 | 0 | 0 | 3549.3676 | 0 | 0 | 0 | 3276.5517 | 0 | 0 | 0 | 3885.7993 | 0 | 0 | 0 | 1626.0751 | 3549.3676 | 3276.5517 | 3885.7993
527275 | 242.131 | 1138 | 2 | Standard Efficiency | None | None | Electric, 120% Usage | None | 100-150% | 20 | None | 20 to 49 Unit | Multifamily with 5+ units, 1-3 stories | Multi-Family with 5+ Units | 1000-1499 | 0-1499 | 3 | Electricity | 100% Conditioned | Heat Pump | None | Electricity ASHP | None | 20000-24999 | 100% CFL | Occupied | 1980s | Natural Gas | Yes | 67.9925 | 0 | 0 | 439.6066 | 1776.3038 | 0 | 319.7405 | 140.381 | 171.4466 | 1364.832 | 0 | 0 | 0 | 39.2715 | 0 | 468.6206 | 16.412 | 3552.9006 | 0 | 0 | 0 | 467.4484 | 434.0383 | 0 | 0 | 0 | 0 | 0 | 0 | 0 | 0 | 0 | 0 | 5542.8531 | 0 | 0 | 0 | 0 | 0 | 0 | 0 | 0 | 14801.5544 | 14801.5544 | 9258.9943 | 9258.9943 | 0 | 5542.8531 | 0 | 1653.0475 | 0 | 1263.6349 | 0 | 3667.1247 | 0 | 1263.6349 | 0 | 3339.7834 | 0 | 1263.6349 | 0 | 4002.0976 | 0 | 1263.6349 | 0 | 2916.6824 | 4930.7595 | 4603.4182 | 5265.7325
527312 | 242.131 | 1202 | 3 | Standard Efficiency, No usage | Electric, 100% Usage | EnergyStar, 100% Usage | Electric, 100% Usage | None | 400%+ | None | 7 | Single-Family Attached | Single-Family Attached | Single-Family Attached | 1000-1499 | 0-1499 | 2 | Electricity | 100% Conditioned | Heat Pump | None | Electricity ASHP | None | 80000-99999 | 100% LED | Vacant | 1980s | Electricity | Yes | 0 | 0 | 0 | 149.1732 | 577.9362 | 0 | 0 | 94.0758 | 32.824 | 1140.3395 | 0 | 0 | 330.2911 | 0 | 0 | 0 | 21.9803 | 0 | 0 | 0 | 0 | 0 | 434.0383 | 0 | 0 | 0 | 0 | 0 | 0 | 0 | 0 | 0 | 0 | 0 | 0 | 0 | 0 | 0 | 0 | 0 | 0 | 0 | 2780.6583 | 2780.6583 | 2780.6583 | 2780.6583 | 0 | 0 | 0 | 520.2886 | 0 | 0 | 0 | 1170.3282 | 0 | 0 | 0 | 1024.0941 | 0 | 0 | 0 | 1199.6806 | 0 | 0 | 0 | 520.2886 | 1170.3282 | 1024.0941 | 1199.6806
527332 | 242.131 | 1675 | 2 | Standard Efficiency | Electric, 100% Usage | EnergyStar, 100% Usage | Electric, 100% Usage | None | 400%+ | None | 8 | Single-Family Attached | Single-Family Attached | Single-Family Attached | 1500-1999 | 1500-2499 | 2 | Electricity | 100% Conditioned | Heat Pump | None | Electricity ASHP | None | 200000+ | 100% LED | Occupied | 1980s | Electricity | Yes | 67.9925 | 289.8473 | 16.9981 | 364.2873 | 1643.5426 | 0 | 319.7405 | 645.9286 | 1351.3507 | 6567.1365 | 0 | 0 | 1216.2449 | 30.4794 | 0 | 470.6721 | 16.412 | 1728.2401 | 0 | 0 | 0 | 346.9961 | 880.0924 | 0 | 0 | 0 | 0 | 0 | 0 | 0 | 0 | 0 | 0 | 0 | 0 | 0 | 0 | 0 | 0 | 0 | 0 | 0 | 15955.9613 | 15955.9613 | 15955.9613 | 15955.9613 | 0 | 0 | 0 | 2756.4831 | 0 | 0 | 0 | 6381.9471 | 0 | 0 | 0 | 5555.2628 | 0 | 0 | 0 | 6688.3479 | 0 | 0 | 0 | 2756.4831 | 6381.9471 | 5555.2628 | 6688.3479
527413 | 242.131 | 1690 | 3 | Standard Efficiency | Gas, 100% Usage | EnergyStar, 100% Usage | Electric, 100% Usage | 290 Rated kWh, 100% Usage | 400%+ | None | None | Single-Family Detached | Single-Family Detached | Single-Family Detached | 1500-1999 | 1500-2499 | 1 | Natural Gas | 20% Conditioned | Room AC | None | Natural Gas Fuel Boiler | None | 80000-99999 | 100% Incandescent | Occupied | 1970s | Natural Gas | Yes | 67.9925 | 46.8914 | 30.7725 | 0 | 678.1665 | 125.7275 | 0 | 78.543 | 0 | 0 | 0 | 0 | 0 | 184.6348 | 99.9372 | 1938.9582 | 21.9803 | 2697.4261 | 0 | 0 | 0 | 471.2583 | 834.0803 | 0 | 0 | 0 | 0 | 622.776 | 0 | 0 | 0 | 10637.0145 | 0 | 5029.9788 | 0 | 0 | 0 | 0 | 0 | 0 | 0 | 0 | 23565.8447 | 23565.8447 | 7276.0755 | 7276.0755 | 0 | 16289.7693 | 0 | 1242.3523 | 0 | 3713.7535 | 0 | 2752.0393 | 0 | 3713.7535 | 0 | 2421.0397 | 0 | 3713.7535 | 0 | 2934.28 | 0 | 3713.7535 | 0 | 4956.1058 | 6465.7928 | 6134.7933 | 6648.0335
527434 | 242.131 | 1138 | 3 | Standard Efficiency | None | None | Gas, 100% Usage | None | 400%+ | 30 | None | 20 to 49 Unit | Multifamily with 5+ units, 1-3 stories | Multi-Family with 5+ Units | 1000-1499 | 0-1499 | 1 | Natural Gas | 100% Conditioned | Central AC | None | Natural Gas Fuel Furnace | None | 80000-99999 | 100% Incandescent | Occupied | 2010s | Natural Gas | Yes | 67.9925 | 0 | 0 | 269.0392 | 1379.4855 | 0 | 319.7405 | 27.2556 | 0 | 0 | 0 | 0 | 0 | 156.793 | 0 | 1465.0623 | 21.9803 | 1776.3038 | 0 | 0 | 0 | 26.6695 | 434.0383 | 0 | 0 | 0 | 0 | 0 | 0 | 0 | 0 | 4381.1194 | 0 | 3402.5551 | 0 | 0 | 781.0344 | 0 | 0 | 0 | 0 | 0 | 14509.3625 | 14509.3625 | 5944.3605 | 5944.3605 | 0 | 8564.7089 | 0 | 1048.6089 | 0 | 1952.6018 | 0 | 2277.1262 | 0 | 1952.6018 | 0 | 2012.7604 | 0 | 1952.6018 | 0 | 2399.1022 | 0 | 1952.6018 | 0 | 3001.2107 | 4229.728 | 3965.3621 | 4351.704
527494 | 242.131 | 2631 | 3 | Standard Efficiency | Gas, 80% Usage | Standard, 80% Usage | Electric, 80% Usage | None | 0-100% | None | 6 | Single-Family Attached | Single-Family Attached | Single-Family Attached | 2500-2999 | 2500-3999 | 2 | Natural Gas | 20% Conditioned | Room AC | Heating Only | Natural Gas Shared Heating | Boiler Baseboards Heating Only, Natural Gas | <10000 | 100% Incandescent | Occupied | <1940 | Natural Gas | Yes | 67.9925 | 50.4082 | 21.1011 | 0 | 989.4079 | 0 | 0 | 119.2799 | 0 | 0 | 0 | 0 | 0 | 231.5261 | 0 | 2746.6621 | 21.9803 | 1003.1823 | 0 | 0 | 0 | 311.5345 | 434.0383 | 0 | 0 | 0 | 0 | 669.9605 | 0 | 0 | 0 | 19633.4171 | 0 | 2749.5928 | 0 | 0 | 0 | 0 | 0 | 0 | 0 | 0 | 29050.3767 | 29050.3767 | 5997.1133 | 5997.1133 | 0 | 23053.2634 | 0 | 1047.5625 | 0 | 5255.6487 | 0 | 2290.0087 | 0 | 5255.6487 | 0 | 2017.6142 | 0 | 5255.6487 | 0 | 2439.0827 | 0 | 5255.6487 | 0 | 6303.2112 | 7545.6574 | 7273.2629 | 7694.7314
527565 | 242.131 | 2176 | 3 | Standard Efficiency | Electric, 120% Usage | EnergyStar, 120% Usage | Electric, 120% Usage | 318 Rated kWh, 120% Usage | 0-100% | None | None | Single-Family Detached | Single-Family Detached | Single-Family Detached | 2000-2499 | 1500-2499 | 2 | Other Fuel | 40% Conditioned | Room AC | None | None | None | 20000-24999 | 100% Incandescent | Occupied | 1970s | Electricity | Yes | 67.9925 | 629.5167 | 36.6339 | 0 | 1646.1802 | 161.7752 | 319.7405 | 0 | 0 | 0 | 0 | 0 | 5643.3765 | 208.6666 | 0 | 2355.9983 | 21.9803 | 5704.0422 | 0 | 0 | 0 | 565.6272 | 434.0383 | 0 | 0 | 0 | 0 | 0 | 1934.8552 | 0 | 0 | 0 | 0 | 0 | 0 | 0 | 0 | 0 | 0 | 0 | 0 | 0 | 19730.4236 | 19730.4236 | 17795.5684 | 17795.5684 | 0 | 1934.8552 | 0 | 2945.9867 | 0 | 441.0759 | 0 | 6586.4352 | 0 | 441.0759 | 0 | 5797.1885 | 0 | 441.0759 | 0 | 7024.2711 | 0 | 441.0759 | 0 | 3387.0627 | 7027.5111 | 6238.2645 | 7465.3471
527662 | 242.131 | 2663 | 3 | Standard Efficiency | Electric, 80% Usage | Standard, 80% Usage | Gas, 80% Usage | None | 400%+ | None | None | Single-Family Detached | Single-Family Detached | Single-Family Detached | 2500-2999 | 2500-3999 | 2 | Natural Gas | 20% Conditioned | Room AC | None | Natural Gas Fuel Boiler | None | 180000-199999 | 100% CFL | Occupied | 1940s | Natural Gas | Yes | 67.9925 | 610.174 | 22.8595 | 0 | 932.8452 | 0 | 319.7405 | 86.1629 | 0 | 0 | 0 | 0 | 0 | 58.3211 | 24.911 | 887.4192 | 21.9803 | 1346.0754 | 0 | 0 | 0 | 22.2734 | 434.0383 | 0 | 0 | 0 | 0 | 0 | 0 | 0 | 0 | 34757.0566 | 0 | 2713.8381 | 0 | 0 | 650.9108 | 0 | 0 | 0 | 0 | 0 | 42956.599 | 42956.599 | 4835.0865 | 4835.0865 | 0 | 38121.5125 | 0 | 805.2081 | 0 | 8690.9305 | 0 | 1777.1073 | 0 | 8690.9305 | 0 | 1569.4242 | 0 | 8690.9305 | 0 | 1881.2081 | 0 | 8690.9305 | 0 | 9496.1386 | 10468.0378 | 10260.3547 | 10572.1386
527767 | 242.131 | 2115 | 2 | Standard Efficiency | Electric, 120% Usage | EnergyStar, 120% Usage | Electric, 120% Usage | 318 Rated kWh, 120% Usage | 400%+ | 116 | None | 50 or more Unit | Multifamily with 5+ units, 4-7 stories | Multi-Family with 5+ Units | 2000-2499 | 1500-2499 | 5 | Electricity | 100% Conditioned | Central AC | None | Electricity Electric Furnace | None | 200000+ | 100% CFL | Occupied | 2000s | Electricity | Yes | 67.9925 | 444.0027 | 25.7903 | 439.0205 | 2418.7155 | 106.3848 | 0 | 4.103 | 0 | 704.5429 | 0 | 0 | 3418.0879 | 51.5805 | 0 | 737.0737 | 16.412 | 4339.7964 | 0 | 0 | 0 | 467.4484 | 480.0504 | 0 | 0 | 0 | 0 | 0 | 0 | 0 | 0 | 0 | 0 | 0 | 0 | 0 | 0 | 0 | 0 | 0 | 0 | 0 | 13721.0014 | 13721.0014 | 13721.0014 | 13721.0014 | 0 | 0 | 0 | 2295.6269 | 0 | 0 | 0 | 5135.2948 | 0 | 0 | 0 | 4514.3332 | 0 | 0 | 0 | 5470.1122 | 0 | 0 | 0 | 2295.6269 | 5135.2948 | 4514.3332 | 5470.1122
527826 | 242.131 | 2176 | 4 | None | Electric, 80% Usage | Standard, 80% Usage | Electric, 80% Usage | 318 Rated kWh, 80% Usage | 400%+ | None | None | Single-Family Detached | Single-Family Detached | Single-Family Detached | 2000-2499 | 1500-2499 | 1 | Electricity | 100% Conditioned | Heat Pump | None | Electricity ASHP | None | 100000-119999 | 100% LED | Occupied | 1980s | Electricity | Yes | 0 | 989.701 | 36.927 | 1210.0904 | 3845.3855 | 137.4503 | 0 | 340.8417 | 808.8762 | 6351.7293 | 0 | 0 | 2236.7184 | 34.8755 | 16.7051 | 575.5916 | 21.9803 | 1583.463 | 0 | 0 | 0 | 429.9353 | 1126.8583 | 0 | 0 | 0 | 0 | 0 | 0 | 0 | 0 | 0 | 0 | 0 | 0 | 0 | 0 | 0 | 0 | 0 | 0 | 0 | 19746.8356 | 19746.8356 | 19746.8356 | 19746.8356 | 0 | 0 | 0 | 3394.8141 | 0 | 0 | 0 | 7655.5773 | 0 | 0 | 0 | 6706.5669 | 0 | 0 | 0 | 8064.0327 | 0 | 0 | 0 | 3394.8141 | 7655.5773 | 6706.5669 | 8064.0327
527921 | 242.131 | 2152 | 3 | Standard Efficiency | Electric, 100% Usage | EnergyStar, 100% Usage | Electric, 100% Usage | None | 400%+ | None | 8 | Single-Family Attached | Single-Family Attached | Single-Family Attached | 2000-2499 | 1500-2499 | 1 | Natural Gas | 100% Conditioned | Central AC | None | Natural Gas Fuel Furnace | None | 70000-79999 | 100% LED | Occupied | 1990s | Natural Gas | Yes | 67.9925 | 371.9072 | 21.6873 | 294.5364 | 2004.313 | 0 | 0 | 228.0093 | 0 | 0 | 0 | 0 | 0 | 34.5824 | 0 | 570.6094 | 21.9803 | 1932.8037 | 0 | 0 | 0 | 389.4915 | 434.0383 | 0 | 0 | 0 | 0 | 0 | 0 | 0 | 0 | 12045.514 | 0 | 3469.0823 | 0 | 0 | 0 | 0 | 0 | 0 | 0 | 0 | 21886.5475 | 21886.5475 | 6371.9512 | 6371.9512 | 0 | 15514.5963 | 0 | 1174.5666 | 0 | 3537.0235 | 0 | 2527.5564 | 0 | 3537.0235 | 0 | 2235.5427 | 0 | 3537.0235 | 0 | 2628.0285 | 0 | 3537.0235 | 0 | 4711.59 | 6064.5799 | 5772.5662 | 6165.052
527922 | 242.131 | 2176 | 4 | None | Electric, 120% Usage | EnergyStar, 120% Usage | Electric, 120% Usage | None | 400%+ | None | None | Single-Family Detached | Single-Family Detached | Single-Family Detached | 2000-2499 | 1500-2499 | 2 | Propane | 100% Conditioned | Central AC | None | Propane Fuel Boiler | None | 140000-159999 | 100% Incandescent | Occupied | 1970s | Electricity | Yes | 0 | 927.863 | 54.2181 | 851.6645 | 4375.8441 | 0 | 0 | 91.4382 | 0 | 0 | 0 | 0 | 7856.0631 | 208.6666 | 0 | 2355.9983 | 21.9803 | 6963.0756 | 0 | 0 | 0 | 723.8855 | 914.0887 | 0 | 0 | 0 | 0 | 0 | 0 | 0 | 0 | 0 | 0 | 0 | 0 | 0 | 0 | 0 | 0 | 25763.8778 | 0 | 0 | 51108.6639 | 51108.6639 | 25344.7861 | 25344.7861 | 0 | 0 | 25763.8778 | 4189.3519 | 0 | 0 | 7089.8039 | 9243.167 | 0 | 0 | 7089.8039 | 8150.9914 | 0 | 0 | 7089.8039 | 9894.8672 | 0 | 0 | 7089.8039 | 11279.1558 | 16332.9708 | 15240.7953 | 16984.671
528027 | 242.131 | 1202 | 3 | Standard Efficiency | Electric, 100% Usage | EnergyStar, 100% Usage | Gas, 100% Usage | 290 Rated kWh, 100% Usage | 0-100% | None | 24 | Single-Family Attached | Single-Family Attached | Single-Family Attached | 1000-1499 | 0-1499 | 2 | Natural Gas | 100% Conditioned | Central AC | None | Natural Gas Fuel Furnace | None | 10000-14999 | 100% CFL | Occupied | 1950s | Electricity | Yes | 67.9925 | 289.8473 | 16.9981 | 193.72 | 1330.2496 | 60.3726 | 0 | 338.4971 | 0 | 0 | 0 | 0 | 1240.8629 | 40.1507 | 0 | 486.2049 | 21.9803 | 1655.5585 | 0 | 0 | 0 | 23.7388 | 434.0383 | 0 | 0 | 0 | 0 | 0 | 0 | 0 | 0 | 13572.4143 | 0 | 0 | 0 | 0 | 694.8715 | 0 | 0 | 0 | 0 | 0 | 20467.4974 | 20467.4974 | 6200.2116 | 6200.2116 | 0 | 14267.2858 | 0 | 1052.7403 | 0 | 3252.6465 | 0 | 2308.8967 | 0 | 3252.6465 | 0 | 2037.1196 | 0 | 3252.6465 | 0 | 2455.6339 | 0 | 3252.6465 | 0 | 4305.3867 | 5561.5432 | 5289.7661 | 5708.2804
528201 | 242.131 | 617 | 1 | Standard Efficiency | Electric, 80% Usage | EnergyStar, 80% Usage | Electric, 80% Usage | None | 400%+ | 18 | None | 10 to 19 Unit | Multifamily with 5+ units, 1-3 stories | Multi-Family with 5+ Units | 500-749 | 0-1499 | 3 | Electricity | 100% Conditioned | Central AC | None | Electricity Electric Furnace | None | 120000-139999 | 100% Incandescent | Occupied | 1970s | Electricity | No | 67.9925 | 231.8192 | 13.4813 | 185.8071 | 1099.8957 | 0 | 0 | 104.0402 | 0 | 5041.9947 | 0 | 0 | 803.0147 | 130.7097 | 0 | 1017.8358 | 16.412 | 685.7863 | 0 | 0 | 0 | 277.5383 | 434.0383 | 0 | 0 | 0 | 0 | 0 | 0 | 0 | 0 | 0 | 0 | 0 | 0 | 0 | 0 | 0 | 0 | 0 | 0 | 0 | 10110.3658 | 10110.3658 | 10110.3658 | 10110.3658 | 0 | 0 | 0 | 1755.1693 | 0 | 0 | 0 | 4037.7677 | 0 | 0 | 0 | 3519.9925 | 0 | 0 | 0 | 4281.8385 | 0 | 0 | 0 | 1755.1693 | 4037.7677 | 3519.9925 | 4281.8385
528208 | 242.131 | 1138 | 2 | Standard Efficiency | None | None | Electric, 120% Usage | 290 Rated kWh, 120% Usage | 150-200% | 10 | None | 10 to 19 Unit | Multifamily with 5+ units, 1-3 stories | Multi-Family with 5+ Units | 1000-1499 | 0-1499 | 2 | Electricity | 100% Conditioned | Central AC | None | Electricity Electric Furnace | None | 25000-29999 | 100% Incandescent | Occupied | 1980s | Electricity | Yes | 67.9925 | 0 | 0 | 602.8472 | 2251.0789 | 99.3511 | 0 | 9.6713 | 0 | 2248.7343 | 0 | 0 | 3322.5467 | 156.793 | 0 | 1465.0623 | 16.412 | 3552.9006 | 0 | 0 | 0 | 467.4484 | 434.0383 | 0 | 0 | 0 | 0 | 0 | 0 | 0 | 0 | 0 | 0 | 0 | 0 | 0 | 0 | 0 | 0 | 0 | 0 | 0 | 14694.8765 | 14694.8765 | 14694.8765 | 14694.8765 | 0 | 0 | 0 | 2464.0131 | 0 | 0 | 0 | 5588.1537 | 0 | 0 | 0 | 4906.8666 | 0 | 0 | 0 | 5927.8762 | 0 | 0 | 0 | 2464.0131 | 5588.1537 | 4906.8666 | 5927.8762
528293 | 242.131 | 3301 | 4 | Standard Efficiency | Electric, 100% Usage | EnergyStar, 100% Usage | Electric, 100% Usage | None | 400%+ | None | None | Single-Family Detached | Single-Family Detached | Single-Family Detached | 3000-3999 | 2500-3999 | 2 | Natural Gas | 100% Conditioned | Central AC | None | Natural Gas Fuel Boiler | None | 200000+ | 100% CFL | Occupied | 2000s | Natural Gas | Yes | 67.9925 | 648.8593 | 37.8062 | 774.8799 | 2972.3268 | 0 | 319.7405 | 89.0936 | 0 | 0 | 0 | 0 | 0 | 66.2341 | 24.911 | 1062.6757 | 21.9803 | 3524.4727 | 0 | 0 | 0 | 537.1993 | 1160.8545 | 0 | 0 | 0 | 0 | 0 | 0 | 0 | 0 | 16639.4031 | 0 | 5470.1715 | 0 | 0 | 0 | 0 | 0 | 0 | 0 | 0 | 33419.1872 | 33419.1872 | 11309.6126 | 11309.6126 | 0 | 22109.5746 | 0 | 1940.3534 | 0 | 5040.5221 | 0 | 4233.6139 | 0 | 5040.5221 | 0 | 3749.8191 | 0 | 5040.5221 | 0 | 4427.2343 | 0 | 5040.5221 | 0 | 6980.8755 | 9274.136 | 8790.3412 | 9467.7564
528347 | 242.131 | 3301 | 4 | Standard Efficiency | Electric, 100% Usage | EnergyStar, 100% Usage | Electric, 100% Usage | 290 Rated kWh, 100% Usage | 400%+ | None | None | Single-Family Detached | Single-Family Detached | Single-Family Detached | 3000-3999 | 2500-3999 | 1 | Natural Gas | 20% Conditioned | Room AC | None | Natural Gas Fuel Furnace | None | 140000-159999 | 100% LED | Occupied | 1950s | Natural Gas | Yes | 67.9925 | 648.8593 | 37.8062 | 0 | 1028.3864 | 160.6029 | 0 | 1753.1511 | 0 | 0 | 0 | 0 | 0 | 44.2537 | 16.7051 | 811.5138 | 21.9803 | 3524.4727 | 0 | 0 | 0 | 537.1993 | 434.0383 | 0 | 0 | 0 | 0 | 0 | 0 | 0 | 0 | 74213.8009 | 0 | 5444.3813 | 0 | 0 | 0 | 0 | 0 | 0 | 0 | 0 | 88745.1438 | 88745.1438 | 9086.9616 | 9086.9616 | 0 | 79658.1822 | 0 | 1556.9513 | 0 | 18160.4469 | 0 | 3484.6544 | 0 | 18160.4469 | 0 | 3060.2657 | 0 | 18160.4469 | 0 | 3701.7283 | 0 | 18160.4469 | 0 | 19717.3981 | 21645.1013 | 21220.7126 | 21862.1752
528463 | 242.131 | 1138 | 2 | Standard Efficiency | Electric, 100% Usage | EnergyStar, 100% Usage | Gas, 100% Usage | None | 400%+ | 3 | None | 3 or 4 Unit | Multifamily with 2-4 Units | Multi-Family with 2 - 4 Units | 1000-1499 | 0-1499 | 3 | Electricity | None | None | None | Electricity Electric Furnace | None | 50000-59999 | 100% CFL | Occupied | 1970s | Electricity | Yes | 67.9925 | 289.8473 | 16.9981 | 0 | 0 | 0 | 0 | 187.5655 | 0 | 7893.5762 | 0 | 0 | 1184.5933 | 39.2715 | 0 | 468.6206 | 16.412 | 1223.2786 | 0 | 0 | 0 | 23.7388 | 914.0887 | 0 | 0 | 0 | 0 | 0 | 0 | 0 | 0 | 0 | 0 | 0 | 0 | 0 | 698.9745 | 0 | 0 | 0 | 0 | 0 | 13024.6645 | 13024.6645 | 12325.69 | 12325.69 | 0 | 698.9745 | 0 | 2266.5435 | 0 | 159.3275 | 0 | 5047.6321 | 0 | 159.3275 | 0 | 4519.2351 | 0 | 159.3275 | 0 | 5579.2551 | 0 | 159.3275 | 0 | 2425.871 | 5206.9596 | 4678.5626 | 5738.5826
528604 | 242.131 | 3301 | 4 | Standard Efficiency | Electric, 100% Usage | Standard, 100% Usage | Gas, 100% Usage | None | 400%+ | None | None | Single-Family Detached | Single-Family Detached | Single-Family Detached | 3000-3999 | 2500-3999 | 2 | Fuel Oil | 60% Conditioned | Room AC | None | Fuel Oil Fuel Boiler | None | 200000+ | 100% LED | Occupied | <1940 | Fuel Oil | Yes | 67.9925 | 1474.1475 | 55.0974 | 0 | 5133.4329 | 0 | 319.7405 | 187.5655 | 0 | 0 | 0 | 0 | 0 | 44.2537 | 16.7051 | 811.5138 | 21.9803 | 3839.231 | 0 | 0 | 0 | 41.323 | 434.0383 | 0 | 0 | 50809.1453 | 6978.6083 | 0 | 2699.4776 | 0 | 0 | 0 | 0 | 0 | 0 | 0 | 1214.7796 | 0 | 0 | 0 | 0 | 0 | 74149.0322 | 74149.0322 | 12447.0214 | 12447.0214 | 57787.7536 | 3913.9641 | 0 | 2147.9277 | 17521.1692 | 892.3142 | 0 | 4687.6 | 17521.1692 | 892.3142 | 0 | 4352.2292 | 17521.1692 | 892.3142 | 0 | 5106.2735 | 17521.1692 | 892.3142 | 0 | 20561.4111 | 23101.0834 | 22765.7126 | 23519.7568
528665 | 242.131 | 2176 | 3 | None | Electric, 80% Usage | Standard, 80% Usage | Electric, 80% Usage | None | 400%+ | None | None | Single-Family Detached | Single-Family Detached | Single-Family Detached | 2000-2499 | 1500-2499 | 2 | Natural Gas | 40% Conditioned | Room AC | None | Natural Gas Fuel Wall/Floor Furnace | None | 180000-199999 | 100% CFL | Occupied | <1940 | Natural Gas | Yes | 0 | 610.174 | 22.8595 | 0 | 1267.2393 | 0 | 319.7405 | 0 | 0 | 0 | 0 | 0 | 0 | 52.1667 | 0 | 753.7788 | 21.9803 | 1268.7047 | 0 | 0 | 0 | 324.4297 | 880.0924 | 0 | 0 | 0 | 0 | 0 | 0 | 0 | 0 | 56535.1678 | 0 | 2659.62 | 0 | 0 | 0 | 0 | 0 | 0 | 0 | 0 | 64715.6606 | 64715.6606 | 5520.8728 | 5520.8728 | 0 | 59194.7878 | 0 | 922.6427 | 0 | 13495.1827 | 0 | 2019.562 | 0 | 13495.1827 | 0 | 1786.9095 | 0 | 13495.1827 | 0 | 2136.1919 | 0 | 13495.1827 | 0 | 14417.8254 | 15514.7446 | 15282.0921 | 15631.3746
528689 | 242.131 | 2176 | 3 | Standard Efficiency | Electric, 80% Usage | EnergyStar, 80% Usage | Electric, 80% Usage | 318 Rated kWh, 80% Usage | 400%+ | None | None | Single-Family Detached | Single-Family Detached | Single-Family Detached | 2000-2499 | 1500-2499 | 1 | Electricity | 100% Conditioned | Central AC | None | Electricity Electric Furnace | None | 200000+ | 100% CFL | Occupied | 2000s | Electricity | Yes | 67.9925 | 320.0336 | 18.7565 | 427.8838 | 1868.9142 | 77.9569 | 0 | 220.3894 | 0 | 12191.7565 | 0 | 0 | 1394.1391 | 52.1667 | 24.911 | 753.7788 | 21.9803 | 1268.7047 | 0 | 0 | 0 | 324.4297 | 434.0383 | 0 | 0 | 0 | 0 | 0 | 0 | 0 | 0 | 0 | 0 | 0 | 0 | 0 | 0 | 0 | 0 | 0 | 0 | 0 | 19467.832 | 19467.832 | 19467.832 | 19467.832 | 0 | 0 | 0 | 3388.7818 | 0 | 0 | 0 | 7933.2689 | 0 | 0 | 0 | 6914.4305 | 0 | 0 | 0 | 8300.8878 | 0 | 0 | 0 | 3388.7818 | 7933.2689 | 6914.4305 | 8300.8878
528704 | 242.131 | 1220 | 2 | Standard Efficiency | Electric, 80% Usage | EnergyStar, 80% Usage | Gas, 80% Usage | 290 Rated kWh, 80% Usage | 400%+ | None | None | Single-Family Detached | Single-Family Detached | Single-Family Detached | 1000-1499 | 0-1499 | 1 | Natural Gas | 100% Conditioned | Central AC | None | Natural Gas Fuel Furnace | None | 100000-119999 | 100% LED | Occupied | 1950s | Electricity | Yes | 67.9925 | 419.6778 | 24.618 | 534.5616 | 3248.1067 | 100.5234 | 0 | 449.8641 | 0 | 0 | 0 | 0 | 1753.1511 | 26.9625 | 0 | 375.131 | 16.412 | 1273.9799 | 0 | 0 | 0 | 25.7903 | 480.0504 | 0 | 0 | 0 | 0 | 0 | 0 | 0 | 0 | 18030.0253 | 0 | 0 | 0 | 0 | 757.8818 | 0 | 0 | 0 | 0 | 0 | 27584.7283 | 27584.7283 | 8796.8212 | 8796.8212 | 0 | 18787.9071 | 0 | 1484.5883 | 0 | 4283.251 | 0 | 3239.7595 | 0 | 4283.251 | 0 | 2872.1836 | 0 | 4283.251 | 0 | 3388.8072 | 0 | 4283.251 | 0 | 5767.8393 | 7523.0104 | 7155.4346 | 7672.0582
528732 | 242.131 | 3301 | 5 | Standard Efficiency | Electric, 80% Usage | EnergyStar, 80% Usage | Electric, 80% Usage | 290 Rated kWh, 80% Usage | 400%+ | None | None | Single-Family Detached | Single-Family Detached | Single-Family Detached | 3000-3999 | 2500-3999 | 1 | Propane | 100% Conditioned | Central AC | None | Propane Fuel Furnace | None | 200000+ | 100% Incandescent | Occupied | 2000s | Electricity | Yes | 67.9925 | 618.673 | 36.0477 | 498.2208 | 3347.4578 | 156.2069 | 319.7405 | 160.3099 | 0 | 0 | 0 | 0 | 2565.5441 | 264.9362 | 99.9372 | 3321.6675 | 27.2556 | 1919.6155 | 0 | 0 | 0 | 482.6881 | 400.042 | 0 | 0 | 0 | 0 | 0 | 0 | 0 | 0 | 0 | 0 | 0 | 0 | 0 | 0 | 0 | 0 | 7783.3815 | 0 | 0 | 22070.01 | 22070.01 | 14286.6285 | 14286.6285 | 0 | 0 | 7783.3815 | 2482.7818 | 0 | 0 | 2141.8727 | 5460.7037 | 0 | 0 | 2141.8727 | 4818.5666 | 0 | 0 | 2141.8727 | 5742.4227 | 0 | 0 | 2141.8727 | 4624.6545 | 7602.5764 | 6960.4393 | 7884.2954
528747 | 242.131 | 1690 | 3 | Standard Efficiency | Electric, 120% Usage | Standard, 120% Usage | Electric, 120% Usage | 290 Rated kWh, 120% Usage | 400%+ | None | None | Single-Family Detached | Single-Family Detached | Single-Family Detached | 1500-1999 | 1500-2499 | 1 | Propane | 100% Conditioned | Central AC | None | Propane Fuel Furnace | None | 140000-159999 | 100% CFL | Occupied | 2000s | Electricity | Yes | 67.9925 | 1484.405 | 55.6835 | 494.1178 | 1741.7214 | 192.5477 | 319.7405 | 163.5337 | 0 | 0 | 0 | 0 | 8050.6623 | 46.0122 | 24.911 | 620.1384 | 21.9803 | 6024.3689 | 0 | 0 | 0 | 644.7564 | 868.0765 | 0 | 0 | 0 | 0 | 0 | 0 | 0 | 0 | 0 | 0 | 0 | 0 | 0 | 0 | 0 | 0 | 8986.7313 | 0 | 0 | 29807.6724 | 29807.6724 | 20820.9411 | 20820.9411 | 0 | 0 | 8986.7313 | 3506.3498 | 0 | 0 | 2473.0418 | 7783.025 | 0 | 0 | 2473.0418 | 6851.027 | 0 | 0 | 2473.0418 | 8313.631 | 0 | 0 | 2473.0418 | 5979.3916 | 10256.0669 | 9324.0688 | 10786.6729
528765 | 242.131 | 885 | 3 | None | Electric, 100% Usage | Standard, 100% Usage | Electric, 100% Usage | None | 300-400% | None | None | Single-Family Detached | Single-Family Detached | Single-Family Detached | 750-999 | 0-1499 | 1 | Electricity | 100% Conditioned | Heat Pump | None | Electricity ASHP | None | 50000-59999 | 100% Incandescent | Occupied | 1970s | Electricity | Yes | 0 | 762.864 | 28.4279 | 938.4136 | 3520.6628 | 0 | 0 | 368.3903 | 763.7432 | 4687.9648 | 0 | 0 | 2044.1707 | 144.191 | 0 | 1247.8966 | 21.9803 | 2126.8168 | 0 | 0 | 0 | 405.6104 | 400.042 | 309.7761 | 0 | 0 | 0 | 0 | 0 | 0 | 0 | 0 | 0 | 0 | 0 | 0 | 0 | 0 | 0 | 0 | 0 | 0 | 17770.6574 | 17770.6574 | 17770.6574 | 17770.6574 | 0 | 0 | 0 | 3053.5407 | 0 | 0 | 0 | 6892.17 | 0 | 0 | 0 | 6043.9627 | 0 | 0 | 0 | 7248.6669 | 0 | 0 | 0 | 3053.5407 | 6892.17 | 6043.9627 | 7248.6669
528842 | 242.131 | 617 | 1 | None | Gas, 100% Usage | EnergyStar, 100% Usage | Electric, 100% Usage | None | 300-400% | 12 | None | 10 to 19 Unit | Multifamily with 5+ units, 1-3 stories | Multi-Family with 5+ Units | 500-749 | 0-1499 | 3 | Natural Gas | 100% Conditioned | Central AC | None | Natural Gas Fuel Furnace | None | 60000-69999 | 100% Incandescent | Occupied | 1960s | Natural Gas | No | 0 | 33.117 | 21.6873 | 201.926 | 1052.7113 | 0 | 0 | 210.425 | 0 | 0 | 0 | 0 | 0 | 130.7097 | 0 | 1017.8358 | 16.412 | 1566.4649 | 0 | 0 | 0 | 389.4915 | 434.0383 | 0 | 0 | 0 | 0 | 439.3135 | 0 | 0 | 0 | 8497.3026 | 0 | 3408.4165 | 0 | 0 | 0 | 0 | 0 | 0 | 0 | 0 | 17420.1444 | 17420.1444 | 5074.8186 | 5074.8186 | 0 | 12345.0327 | 0 | 868.5836 | 0 | 2814.4295 | 0 | 1898.7086 | 0 | 2814.4295 | 0 | 1675.3371 | 0 | 2814.4295 | 0 | 2022.7004 | 0 | 2814.4295 | 0 | 3683.0131 | 4713.1382 | 4489.7666 | 4837.1299
528904 | 242.131 | 1138 | 1 | Standard Efficiency | None | EnergyStar, 100% Usage | Electric, 100% Usage | None | 100-150% | 67 | None | 50 or more Unit | Multifamily with 5+ units, 4-7 stories | Multi-Family with 5+ Units | 1000-1499 | 0-1499 | 5 | Electricity | 100% Conditioned | Heat Pump | Heating and Cooling | Electricity Shared Heating | Fan Coil Heating and Cooling, Electricity | 10000-14999 | 100% CFL | Occupied | 1980s | Electricity | Yes | 67.9925 | 0 | 16.9981 | 16.412 | 1517.8151 | 0 | 0 | 132.7612 | 0 | 6123.1339 | 0 | 0 | 1310.0277 | 39.2715 | 0 | 468.6206 | 16.412 | 1581.4115 | 0 | 0 | 0 | 346.9961 | 434.0383 | 0 | 0 | 0 | 0 | 0 | 0 | 0 | 0 | 0 | 0 | 0 | 0 | 0 | 0 | 0 | 0 | 0 | 0 | 0 | 12071.5974 | 12071.5974 | 12071.5974 | 12071.5974 | 0 | 0 | 0 | 2161.1717 | 0 | 0 | 0 | 4904.1532 | 0 | 0 | 0 | 4271.2258 | 0 | 0 | 0 | 5165.5099 | 0 | 0 | 0 | 2161.1717 | 4904.1532 | 4271.2258 | 5165.5099
528932 | 242.131 | 2176 | 5 | Standard Efficiency | Electric, 100% Usage | Standard, 100% Usage | Gas, 100% Usage | 290 Rated kWh, 100% Usage | 400%+ | None | None | Single-Family Detached | Single-Family Detached | Single-Family Detached | 2000-2499 | 1500-2499 | 1 | Natural Gas | 100% Conditioned | Central AC | None | Natural Gas Fuel Furnace | None | 100000-119999 | 100% Incandescent | Occupied | 1970s | Natural Gas | Yes | 67.9925 | 762.864 | 28.4279 | 1364.2458 | 6102.6189 | 91.1451 | 0 | 269.6254 | 0 | 0 | 0 | 0 | 0 | 208.6666 | 99.9372 | 2355.9983 | 27.2556 | 2537.4093 | 0 | 0 | 0 | 27.8418 | 1356.0398 | 0 | 0 | 0 | 0 | 0 | 0 | 0 | 0 | 27304.2593 | 0 | 4067.2403 | 0 | 0 | 813.5653 | 0 | 0 | 0 | 0 | 0 | 47485.4263 | 47485.4263 | 15300.0683 | 15300.0683 | 0 | 32185.0649 | 0 | 2561.3458 | 0 | 7337.561 | 0 | 5546.2948 | 0 | 7337.561 | 0 | 4934.9993 | 0 | 7337.561 | 0 | 5761.9544 | 0 | 7337.561 | 0 | 9898.9069 | 12883.8558 | 12272.5603 | 13099.5154
528938 | 242.131 | 866 | 2 | None | Electric, 80% Usage | EnergyStar, 80% Usage | Gas, 80% Usage | None | 300-400% | None | 16 | Single-Family Attached | Single-Family Attached | Single-Family Attached | 750-999 | 0-1499 | 2 | Electricity | 100% Conditioned | Central AC | None | Electricity Electric Furnace | None | 80000-99999 | 100% CFL | Occupied | 1980s | Electricity | Yes | 0 | 424.3669 | 24.911 | 307.1385 | 2432.1968 | 0 | 0 | 63.3034 | 0 | 3178.6488 | 0 | 0 | 1673.4358 | 35.7547 | 0 | 393.8875 | 16.412 | 998.7862 | 0 | 0 | 0 | 26.0833 | 1160.8545 | 0 | 0 | 0 | 0 | 0 | 0 | 0 | 0 | 0 | 0 | 0 | 0 | 0 | 762.864 | 0 | 0 | 0 | 0 | 0 | 11498.6434 | 11498.6434 | 10735.7794 | 10735.7794 | 0 | 762.864 | 0 | 1895.6873 | 0 | 173.9091 | 0 | 4272.6818 | 0 | 173.9091 | 0 | 3745.8864 | 0 | 173.9091 | 0 | 4457.0463 | 0 | 173.9091 | 0 | 2069.5964 | 4446.591 | 3919.7956 | 4630.9554
528941 | 242.131 | 8194 | 4 | None | Electric, 120% Usage | EnergyStar, 120% Usage | Electric, 120% Usage | 318 Rated kWh, 120% Usage | 400%+ | None | None | Single-Family Detached | Single-Family Detached | Single-Family Detached | 4000+ | 4000+ | 2 | Natural Gas | 100% Conditioned | Central AC | None | Natural Gas Fuel Furnace | None | 200000+ | 100% Incandescent | Occupied | 2000s | Natural Gas | Yes | 0 | 480.0504 | 28.1348 | 2084.0284 | 6539.5879 | 117.2284 | 319.7405 | 237.3876 | 0 | 0 | 0 | 0 | 0 | 509.6506 | 0 | 7521.669 | 21.9803 | 8902.0338 | 0 | 0 | 0 | 486.498 | 868.0765 | 0 | 0 | 0 | 0 | 0 | 0 | 0 | 0 | 33590.3407 | 0 | 6293.7012 | 0 | 0 | 0 | 0 | 0 | 0 | 0 | 0 | 68000.1081 | 68000.1081 | 28116.0662 | 28116.0662 | 0 | 39883.7488 | 0 | 5048.8042 | 0 | 9092.7004 | 0 | 10771.1115 | 0 | 9092.7004 | 0 | 9918.9715 | 0 | 9092.7004 | 0 | 11959.3429 | 0 | 9092.7004 | 0 | 14141.5046 | 19863.8119 | 19011.6719 | 21052.0433
528955 | 242.131 | 633 | 2 | Standard Efficiency | Electric, 100% Usage | EnergyStar, 100% Usage | Gas, 100% Usage | 290 Rated kWh, 100% Usage | 300-400% | None | None | Single-Family Detached | Single-Family Detached | Single-Family Detached | 500-749 | 0-1499 | 1 | Natural Gas | 100% Conditioned | Central AC | None | Natural Gas Fuel Furnace | None | 35000-39999 | 100% Incandescent | Occupied | 1970s | Natural Gas | Yes | 67.9925 | 275.7799 | 16.1189 | 488.5495 | 1627.7167 | 56.5627 | 319.7405 | 213.9419 | 0 | 0 | 0 | 0 | 0 | 131.5889 | 0 | 1031.6102 | 16.412 | 1731.757 | 0 | 0 | 0 | 23.1526 | 434.0383 | 240.3183 | 0 | 0 | 0 | 0 | 0 | 0 | 0 | 13233.038 | 0 | 2537.4093 | 0 | 0 | 679.6318 | 0 | 0 | 0 | 0 | 0 | 23125.3589 | 23125.3589 | 6675.2798 | 6675.2798 | 0 | 16450.0792 | 0 | 1130.6452 | 0 | 3750.2609 | 0 | 2479.3953 | 0 | 3750.2609 | 0 | 2194.0068 | 0 | 3750.2609 | 0 | 2607.0702 | 0 | 3750.2609 | 0 | 4880.9061 | 6229.6562 | 5944.2677 | 6357.3311
529149 | 242.131 | 2152 | 4 | None | Electric, 120% Usage | EnergyStar, 120% Usage | Gas, 120% Usage | 290 Rated kWh, 120% Usage | 200-300% | None | 8 | Single-Family Attached | Single-Family Attached | Single-Family Attached | 2000-2499 | 1500-2499 | 2 | Natural Gas | 100% Conditioned | Central AC | Heating Only | Natural Gas Shared Heating | Boiler Baseboards Heating Only, Natural Gas | 40000-44999 | 100% Incandescent | Occupied | 1960s | Natural Gas | Yes | 0 | 444.0027 | 25.7903 | 1870.6726 | 8056.8168 | 99.3511 | 319.7405 | 157.0861 | 0 | 0 | 0 | 0 | 0 | 207.4943 | 0 | 2335.4834 | 21.9803 | 3865.3143 | 0 | 0 | 0 | 31.9447 | 434.0383 | 0 | 0 | 0 | 0 | 0 | 1616.58 | 0 | 0 | 81473.4644 | 0 | 5820.3915 | 0 | 0 | 937.2413 | 0 | 0 | 0 | 0 | 0 | 107717.3926 | 107717.3926 | 17869.4224 | 17869.4224 | 0 | 89847.6771 | 0 | 2931.0908 | 0 | 20483.4385 | 0 | 6278.8419 | 0 | 20483.4385 | 0 | 5594.9285 | 0 | 20483.4385 | 0 | 6588.4351 | 0 | 20483.4385 | 0 | 23414.5293 | 26762.2805 | 26078.3671 | 27071.8736
529198 | 242.131 | 3301 | 5 | None | None | Standard, 120% Usage | Gas, 120% Usage | 290 Rated kWh, 120% Usage | 400%+ | None | None | Single-Family Detached | Single-Family Detached | Single-Family Detached | 3000-3999 | 2500-3999 | 2 | Natural Gas | 100% Conditioned | Central AC | None | Natural Gas Fuel Furnace | None | 200000+ | 100% CFL | Occupied | 2000s | Natural Gas | Yes | 0 | 0 | 23.7388 | 1260.7917 | 4814.2785 | 67.6994 | 0 | 532.5101 | 0 | 0 | 0 | 0 | 0 | 66.2341 | 24.911 | 1062.6757 | 27.2556 | 5160.3954 | 0 | 2148.2109 | 0 | 27.8418 | 2082.8561 | 379.234 | 0 | 0 | 0 | 0 | 0 | 0 | 0 | 33234.2593 | 0 | 3877.3303 | 0 | 0 | 815.6168 | 0 | 0 | 0 | 0 | 0 | 55606.4256 | 55606.4256 | 17678.9262 | 17678.9262 | 0 | 37927.2064 | 0 | 2896.2231 | 0 | 8646.6427 | 0 | 6331.5317 | 0 | 8646.6427 | 0 | 5612.3379 | 0 | 8646.6427 | 0 | 6689.0546 | 0 | 8646.6427 | 0 | 11542.8658 | 14978.1743 | 14258.9805 | 15335.6972
529337 | 242.131 | 2663 | 4 | Standard Efficiency | Electric, 120% Usage | EnergyStar, 120% Usage | Electric, 120% Usage | 318 Rated kWh, 120% Usage | 400%+ | None | None | Single-Family Detached | Single-Family Detached | Single-Family Detached | 2500-2999 | 2500-3999 | 1 | Natural Gas | 100% Conditioned | Central AC | None | Natural Gas Fuel Furnace | None | 100000-119999 | 100% LED | Occupied | 1950s | Electricity | Yes | 67.9925 | 480.0504 | 28.1348 | 665.2713 | 4269.4593 | 117.2284 | 319.7405 | 1280.1344 | 0 | 0 | 0 | 0 | 4016.8321 | 38.9785 | 16.7051 | 677.8734 | 21.9803 | 5384.3017 | 0 | 0 | 0 | 486.498 | 914.0887 | 0 | 0 | 0 | 0 | 0 | 0 | 0 | 0 | 54049.9252 | 0 | 0 | 0 | 0 | 0 | 0 | 0 | 0 | 0 | 0 | 72834.3154 | 72834.3154 | 18784.3902 | 18784.3902 | 0 | 54049.9252 | 0 | 3199.6719 | 0 | 12322.2885 | 0 | 7033.5843 | 0 | 12322.2885 | 0 | 6214.1488 | 0 | 12322.2885 | 0 | 7417.5711 | 0 | 12322.2885 | 0 | 15521.9604 | 19355.8728 | 18536.4373 | 19739.8596
529387 | 242.131 | 2663 | 2 | Standard Efficiency | Electric, 100% Usage | EnergyStar, 100% Usage | Electric, 100% Usage | 318 Rated kWh, 100% Usage | 400%+ | None | None | Single-Family Detached | Single-Family Detached | Single-Family Detached | 2500-2999 | 2500-3999 | 2 | Electricity | 60% Conditioned | Central AC | None | Electricity Electric Furnace | None | 160000-179999 | 100% CFL | Occupied | 1970s | Electricity | Yes | 67.9925 | 400.042 | 23.4457 | 353.1506 | 1667.5744 | 97.5927 | 319.7405 | 484.7395 | 0 | 21199.5889 | 0 | 0 | 2212.1004 | 58.3211 | 24.911 | 887.4192 | 16.412 | 2692.1508 | 0 | 0 | 0 | 405.6104 | 400.042 | 0 | 0 | 0 | 0 | 0 | 0 | 0 | 0 | 0 | 0 | 0 | 0 | 0 | 0 | 0 | 0 | 0 | 0 | 0 | 31310.8339 | 31310.8339 | 31310.8339 | 31310.8339 | 0 | 0 | 0 | 5631.3683 | 0 | 0 | 0 | 13112.9853 | 0 | 0 | 0 | 11384.9671 | 0 | 0 | 0 | 13788.5236 | 0 | 0 | 0 | 5631.3683 | 13112.9853 | 11384.9671 | 13788.5236
529474 | 242.131 | 1202 | 2 | Standard Efficiency | Gas, 120% Usage | EnergyStar, 120% Usage | Electric, 120% Usage | None | 0-100% | None | 8 | Single-Family Attached | Single-Family Attached | Single-Family Attached | 1000-1499 | 0-1499 | 1 | Natural Gas | None | None | None | Natural Gas Fuel Furnace | None | <10000 | 100% Incandescent | Occupied | <1940 | Natural Gas | Yes | 67.9925 | 39.5646 | 25.7903 | 0 | 0 | 0 | 0 | 439.3135 | 0 | 0 | 0 | 0 | 0 | 160.0168 | 0 | 1519.8666 | 16.412 | 3573.4156 | 0 | 0 | 0 | 467.4484 | 868.0765 | 0 | 0 | 0 | 0 | 527.2349 | 0 | 0 | 0 | 17622.3634 | 0 | 5338.2895 | 0 | 0 | 0 | 0 | 0 | 0 | 0 | 0 | 30666.0776 | 30666.0776 | 7178.1897 | 7178.1897 | 0 | 23487.8878 | 0 | 1229.8245 | 0 | 5354.7409 | 0 | 2757.5291 | 0 | 5354.7409 | 0 | 2420.6107 | 0 | 5354.7409 | 0 | 2934.5535 | 0 | 5354.7409 | 0 | 6584.5655 | 8112.27 | 7775.3516 | 8289.2944
529508 | 242.131 | 1220 | 2 | Standard Efficiency | Electric, 80% Usage | EnergyStar, 80% Usage | Electric, 80% Usage | 318 Rated kWh, 80% Usage | 400%+ | None | None | Single-Family Detached | Single-Family Detached | Single-Family Detached | 1000-1499 | 0-1499 | 1 | Electricity | 100% Conditioned | Central AC | None | Electricity Electric Furnace | None | 80000-99999 | 100% LED | Occupied | 1990s | Electricity | Yes | 67.9925 | 419.6778 | 24.618 | 543.3538 | 2397.6144 | 107.8502 | 0 | 104.0402 | 0 | 10340.4266 | 0 | 0 | 1747.8759 | 26.9625 | 16.7051 | 375.131 | 16.412 | 1273.9799 | 0 | 0 | 0 | 377.1825 | 400.042 | 0 | 0 | 0 | 0 | 0 | 0 | 0 | 0 | 0 | 0 | 0 | 0 | 0 | 0 | 0 | 0 | 0 | 0 | 0 | 18239.278 | 18239.278 | 18239.278 | 18239.278 | 0 | 0 | 0 | 3218.8761 | 0 | 0 | 0 | 7442.9042 | 0 | 0 | 0 | 6485.1104 | 0 | 0 | 0 | 7818.2143 | 0 | 0 | 0 | 3218.8761 | 7442.9042 | 6485.1104 | 7818.2143
529565 | 242.131 | 1202 | 2 | Standard Efficiency | Electric, 100% Usage | EnergyStar, 100% Usage | Electric, 100% Usage | None | 400%+ | None | 15 | Single-Family Attached | Single-Family Attached | Single-Family Attached | 1000-1499 | 0-1499 | 1 | Natural Gas | 40% Conditioned | Room AC | None | Natural Gas Fuel Boiler | None | 100000-119999 | 100% Incandescent | Occupied | 1940s | Electricity | Yes | 67.9925 | 369.8557 | 21.6873 | 0 | 1066.4856 | 0 | 0 | 78.25 | 0 | 0 | 0 | 0 | 1925.4769 | 160.0168 | 0 | 1519.8666 | 16.412 | 1786.8543 | 0 | 0 | 0 | 389.4915 | 434.0383 | 0 | 0 | 0 | 0 | 0 | 0 | 0 | 0 | 12220.1844 | 0 | 0 | 0 | 0 | 0 | 0 | 0 | 0 | 0 | 0 | 20056.6117 | 20056.6117 | 7836.4273 | 7836.4273 | 0 | 12220.1844 | 0 | 1318.2487 | 0 | 2785.9244 | 0 | 2913.5494 | 0 | 2785.9244 | 0 | 2565.4667 | 0 | 2785.9244 | 0 | 3121.3868 | 0 | 2785.9244 | 0 | 4104.1732 | 5699.4739 | 5351.3912 | 5907.3112
529584 | 242.131 | 1138 | 4 | Standard Efficiency | Electric, 100% Usage | Standard, 100% Usage | Electric, 100% Usage | None | 400%+ | 6 | None | 5 to 9 Unit | Multifamily with 5+ units, 1-3 stories | Multi-Family with 5+ Units | 1000-1499 | 0-1499 | 2 | Electricity | 100% Conditioned | Heat Pump | None | Electricity ASHP | None | 100000-119999 | 100% Incandescent | Occupied | 1990s | Electricity | No | 67.9925 | 705.129 | 26.3764 | 624.5345 | 2654.0516 | 0 | 0 | 147.7078 | 164.7059 | 3311.41 | 0 | 0 | 2028.3449 | 156.793 | 0 | 1465.0623 | 21.9803 | 1776.3038 | 0 | 0 | 0 | 389.4915 | 434.0383 | 0 | 0 | 0 | 0 | 0 | 0 | 0 | 0 | 0 | 0 | 0 | 0 | 0 | 0 | 0 | 0 | 0 | 0 | 0 | 13974.2148 | 13974.2148 | 13974.2148 | 13974.2148 | 0 | 0 | 0 | 2381.995 | 0 | 0 | 0 | 5344.8585 | 0 | 0 | 0 | 4692.9465 | 0 | 0 | 0 | 5680.433 | 0 | 0 | 0 | 2381.995 | 5344.8585 | 4692.9465 | 5680.433
529588 | 242.131 | 2176 | 3 | Standard Efficiency | Electric, 120% Usage | Standard, 120% Usage | Propane, 120% Usage | None | 300-400% | None | None | Single-Family Detached | Single-Family Detached | Single-Family Detached | 2000-2499 | 1500-2499 | 2 | Fuel Oil | 100% Conditioned | Central AC | None | Fuel Oil Fuel Furnace | None | 60000-69999 | 100% Incandescent | Occupied | 1970s | Electricity | Yes | 67.9925 | 915.261 | 34.2893 | 684.9071 | 4061.0858 | 0 | 0 | 374.5448 | 0 | 0 | 0 | 0 | 3977.5606 | 208.6666 | 0 | 2355.9983 | 21.9803 | 5074.5256 | 0 | 0 | 0 | 33.4101 | 727.1093 | 376.8894 | 0 | 14915.266 | 0 | 0 | 0 | 0 | 0 | 0 | 0 | 0 | 0 | 0 | 0 | 0 | 0 | 0 | 0 | 976.2197 | 34805.7064 | 34805.7064 | 18914.2207 | 18914.2207 | 14915.266 | 0 | 976.2197 | 3274.2951 | 4522.2846 | 0 | 268.6278 | 7148.7931 | 4522.2846 | 0 | 268.6278 | 6590.0943 | 4522.2846 | 0 | 268.6278 | 7895.5862 | 4522.2846 | 0 | 268.6278 | 8065.2075 | 11939.7056 | 11381.0068 | 12686.4987
529591 | 242.131 | 2176 | 4 | None | None | None | Gas, 100% Usage | 290 Rated kWh, 100% Usage | 300-400% | None | None | Single-Family Detached | Single-Family Detached | Single-Family Detached | 2000-2499 | 1500-2499 | 2 | Natural Gas | 100% Conditioned | Central AC | None | Natural Gas Fuel Furnace | None | 80000-99999 | 100% LED | Occupied | 1950s | Natural Gas | Yes | 0 | 0 | 0 | 616.0354 | 4208.5006 | 160.6029 | 319.7405 | 1588.4452 | 0 | 0 | 0 | 0 | 0 | 34.8755 | 0 | 575.5916 | 21.9803 | 3166.6329 | 0 | 0 | 0 | 36.927 | 914.0887 | 0 | 0 | 0 | 0 | 0 | 0 | 0 | 0 | 66781.5186 | 0 | 5774.9654 | 0 | 0 | 1080.8461 | 0 | 0 | 0 | 0 | 0 | 85280.4576 | 85280.4576 | 11643.1275 | 11643.1275 | 0 | 73637.3301 | 0 | 2059.9734 | 0 | 16787.7716 | 0 | 4487.832 | 0 | 16787.7716 | 0 | 3972.0626 | 0 | 16787.7716 | 0 | 4647.3337 | 0 | 16787.7716 | 0 | 18847.745 | 21275.6036 | 20759.8342 | 21435.1053
529593 | 242.131 | 1690 | 4 | Standard Efficiency, No usage | Electric, 100% Usage | EnergyStar, 100% Usage | Electric, 100% Usage | 290 Rated kWh, 100% Usage | 300-400% | None | None | Single-Family Detached | Single-Family Detached | Single-Family Detached | 1500-1999 | 1500-2499 | 1 | Natural Gas | 20% Conditioned | Room AC | None | Natural Gas Fuel Boiler | None | 80000-99999 | 100% Incandescent | Vacant | 1950s | Natural Gas | Yes | 0 | 0 | 0 | 0 | 855.7675 | 0 | 319.7405 | 33.4101 | 0 | 0 | 0 | 0 | 0 | 0 | 0 | 0 | 21.9803 | 0 | 0 | 0 | 0 | 0 | 434.0383 | 0 | 0 | 0 | 0 | 0 | 0 | 0 | 0 | 9735.5279 | 0 | 1650.2832 | 0 | 0 | 0 | 0 | 0 | 0 | 0 | 0 | 13050.4547 | 13050.4547 | 1664.9367 | 1664.9367 | 0 | 11385.518 | 0 | 290.1862 | 0 | 2595.6764 | 0 | 615.9177 | 0 | 2595.6764 | 0 | 549.1216 | 0 | 2595.6764 | 0 | 638.145 | 0 | 2595.6764 | 0 | 2885.8626 | 3211.5941 | 3144.7981 | 3233.8215
529647 | 242.131 | 1690 | 3 | Standard Efficiency | Electric, 100% Usage | EnergyStar, 100% Usage | Electric, 100% Usage | 318 Rated kWh, 100% Usage | 400%+ | None | None | Single-Family Detached | Single-Family Detached | Single-Family Detached | 1500-1999 | 1500-2499 | 2 | Fuel Oil | 20% Conditioned | Room AC | None | Fuel Oil Fuel Boiler | None | 120000-139999 | 100% CFL | Occupied | <1940 | Electricity | Yes | 67.9925 | 524.5972 | 30.7725 | 0 | 886.8331 | 134.8127 | 0 | 221.2687 | 0 | 0 | 0 | 0 | 3057.9035 | 46.0122 | 0 | 620.1384 | 21.9803 | 2697.4261 | 0 | 0 | 0 | 471.2583 | 727.1093 | 0 | 0 | 40604.7037 | 0 | 0 | 0 | 0 | 0 | 0 | 0 | 0 | 0 | 0 | 0 | 0 | 0 | 0 | 0 | 0 | 50112.5153 | 50112.5153 | 9507.8117 | 9507.8117 | 40604.7037 | 0 | 0 | 1582.2159 | 12311.2957 | 0 | 0 | 3530.2981 | 12311.2957 | 0 | 0 | 3105.9633 | 12311.2957 | 0 | 0 | 3776.4314 | 12311.2957 | 0 | 0 | 13893.5116 | 15841.5938 | 15417.259 | 16087.7271
529829 | 242.131 | 1690 | 2 | Standard Efficiency | Electric, 80% Usage | EnergyStar, 80% Usage | Propane, 80% Usage | None | 100-150% | None | None | Mobile Home | Mobile Home | Mobile Home | 1500-1999 | 1500-2499 | 1 | Fuel Oil | 20% Conditioned | Room AC | None | Fuel Oil Fuel Boiler | None | 20000-24999 | 100% Incandescent | Occupied | 1960s | Electricity | Yes | 81.7668 | 320.0336 | 18.7565 | 0 | 946.3265 | 0 | 0 | 164.7059 | 0 | 0 | 0 | 0 | 1181.6626 | 184.6348 | 0 | 1938.9582 | 16.412 | 1236.1738 | 0 | 0 | 0 | 22.2734 | 434.0383 | 0 | 0 | 20177.064 | 0 | 0 | 0 | 0 | 0 | 0 | 0 | 0 | 0 | 0 | 0 | 0 | 0 | 0 | 0 | 650.9108 | 27373.4241 | 27373.4241 | 6545.7423 | 6545.7423 | 20177.064 | 0 | 650.9108 | 1125.9582 | 6117.6915 | 0 | 179.0855 | 2481.7912 | 6117.6915 | 0 | 179.0855 | 2184.069 | 6117.6915 | 0 | 179.0855 | 2645.9993 | 6117.6915 | 0 | 179.0855 | 7422.7352 | 8778.5682 | 8480.846 | 8942.7763
529951 | 242.131 | 2152 | 3 | Standard Efficiency | Electric, 100% Usage | Standard, 100% Usage | Electric, 100% Usage | None | 400%+ | None | 10 | Single-Family Attached | Single-Family Attached | Single-Family Attached | 2000-2499 | 1500-2499 | 2 | Natural Gas | 100% Conditioned | Central AC | None | Natural Gas Fuel Furnace | None | 120000-139999 | 100% CFL | Occupied | 2010s | Natural Gas | Yes | 67.9925 | 705.129 | 26.3764 | 327.9465 | 2773.6246 | 0 | 319.7405 | 198.116 | 0 | 0 | 0 | 0 | 0 | 51.8736 | 0 | 747.0382 | 21.9803 | 1932.8037 | 0 | 0 | 0 | 389.4915 | 434.0383 | 0 | 0 | 0 | 0 | 0 | 0 | 0 | 0 | 9125.0608 | 0 | 3733.4324 | 0 | 0 | 0 | 0 | 0 | 0 | 0 | 0 | 20854.9373 | 20854.9373 | 7996.4441 | 7996.4441 | 0 | 12858.4932 | 0 | 1348.4426 | 0 | 2931.4731 | 0 | 2983.9402 | 0 | 2931.4731 | 0 | 2642.3048 | 0 | 2931.4731 | 0 | 3105.1822 | 0 | 2931.4731 | 0 | 4279.9157 | 5915.4133 | 5573.778 | 6036.6554
530073 | 242.131 | 1202 | 3 | Standard Efficiency | Electric, 80% Usage | EnergyStar, 80% Usage | Electric, 80% Usage | 318 Rated kWh, 80% Usage | 400%+ | None | 8 | Single-Family Attached | Single-Family Attached | Single-Family Attached | 1000-1499 | 0-1499 | 1 | Electricity | 80% Conditioned | Central AC | None | Electricity Electric Furnace | None | 200000+ | 100% Incandescent | Occupied | 1980s | Electricity | Yes | 67.9925 | 360.1843 | 21.1011 | 202.8052 | 1333.1803 | 89.9728 | 0 | 174.6704 | 0 | 8571.7427 | 0 | 0 | 1475.0267 | 160.0168 | 0 | 1519.8666 | 21.9803 | 958.9285 | 0 | 0 | 0 | 345.5308 | 434.0383 | 0 | 0 | 0 | 0 | 0 | 0 | 0 | 0 | 0 | 0 | 0 | 0 | 0 | 0 | 0 | 0 | 0 | 0 | 0 | 15737.3303 | 15737.3303 | 15737.3303 | 15737.3303 | 0 | 0 | 0 | 2769.1451 | 0 | 0 | 0 | 6374.3567 | 0 | 0 | 0 | 5554.2984 | 0 | 0 | 0 | 6745.3944 | 0 | 0 | 0 | 2769.1451 | 6374.3567 | 5554.2984 | 6745.3944
530099 | 242.131 | 3301 | 4 | Standard Efficiency | Electric, 100% Usage | EnergyStar, 100% Usage | Electric, 100% Usage | None | 400%+ | None | None | Single-Family Detached | Single-Family Detached | Single-Family Detached | 3000-3999 | 2500-3999 | 2 | Electricity | 100% Conditioned | Heat Pump | None | Electricity ASHP | None | 200000+ | 100% Incandescent | Occupied | 2000s | Electricity | Yes | 67.9925 | 524.5972 | 30.7725 | 876.2825 | 2867.4073 | 0 | 0 | 303.9147 | 1897.049 | 5228.0948 | 0 | 0 | 2901.6967 | 264.9362 | 99.9372 | 3321.6675 | 21.9803 | 3209.7144 | 0 | 0 | -11701.4486 | 471.2583 | 400.042 | 0 | 0 | 0 | 0 | 0 | 0 | 0 | 0 | 0 | 0 | 0 | 0 | 0 | 0 | 0 | 0 | 0 | 0 | 0 | 10786.1877 | 22487.6363 | 10786.1877 | 22487.6363 | 0 | 0 | 0 | 2882.267 | 0 | 0 | 0 | 6135.7698 | 0 | 0 | 0 | 5319.06 | 0 | 0 | 0 | 6323.3643 | 0 | 0 | 0 | 2882.267 | 6135.7698 | 5319.06 | 6323.3643
530103 | 242.131 | 1138 | 2 | Standard Efficiency | Electric, 100% Usage | Standard, 100% Usage | Electric, 100% Usage | 318 Rated kWh, 100% Usage | 150-200% | 4 | None | 3 or 4 Unit | Multifamily with 2-4 Units | Multi-Family with 2 - 4 Units | 1000-1499 | 0-1499 | 2 | Electricity | 100% Conditioned | Central AC | None | Electricity Electric Furnace | None | 20000-24999 | 100% LED | Occupied | 1970s | Electricity | Yes | 67.9925 | 552.439 | 20.808 | 377.7686 | 1977.9367 | 64.7687 | 0 | 99.6442 | 0 | 5797.825 | 0 | 0 | 1431.3591 | 26.0833 | 0 | 357.8398 | 16.412 | 1223.2786 | 0 | 0 | 0 | 346.9961 | 400.042 | 0 | 0 | 0 | 0 | 0 | 0 | 0 | 0 | 0 | 0 | 0 | 0 | 0 | 0 | 0 | 0 | 0 | 0 | 0 | 12761.1936 | 12761.1936 | 12761.1936 | 12761.1936 | 0 | 0 | 0 | 2231.1859 | 0 | 0 | 0 | 5109.269 | 0 | 0 | 0 | 4465.5779 | 0 | 0 | 0 | 5372.348 | 0 | 0 | 0 | 2231.1859 | 5109.269 | 4465.5779 | 5372.348
530156 | 242.131 | 3301 | 5 | None | Electric, 100% Usage | EnergyStar, 100% Usage | Gas, 100% Usage | None | 400%+ | None | None | Single-Family Detached | Single-Family Detached | Single-Family Detached | 3000-3999 | 2500-3999 | 2 | Natural Gas | 100% Conditioned | Central AC | None | Natural Gas Fuel Boiler | None | 100000-119999 | 100% CFL | Occupied | 1960s | Natural Gas | Yes | 0 | 400.042 | 23.4457 | 2507.5161 | 8468.2886 | 0 | 319.7405 | 104.6264 | 0 | 0 | 0 | 0 | 0 | 66.2341 | 24.911 | 1062.6757 | 27.2556 | 2894.956 | 0 | 0 | 0 | 27.8418 | 1790.0781 | 0 | 0 | 0 | 0 | 0 | 0 | 0 | 0 | 50605.1678 | 0 | 3830.1458 | 0 | 0 | 813.5653 | 0 | 0 | 0 | 0 | 0 | 72966.4904 | 72966.4904 | 17717.6115 | 17717.6115 | 0 | 55248.8789 | 0 | 3049.8059 | 0 | 12595.5843 | 0 | 6423.0367 | 0 | 12595.5843 | 0 | 5734.7098 | 0 | 12595.5843 | 0 | 6690.7655 | 0 | 12595.5843 | 0 | 15645.3901 | 19018.621 | 18330.2941 | 19286.3498
530159 | 242.131 | 3301 | 5 | Standard Efficiency | Electric, 100% Usage | Standard, 100% Usage | Electric, 100% Usage | 318 Rated kWh, 100% Usage | 400%+ | None | None | Single-Family Detached | Single-Family Detached | Single-Family Detached | 3000-3999 | 2500-3999 | 2 | Electricity | 60% Conditioned | Central AC | None | Electricity Baseboard | None | 200000+ | 100% CFL | Occupied | 1980s | Electricity | Yes | 67.9925 | 999.9585 | 37.5131 | 347.8754 | 1805.6109 | 134.8127 | 319.7405 | 0 | 0 | 19217.8423 | 0 | 0 | 3318.4437 | 66.2341 | 0 | 1062.6757 | 27.2556 | 3209.7144 | 0 | 0 | 0 | 471.2583 | 400.042 | 0 | 0 | 0 | 0 | 0 | 0 | 0 | 0 | 0 | 0 | 0 | 0 | 0 | 0 | 0 | 0 | 0 | 0 | 0 | 31486.9696 | 31486.9696 | 31486.9696 | 31486.9696 | 0 | 0 | 0 | 5670.0484 | 0 | 0 | 0 | 12770.309 | 0 | 0 | 0 | 11486.2733 | 0 | 0 | 0 | 14015.8455 | 0 | 0 | 0 | 5670.0484 | 12770.309 | 11486.2733 | 14015.8455
530163 | 242.131 | 853 | 1 | None | Electric, 100% Usage | EnergyStar, 100% Usage | Electric, 100% Usage | None | 400%+ | 6 | None | 5 to 9 Unit | Multifamily with 5+ units, 1-3 stories | Multi-Family with 5+ Units | 750-999 | 0-1499 | 3 | Natural Gas | 100% Conditioned | Central AC | None | Natural Gas Fuel Furnace | None | 80000-99999 | 100% LED | Occupied | 1960s | Electricity | No | 0 | 369.8557 | 21.6873 | 535.1478 | 3232.5739 | 0 | 0 | 439.6066 | 0 | 0 | 0 | 0 | 1802.3871 | 23.7388 | 0 | 298.0533 | 16.412 | 1661.713 | 0 | 0 | 0 | 389.4915 | 480.0504 | 0 | 0 | 0 | 0 | 0 | 0 | 0 | 0 | 17675.9954 | 0 | 0 | 0 | 0 | 0 | 0 | 0 | 0 | 0 | 0 | 26947.0057 | 26947.0057 | 9270.7172 | 9270.7172 | 0 | 17675.9954 | 0 | 1558.9344 | 0 | 4029.7827 | 0 | 3410.2862 | 0 | 4029.7827 | 0 | 3020.091 | 0 | 4029.7827 | 0 | 3577.488 | 0 | 4029.7827 | 0 | 5588.717 | 7440.0688 | 7049.8737 | 7607.2707
530180 | 242.131 | 2663 | 4 | None | Electric, 100% Usage | EnergyStar, 100% Usage | Electric, 100% Usage | None | 400%+ | None | None | Single-Family Detached | Single-Family Detached | Single-Family Detached | 2500-2999 | 2500-3999 | 3 | Electricity | 100% Conditioned | Central AC | None | Electricity Electric Furnace | None | 140000-159999 | 100% Incandescent | Occupied | 1960s | Electricity | Yes | 0 | 400.042 | 23.4457 | 1254.0511 | 5913.0019 | 0 | 319.7405 | 676.7011 | 0 | 32233.1286 | 0 | 0 | 1981.1604 | 233.2846 | 99.9372 | 2774.2107 | 21.9803 | 2692.1508 | 0 | 0 | 0 | 405.6104 | 480.0504 | 402.3866 | 0 | 0 | 0 | 0 | 0 | 0 | 0 | 0 | 0 | 0 | 0 | 0 | 0 | 0 | 0 | 0 | 0 | 0 | 49910.5894 | 49910.5894 | 49910.5894 | 49910.5894 | 0 | 0 | 0 | 8891.6002 | 0 | 0 | 0 | 20521.441 | 0 | 0 | 0 | 17858.0495 | 0 | 0 | 0 | 21660.1402 | 0 | 0 | 0 | 8891.6002 | 20521.441 | 17858.0495 | 21660.1402
530331 | 242.131 | 617 | 2 | Standard Efficiency, No usage | None | None | Electric, 80% Usage | None | 400%+ | 10 | None | 10 to 19 Unit | Multifamily with 5+ units, 1-3 stories | Multi-Family with 5+ Units | 500-749 | 0-1499 | 2 | Natural Gas | 100% Conditioned | Central AC | None | Natural Gas Fuel Furnace | None | 70000-79999 | 100% CFL | Vacant | 1970s | Electricity | No | 0 | 0 | 0 | 96.4204 | 687.2517 | 0 | 0 | 0.29307 | 0 | 0 | 0 | 0 | 355.2021 | 0 | 0 | 0 | 16.412 | 0 | 0 | 0 | 0 | 0 | 480.0504 | 0 | 0 | 0 | 0 | 0 | 0 | 0 | 0 | 52.1667 | 0 | 0 | 0 | 0 | 0 | 0 | 0 | 0 | 0 | 0 | 1687.7963 | 1687.7963 | 1635.6296 | 1635.6296 | 0 | 52.1667 | 0 | 284.3648 | 0 | 11.8977 | 0 | 618.2977 | 0 | 11.8977 | 0 | 548.0194 | 0 | 11.8977 | 0 | 644.3416 | 0 | 11.8977 | 0 | 296.2625 | 630.1954 | 559.9171 | 656.2393
530401 | 242.131 | 1138 | 2 | None | None | None | Electric, 100% Usage | None | 400%+ | 15 | None | 10 to 19 Unit | Multifamily with 5+ units, 1-3 stories | Multi-Family with 5+ Units | 1000-1499 | 0-1499 | 2 | Natural Gas | 20% Conditioned | Room AC | None | Natural Gas Fuel Wall/Floor Furnace | None | 80000-99999 | 100% LED | Occupied | 1960s | Natural Gas | No | 0 | 0 | 0 | 0 | 333.8079 | 0 | 319.7405 | 0 | 0 | 0 | 0 | 0 | 0 | 26.0833 | 0 | 357.8398 | 16.412 | 1971.4891 | 0 | 0 | 0 | 431.9868 | 480.0504 | 0 | 0 | 0 | 0 | 0 | 0 | 0 | 0 | 12034.9635 | 0 | 4125.8545 | 0 | 0 | 0 | 0 | 0 | 0 | 0 | 0 | 20098.5209 | 20098.5209 | 3937.7029 | 3937.7029 | 0 | 16160.818 | 0 | 667.7184 | 0 | 3684.3294 | 0 | 1486.7234 | 0 | 3684.3294 | 0 | 1309.1955 | 0 | 3684.3294 | 0 | 1574.992 | 0 | 3684.3294 | 0 | 4352.0478 | 5171.0528 | 4993.5249 | 5259.3214
530514 | 242.131 | 617 | 1 | Standard Efficiency | Electric, 100% Usage | EnergyStar, 100% Usage | Electric, 100% Usage | None | 100-150% | 2 | None | 2 Unit | Multifamily with 2-4 Units | Multi-Family with 2 - 4 Units | 500-749 | 0-1499 | 1 | Electricity | 100% Conditioned | Heat Pump | None | Electricity ASHP | None | 25000-29999 | 100% Incandescent | Occupied | 1980s | Electricity | Yes | 67.9925 | 369.8557 | 21.6873 | 200.4606 | 734.143 | 0 | 0 | 170.8604 | 736.7807 | 1671.9705 | 0 | 0 | 1935.4413 | 130.7097 | 0 | 1017.8358 | 16.412 | 1211.8489 | 0 | 0 | 0 | 389.4915 | 480.0504 | 0 | 0 | 0 | 0 | 0 | 0 | 0 | 0 | 0 | 0 | 0 | 0 | 0 | 0 | 0 | 0 | 0 | 0 | 0 | 9155.8333 | 9155.8333 | 9155.8333 | 9155.8333 | 0 | 0 | 0 | 1581.5305 | 0 | 0 | 0 | 3583.2504 | 0 | 0 | 0 | 3132.1723 | 0 | 0 | 0 | 3785.8366 | 0 | 0 | 0 | 1581.5305 | 3583.2504 | 3132.1723 | 3785.8366
530519 | 242.131 | 1690 | 2 | Standard Efficiency | Gas, 120% Usage | Standard, 120% Usage | Gas, 120% Usage | None | 300-400% | None | None | Single-Family Detached | Single-Family Detached | Single-Family Detached | 1500-1999 | 1500-2499 | 1 | Natural Gas | 100% Conditioned | Central AC | None | Natural Gas Fuel Boiler | None | 100000-119999 | 100% Incandescent | Occupied | 1950s | Natural Gas | Yes | 67.9925 | 132.7612 | 55.6835 | 1144.1495 | 3693.8678 | 0 | 0 | 67.6994 | 0 | 0 | 0 | 0 | 0 | 184.6348 | 0 | 1938.9582 | 16.412 | 6024.3689 | 0 | 2630.3129 | 0 | 44.2537 | 1356.0398 | 0 | 0 | 0 | 0 | 1762.5294 | 0 | 0 | 0 | 14318.8663 | 0 | 10491.6512 | 0 | 0 | 1297.1326 | 0 | 0 | 0 | 0 | 0 | 45227.0206 | 45227.0206 | 17356.841 | 17356.841 | 0 | 27870.1795 | 0 | 2878.5729 | 0 | 6353.858 | 0 | 6324.9192 | 0 | 6353.858 | 0 | 5598.6131 | 0 | 6353.858 | 0 | 6679.0637 | 0 | 6353.858 | 0 | 9232.4309 | 12678.7772 | 11952.471 | 13032.9217
530566 | 242.131 | 1690 | 4 | None | Electric, 100% Usage | Standard, 100% Usage | Electric, 100% Usage | None | 100-150% | None | None | Single-Family Detached | Single-Family Detached | Single-Family Detached | 1500-1999 | 1500-2499 | 1 | Electricity | 100% Conditioned | Heat Pump | None | Electricity ASHP | None | 20000-24999 | 100% CFL | Occupied | 1970s | Electricity | Yes | 0 | 999.9585 | 37.5131 | 859.2844 | 2847.7716 | 0 | 0 | 425.8323 | 1192.2131 | 7190.2056 | 0 | 0 | 3048.8183 | 46.0122 | 0 | 620.1384 | 21.9803 | 2697.4261 | 0 | 0 | 0 | 471.2583 | 434.0383 | 0 | 0 | 0 | 0 | 0 | 0 | 0 | 0 | 0 | 0 | 0 | 0 | 0 | 0 | 0 | 0 | 0 | 0 | 0 | 20893.0366 | 20893.0366 | 20893.0366 | 20893.0366 | 0 | 0 | 0 | 3620.2096 | 0 | 0 | 0 | 8240.6199 | 0 | 0 | 0 | 7199.8599 | 0 | 0 | 0 | 8671.7776 | 0 | 0 | 0 | 3620.2096 | 8240.6199 | 7199.8599 | 8671.7776
530632 | 242.131 | 2631 | 4 | None | Electric, 80% Usage | EnergyStar, 80% Usage | Electric, 80% Usage | None | 400%+ | None | 30 | Single-Family Attached | Single-Family Attached | Single-Family Attached | 2500-2999 | 2500-3999 | 2 | Electricity | 100% Conditioned | Heat Pump | None | Electricity ASHP | None | 140000-159999 | 100% Incandescent | Occupied | 1960s | Electricity | Yes | 0 | 296.0018 | 17.2912 | 1004.6476 | 4184.7618 | 0 | 0 | 726.8163 | 4976.6398 | 7496.758 | 0 | 0 | 1135.6504 | 231.5261 | 0 | 2746.6621 | 21.9803 | 1003.1823 | 0 | 0 | 0 | 311.5345 | 434.0383 | 0 | 0 | 0 | 0 | 0 | 0 | 0 | 0 | 0 | 0 | 0 | 0 | 0 | 0 | 0 | 0 | 0 | 0 | 0 | 24587.1974 | 24587.1974 | 24587.1974 | 24587.1974 | 0 | 0 | 0 | 4234.2589 | 0 | 0 | 0 | 9749.5679 | 0 | 0 | 0 | 8509.6627 | 0 | 0 | 0 | 10312.1567 | 0 | 0 | 0 | 4234.2589 | 9749.5679 | 8509.6627 | 10312.1567
530647 | 242.131 | 1690 | 3 | Standard Efficiency | Electric, 80% Usage | Standard, 80% Usage | Electric, 80% Usage | 318 Rated kWh, 80% Usage | 400%+ | None | None | Single-Family Detached | Single-Family Detached | Single-Family Detached | 1500-1999 | 1500-2499 | 1 | Electricity | 100% Conditioned | Central AC | None | Electricity Electric Furnace | None | 120000-139999 | 100% CFL | Occupied | 1990s | Natural Gas | Yes | 67.9925 | 1179.318 | 44.2537 | 626.2929 | 3614.4455 | 167.0505 | 319.7405 | 244.1282 | 0 | 16163.7487 | 0 | 0 | 0 | 46.0122 | 24.911 | 620.1384 | 21.9803 | 1663.4714 | 0 | 0 | 0 | 482.6881 | 1756.0819 | 0 | 0 | 0 | 0 | 0 | 0 | 0 | 0 | 0 | 0 | 4607.6634 | 0 | 0 | 0 | 0 | 0 | 0 | 0 | 0 | 31649.9171 | 31649.9171 | 27041.9607 | 27041.9607 | 0 | 4607.6634 | 0 | 4827.8313 | 0 | 1050.4782 | 0 | 11054.535 | 0 | 1050.4782 | 0 | 9638.968 | 0 | 1050.4782 | 0 | 11637.8693 | 0 | 1050.4782 | 0 | 5878.3095 | 12105.0132 | 10689.4462 | 12688.3475
530652 | 242.131 | 2176 | 3 | Standard Efficiency | Electric, 100% Usage | EnergyStar, 100% Usage | Electric, 100% Usage | 290 Rated kWh, 100% Usage | 400%+ | None | None | Single-Family Detached | Single-Family Detached | Single-Family Detached | 2000-2499 | 1500-2499 | 1 | Electricity | 100% Conditioned | Central AC | None | Electricity Electric Furnace | None | 200000+ | 100% CFL | Occupied | 1970s | Natural Gas | Yes | 67.9925 | 524.5972 | 30.7725 | 680.8041 | 3196.5262 | 126.0206 | 319.7405 | 261.7125 | 0 | 17372.96 | 0 | 0 | 0 | 52.1667 | 24.911 | 753.7788 | 21.9803 | 2851.8746 | 0 | 0 | 0 | 471.2583 | 434.0383 | 0 | 0 | 0 | 0 | 0 | 0 | 0 | 0 | 0 | 0 | 5000.6717 | 0 | 0 | 0 | 0 | 0 | 0 | 0 | 0 | 32192.0986 | 32192.0986 | 27191.4269 | 27191.4269 | 0 | 5000.6717 | 0 | 4699.6007 | 0 | 1140.0418 | 0 | 10956.4271 | 0 | 1140.0418 | 0 | 9534.4644 | 0 | 1140.0418 | 0 | 11579.9633 | 0 | 1140.0418 | 0 | 5839.6425 | 12096.4689 | 10674.5063 | 12720.0051
530657 | 242.131 | 1138 | 3 | None | None | None | Electric, 100% Usage | None | 300-400% | 18 | None | 10 to 19 Unit | Multifamily with 5+ units, 1-3 stories | Multi-Family with 5+ Units | 1000-1499 | 0-1499 | 3 | Electricity | 100% Conditioned | Heat Pump | None | Electricity ASHP | None | 60000-69999 | 100% CFL | Occupied | 1980s | Electricity | Yes | 0 | 0 | 0 | 656.7723 | 2082.563 | 0 | 0 | 114.8839 | 293.6572 | 1144.4425 | 0 | 0 | 2416.371 | 39.2715 | 0 | 468.6206 | 21.9803 | 1971.4891 | 0 | 0 | 0 | 431.9868 | 434.0383 | 0 | 0 | 0 | 0 | 0 | 0 | 0 | 0 | 0 | 0 | 0 | 0 | 0 | 0 | 0 | 0 | 0 | 0 | 0 | 10076.0765 | 10076.0765 | 10076.0765 | 10076.0765 | 0 | 0 | 0 | 1712.0722 | 0 | 0 | 0 | 3839.1432 | 0 | 0 | 0 | 3376.7888 | 0 | 0 | 0 | 4061.1726 | 0 | 0 | 0 | 1712.0722 | 3839.1432 | 3376.7888 | 4061.1726
530699 | 242.131 | 3301 | 4 | Standard Efficiency | Gas, 100% Usage | EnergyStar, 100% Usage | Electric, 100% Usage | None | 400%+ | None | None | Single-Family Detached | Single-Family Detached | Single-Family Detached | 3000-3999 | 2500-3999 | 1 | Natural Gas | 20% Conditioned | Room AC | None | Natural Gas Fuel Wall/Floor Furnace | None | 160000-179999 | 100% Incandescent | Occupied | 1950s | Natural Gas | Yes | 67.9925 | 35.7547 | 23.4457 | 0 | 824.4089 | 0 | 319.7405 | 0 | 0 | 0 | 0 | 0 | 0 | 264.9362 | 99.9372 | 3321.6675 | 21.9803 | 2894.956 | 0 | 0 | 0 | 405.6104 | 434.0383 | 435.5036 | 0 | 0 | 0 | 475.0682 | 0 | 0 | 0 | 26235.4291 | 0 | 3682.438 | 0 | 0 | 0 | 0 | 0 | 0 | 0 | 0 | 39543.2003 | 39543.2003 | 9150.2649 | 9150.2649 | 0 | 30393.2284 | 0 | 1589.7982 | 0 | 6929.0013 | 0 | 3492.1269 | 0 | 6929.0013 | 0 | 3074.0694 | 0 | 6929.0013 | 0 | 3732.1009 | 0 | 6929.0013 | 0 | 8518.7995 | 10421.1282 | 10003.0707 | 10661.1022
530711 | 242.131 | 3301 | 4 | Standard Efficiency, No usage | Electric, 100% Usage | Standard, 100% Usage | Electric, 100% Usage | 318 Rated kWh, 100% Usage | 400%+ | None | None | Single-Family Detached | Single-Family Detached | Single-Family Detached | 3000-3999 | 2500-3999 | 3 | Electricity | 100% Conditioned | Heat Pump | None | Electricity ASHP | None | 200000+ | 100% CFL | Vacant | 2000s | Electricity | Yes | 0 | 0 | 0 | 1176.9734 | 3864.7282 | 0 | 319.7405 | 153.5692 | 186.3932 | 2266.3186 | 0 | 0 | 349.6338 | 0 | 0 | 0 | 21.9803 | 0 | 0 | 0 | 0 | 0 | 434.0383 | 0 | 0 | 0 | 0 | 0 | 0 | 0 | 0 | 0 | 0 | 0 | 0 | 0 | 0 | 0 | 0 | 0 | 0 | 0 | 8773.3756 | 8773.3756 | 8773.3756 | 8773.3756 | 0 | 0 | 0 | 1551.9132 | 0 | 0 | 0 | 3365.9058 | 0 | 0 | 0 | 2975.7397 | 0 | 0 | 0 | 3492.3941 | 0 | 0 | 0 | 1551.9132 | 3365.9058 | 2975.7397 | 3492.3941
530833 | 242.131 | 1202 | 3 | None | Electric, 100% Usage | EnergyStar, 100% Usage | Gas, 100% Usage | 318 Rated kWh, 100% Usage | 300-400% | None | 50 | Single-Family Attached | Single-Family Attached | Single-Family Attached | 1000-1499 | 0-1499 | 2 | Natural Gas | 20% Conditioned | Room AC | None | Natural Gas Fuel Wall/Floor Furnace | None | 50000-59999 | 100% CFL | Occupied | 1940s | Natural Gas | Yes | 0 | 369.8557 | 21.6873 | 0 | 696.6299 | 88.5075 | 319.7405 | 0 | 0 | 0 | 0 | 0 | 0 | 40.1507 | 0 | 486.2049 | 21.9803 | 1786.8543 | 0 | 0 | 0 | 26.6695 | 434.0383 | 0 | 0 | 0 | 0 | 0 | 0 | 0 | 0 | 11155.1641 | 0 | 3656.6477 | 0 | 0 | 781.0344 | 0 | 0 | 0 | 0 | 0 | 19884.8721 | 19884.8721 | 4292.0258 | 4292.0258 | 0 | 15592.8463 | 0 | 712.922 | 0 | 3554.8401 | 0 | 1583.5976 | 0 | 3554.8401 | 0 | 1397.5131 | 0 | 3554.8401 | 0 | 1675.2346 | 0 | 3554.8401 | 0 | 4267.7622 | 5138.4377 | 4952.3532 | 5230.0747
530843 | 242.131 | 1138 | 1 | Standard Efficiency, No usage | Electric, 100% Usage | EnergyStar, 100% Usage | Electric, 100% Usage | None | 100-150% | 6 | None | 5 to 9 Unit | Multifamily with 5+ units, 1-3 stories | Multi-Family with 5+ Units | 1000-1499 | 0-1499 | 1 | Electricity | 40% Conditioned | Room AC | None | Electricity Electric Furnace | None | 10000-14999 | 100% Incandescent | Vacant | 1980s | Electricity | Yes | 0 | 0 | 0 | 0 | 1340.5071 | 0 | 0 | 84.6975 | 0 | 3636.7189 | 0 | 0 | 365.4596 | 0 | 0 | 0 | 16.412 | 0 | 0 | 0 | 0 | 0 | 434.0383 | 0 | 0 | 0 | 0 | 0 | 0 | 0 | 0 | 0 | 0 | 0 | 0 | 0 | 0 | 0 | 0 | 0 | 0 | 0 | 5877.8334 | 5877.8334 | 5877.8334 | 5877.8334 | 0 | 0 | 0 | 1059.3119 | 0 | 0 | 0 | 2487.3627 | 0 | 0 | 0 | 2159.5428 | 0 | 0 | 0 | 2543.2806 | 0 | 0 | 0 | 1059.3119 | 2487.3627 | 2159.5428 | 2543.2806
530861 | 242.131 | 1220 | 3 | Standard Efficiency | Electric, 100% Usage | EnergyStar, 100% Usage | Electric, 100% Usage | None | 200-300% | None | None | Single-Family Detached | Single-Family Detached | Single-Family Detached | 1000-1499 | 0-1499 | 1 | Fuel Oil | 40% Conditioned | Room AC | None | Fuel Oil Fuel Wall/Floor Furnace | None | 80000-99999 | 100% Incandescent | Occupied | <1940 | Electricity | Yes | 67.9925 | 897.6767 | 52.4597 | 0 | 1391.2084 | 0 | 319.7405 | 0 | 0 | 0 | 0 | 0 | 5138.4151 | 160.896 | 0 | 1535.3993 | 21.9803 | 3492.2349 | 0 | 3129.706 | 0 | 669.0813 | 480.0504 | 0 | 0 | 21332.057 | 0 | 0 | 0 | 0 | 0 | 0 | 0 | 0 | 0 | 0 | 0 | 0 | 0 | 0 | 0 | 0 | 38689.1912 | 38689.1912 | 17357.1341 | 17357.1341 | 21332.057 | 0 | 0 | 2689.0806 | 6467.8562 | 0 | 0 | 6129.3134 | 6467.8562 | 0 | 0 | 5393.5625 | 6467.8562 | 0 | 0 | 6581.0306 | 6467.8562 | 0 | 0 | 9156.9368 | 12597.1696 | 11861.4187 | 13048.8868
530889 | 242.131 | 853 | 2 | Standard Efficiency | None | None | Electric, 80% Usage | None | 200-300% | 323 | None | 50 or more Unit | Multifamily with 5+ units, 4-7 stories | Multi-Family with 5+ Units | 750-999 | 0-1499 | 5 | Electricity | 100% Conditioned | Heat Pump | None | Electricity ASHP | None | 45000-49999 | 100% Incandescent | Occupied | 2000s | Natural Gas | Yes | 67.9925 | 0 | 0 | 368.9765 | 1176.0942 | 0 | 0 | 107.264 | 179.0664 | 2024.535 | 0 | 0 | 0 | 142.7256 | 0 | 1220.3479 | 16.412 | 830.8565 | 0 | 0 | 0 | 311.5345 | 400.042 | 294.5364 | 0 | 0 | 0 | 0 | 0 | 0 | 0 | 0 | 0 | 2359.5152 | 0 | 0 | 0 | 0 | 0 | 0 | 0 | 0 | 9499.8987 | 9499.8987 | 7140.3835 | 7140.3835 | 0 | 2359.5152 | 0 | 1269.7974 | 0 | 537.9193 | 0 | 2840.2843 | 0 | 537.9193 | 0 | 2488.8663 | 0 | 537.9193 | 0 | 2991.4734 | 0 | 537.9193 | 0 | 1807.7166 | 3378.2036 | 3026.7856 | 3529.3927
530902 | 242.131 | 2152 | 3 | None | Electric, 80% Usage | Standard, 80% Usage | Electric, 80% Usage | 290 Rated kWh, 80% Usage | 400%+ | None | 5 | Single-Family Attached | Single-Family Attached | Single-Family Attached | 2000-2499 | 1500-2499 | 1 | Natural Gas | 100% Conditioned | Central AC | None | Natural Gas Fuel Wall/Floor Furnace | None | 120000-139999 | 100% LED | Occupied | 2000s | Natural Gas | Yes | 0 | 441.9512 | 16.412 | 524.8903 | 2452.1256 | 48.3567 | 319.7405 | 0 | 0 | 0 | 0 | 0 | 0 | 34.5824 | 0 | 570.6094 | 21.9803 | 900.9005 | 0 | 0 | 0 | 277.5383 | 480.0504 | 0 | 0 | 0 | 0 | 0 | 0 | 0 | 0 | 12224.2874 | 0 | 2347.4993 | 0 | 0 | 0 | 0 | 0 | 0 | 0 | 0 | 20660.9243 | 20660.9243 | 6088.8446 | 6088.8446 | 0 | 14572.0797 | 0 | 1008.842 | 0 | 3322.1087 | 0 | 2189.885 | 0 | 3322.1087 | 0 | 1946.9346 | 0 | 3322.1087 | 0 | 2285.7722 | 0 | 3322.1087 | 0 | 4330.9508 | 5511.9937 | 5269.0433 | 5607.8809
531000 | 242.131 | 1690 | 3 | None | Electric, 80% Usage | Standard, 80% Usage | Electric, 80% Usage | None | 400%+ | None | None | Single-Family Detached | Single-Family Detached | Single-Family Detached | 1500-1999 | 1500-2499 | 1 | Fuel Oil | 100% Conditioned | Central AC | None | Fuel Oil Fuel Furnace | None | 120000-139999 | 100% CFL | Occupied | 1970s | Electricity | Yes | 0 | 610.174 | 22.8595 | 493.2386 | 4494.2449 | 0 | 319.7405 | 1010.8021 | 0 | 0 | 0 | 0 | 1348.7131 | 46.0122 | 24.911 | 620.1384 | 21.9803 | 1191.3339 | 0 | 0 | 0 | 324.4297 | 434.0383 | 0 | 0 | 40542.8657 | 0 | 0 | 0 | 0 | 0 | 0 | 0 | 0 | 0 | 0 | 0 | 0 | 0 | 0 | 0 | 0 | 51505.7752 | 51505.7752 | 10962.6164 | 10962.6164 | 40542.8657 | 0 | 0 | 1905.8332 | 12292.5855 | 0 | 0 | 4092.9576 | 12292.5855 | 0 | 0 | 3632.604 | 12292.5855 | 0 | 0 | 4287.185 | 12292.5855 | 0 | 0 | 14198.4187 | 16385.5431 | 15925.1895 | 16579.7705
531048 | 242.131 | 2631 | 3 | None | None | None | Electric, 100% Usage | 318 Rated kWh, 100% Usage | 400%+ | None | 15 | Single-Family Attached | Single-Family Attached | Single-Family Attached | 2500-2999 | 2500-3999 | 2 | Natural Gas | 60% Conditioned | Central AC | None | Natural Gas Fuel Boiler | None | 200000+ | 100% CFL | Occupied | <1940 | Natural Gas | Yes | 0 | 0 | 0 | 340.8417 | 1485.5773 | 88.5075 | 0 | 161.1891 | 0 | 0 | 0 | 0 | 0 | 58.0281 | 0 | 878.6271 | 21.9803 | 2006.3645 | 0 | 0 | 0 | 389.4915 | 400.042 | 0 | 0 | 0 | 0 | 0 | 0 | 0 | 0 | 34175.6036 | 0 | 3456.4802 | 0 | 0 | 0 | 0 | 0 | 0 | 0 | 0 | 43462.4397 | 43462.4397 | 5830.3559 | 5830.3559 | 0 | 37632.0838 | 0 | 1028.6581 | 0 | 8579.3599 | 0 | 2211.2369 | 0 | 8579.3599 | 0 | 1956.2813 | 0 | 8579.3599 | 0 | 2337.4486 | 0 | 8579.3599 | 0 | 9608.0181 | 10790.5969 | 10535.6412 | 10916.8085
531056 | 242.131 | 1690 | 3 | Standard Efficiency, No usage | Electric, 100% Usage | EnergyStar, 100% Usage | Electric, 100% Usage | 318 Rated kWh, 100% Usage | 400%+ | None | None | Single-Family Detached | Single-Family Detached | Single-Family Detached | 1500-1999 | 1500-2499 | 1 | Fuel Oil | 60% Conditioned | Room AC | None | Fuel Oil Fuel Boiler | None | 120000-139999 | 100% CFL | Vacant | 1960s | Electricity | Yes | 0 | 0 | 0 | 0 | 1088.759 | 0 | 319.7405 | 40.7369 | 0 | 0 | 0 | 0 | 339.3763 | 0 | 0 | 0 | 21.9803 | 0 | 0 | 0 | 0 | 0 | 434.0383 | 0 | 0 | 4860.8768 | 0 | 0 | 0 | 0 | 0 | 0 | 0 | 0 | 0 | 0 | 0 | 0 | 0 | 0 | 0 | 0 | 7105.5081 | 7105.5081 | 2244.6313 | 2244.6313 | 4860.8768 | 0 | 0 | 403.504 | 1473.8214 | 0 | 0 | 847.5351 | 1473.8214 | 0 | 0 | 755.733 | 1473.8214 | 0 | 0 | 875.9921 | 1473.8214 | 0 | 0 | 1877.3254 | 2321.3565 | 2229.5544 | 2349.8135
531078 | 242.131 | 2176 | 4 | None | Electric, 120% Usage | Standard, 120% Usage | Electric, 120% Usage | None | 400%+ | None | None | Single-Family Detached | Single-Family Detached | Single-Family Detached | 2000-2499 | 1500-2499 | 1 | Fuel Oil | 100% Conditioned | Central AC | None | Fuel Oil Fuel Furnace | None | 200000+ | 100% CFL | Occupied | 1980s | Electricity | Yes | 0 | 915.261 | 34.2893 | 916.4332 | 5479.2567 | 0 | 0 | 580.8669 | 0 | 0 | 0 | 0 | 4088.0484 | 52.1667 | 24.911 | 753.7788 | 21.9803 | 5074.5256 | 0 | 0 | 0 | 486.498 | 434.0383 | 0 | 0 | 23294.754 | 0 | 0 | 0 | 0 | 0 | 0 | 0 | 0 | 0 | 0 | 0 | 0 | 0 | 0 | 0 | 0 | 42156.8081 | 42156.8081 | 18862.0541 | 18862.0541 | 23294.754 | 0 | 0 | 3197.8267 | 7062.9689 | 0 | 0 | 6986.8203 | 7062.9689 | 0 | 0 | 6184.903 | 7062.9689 | 0 | 0 | 7353.8962 | 7062.9689 | 0 | 0 | 10260.7956 | 14049.7892 | 13247.8719 | 14416.8651
531152 | 242.131 | 1220 | 3 | None | Electric, 120% Usage | EnergyStar, 120% Usage | Electric, 120% Usage | 318 Rated kWh, 120% Usage | 300-400% | None | None | Single-Family Detached | Single-Family Detached | Single-Family Detached | 1000-1499 | 0-1499 | 1 | Natural Gas | 100% Conditioned | Central AC | None | Natural Gas Fuel Boiler | None | 50000-59999 | 100% Incandescent | Occupied | 2000s | Natural Gas | Yes | 0 | 480.0504 | 28.1348 | 669.3743 | 2274.8176 | 117.2284 | 0 | 24.0318 | 0 | 0 | 0 | 0 | 0 | 160.896 | 0 | 1535.3993 | 21.9803 | 4466.4031 | 0 | 0 | 0 | 487.9633 | 480.0504 | 0 | 0 | 0 | 0 | 0 | 0 | 0 | 0 | 3161.0646 | 0 | 5510.3223 | 0 | 0 | 0 | 0 | 0 | 0 | 0 | 0 | 19417.7168 | 19417.7168 | 10746.6231 | 10746.6231 | 0 | 8671.3868 | 0 | 1822.5668 | 0 | 1976.8726 | 0 | 3966.5986 | 0 | 1976.8726 | 0 | 3508.0761 | 0 | 1976.8726 | 0 | 4206.8266 | 0 | 1976.8726 | 0 | 3799.4394 | 5943.4712 | 5484.9487 | 6183.6991
531205 | 242.131 | 3301 | 3 | Standard Efficiency | Electric, 80% Usage | EnergyStar, 80% Usage | Electric, 80% Usage | 318 Rated kWh, 80% Usage | 400%+ | None | None | Single-Family Detached | Single-Family Detached | Single-Family Detached | 3000-3999 | 2500-3999 | 2 | Propane | 20% Conditioned | Room AC | None | Propane Fuel Wall/Floor Furnace | None | 200000+ | 100% Incandescent | Occupied | <1940 | Electricity | Yes | 81.7668 | 519.0289 | 30.1863 | 0 | 1977.0574 | 137.4503 | 319.7405 | 0 | 0 | 0 | 1399.1213 | 1382.1232 | 2028.6379 | 264.9362 | 0 | 3321.6675 | 21.9803 | 1762.2363 | 0 | 0 | 0 | 429.9353 | 868.0765 | 0 | 0 | 0 | 0 | 0 | 0 | 0 | 0 | 0 | 0 | 0 | 0 | 0 | 0 | 0 | 0 | 62655.0779 | 0 | 0 | 77199.3159 | 77199.3159 | 14544.238 | 14544.238 | 0 | 0 | 62655.0779 | 2486.9821 | 0 | 0 | 17241.7327 | 5441.9205 | 0 | 0 | 17241.7327 | 4796.938 | 0 | 0 | 17241.7327 | 5825.7957 | 0 | 0 | 17241.7327 | 19728.7148 | 22683.6532 | 22038.6707 | 23067.5284
531208 | 242.131 | 1675 | 1 | None | Electric, 120% Usage | Standard, 120% Usage | Electric, 120% Usage | 318 Rated kWh, 120% Usage | 400%+ | None | 6 | Single-Family Attached | Single-Family Attached | Single-Family Attached | 1500-1999 | 1500-2499 | 2 | Natural Gas | 20% Conditioned | Room AC | Heating Only | Natural Gas Shared Heating | Boiler Baseboards Heating Only, Natural Gas | 60000-69999 | 100% CFL | Vacant | 1960s | Natural Gas | Yes | 0 | 0 | 0 | 0 | 157.0861 | 0 | 0 | 30.7725 | 0 | 0 | 0 | 0 | 0 | 0 | 0 | 0 | 16.412 | 0 | 0 | 0 | 0 | 0 | 434.0383 | 0 | 0 | 0 | 0 | 0 | 0 | 0 | 0 | 3899.3106 | 0 | 1572.9124 | 0 | 0 | 0 | 0 | 0 | 0 | 0 | 0 | 6110.2387 | 6110.2387 | 638.3088 | 638.3088 | 0 | 5471.9299 | 0 | 113.5528 | 0 | 1247.4951 | 0 | 242.221 | 0 | 1247.4951 | 0 | 214.7229 | 0 | 1247.4951 | 0 | 254.5964 | 0 | 1247.4951 | 0 | 1361.0479 | 1489.7162 | 1462.2181 | 1502.0915
531216 | 242.131 | 3301 | 4 | Standard Efficiency | None | None | Electric, 120% Usage | None | 400%+ | None | None | Single-Family Detached | Single-Family Detached | Single-Family Detached | 3000-3999 | 2500-3999 | 2 | Electricity | 100% Conditioned | Heat Pump | None | Electricity ASHP | None | 200000+ | 100% CFL | Occupied | 1980s | Natural Gas | Yes | 67.9925 | 0 | 0 | 1485.5773 | 4602.9742 | 0 | 319.7405 | 345.2377 | 1181.9556 | 5680.5965 | 0 | 0 | 0 | 66.2341 | 24.911 | 1062.6757 | 21.9803 | 7048.9454 | 0 | 0 | 0 | 644.7564 | 914.0887 | 0 | 0 | 0 | 0 | 0 | 0 | 0 | 0 | 0 | 0 | 9996.0681 | 0 | 0 | 0 | 0 | 0 | 0 | 0 | 0 | 33464.0271 | 33464.0271 | 23467.959 | 23467.959 | 0 | 9996.0681 | 0 | 4135.8843 | 0 | 2278.8889 | 0 | 9327.8581 | 0 | 2278.8889 | 0 | 8186.324 | 0 | 2278.8889 | 0 | 9689.6856 | 0 | 2278.8889 | 0 | 6414.7731 | 11606.747 | 10465.2129 | 11968.5745
531234 | 242.131 | 1138 | 2 | Standard Efficiency | None | None | Electric, 100% Usage | 318 Rated kWh, 100% Usage | 150-200% | 67 | None | 50 or more Unit | Multifamily with 5+ units, 1-3 stories | Multi-Family with 5+ Units | 1000-1499 | 0-1499 | 3 | Natural Gas | 100% Conditioned | Central AC | None | Natural Gas Fuel Furnace | None | 20000-24999 | 100% Incandescent | Occupied | 1990s | Natural Gas | Yes | 67.9925 | 0 | 0 | 212.4765 | 1128.0305 | 64.7687 | 0 | 20.515 | 0 | 0 | 0 | 0 | 0 | 156.793 | 0 | 1465.0623 | 16.412 | 1581.1184 | 0 | 0 | 0 | 346.9961 | 434.0383 | 0 | 0 | 0 | 0 | 0 | 1218.5895 | 0 | 0 | 1798.2841 | 0 | 2773.3315 | 0 | 0 | 0 | 0 | 0 | 0 | 0 | 0 | 11284.4085 | 11284.4085 | 5494.2033 | 5494.2033 | 0 | 5790.2051 | 0 | 973.8111 | 0 | 1320.0191 | 0 | 2100.09 | 0 | 1320.0191 | 0 | 1853.344 | 0 | 1320.0191 | 0 | 2236.8862 | 0 | 1320.0191 | 0 | 2293.8302 | 3420.1091 | 3173.3631 | 3556.9054
531532 | 242.131 | 3241 | 2 | None | Electric, 100% Usage | Standard, 100% Usage | Electric, 100% Usage | None | 400%+ | None | 10 | Single-Family Attached | Single-Family Attached | Single-Family Attached | 3000-3999 | 2500-3999 | 2 | Electricity | 100% Conditioned | Central AC | None | Electricity Electric Furnace | None | 200000+ | 100% Incandescent | Occupied | 1980s | Electricity | Yes | 0 | 705.129 | 26.3764 | 1118.3592 | 5792.8428 | 0 | 0 | 87.9213 | 0 | 6490.9381 | 0 | 0 | 1993.1763 | 262.0055 | 0 | 3270.087 | 16.412 | 2099.8542 | 0 | 0 | 0 | 389.4915 | 400.042 | 0 | 0 | 0 | 0 | 0 | 0 | 0 | 0 | 0 | 0 | 0 | 0 | 0 | 0 | 0 | 0 | 0 | 0 | 0 | 22652.9284 | 22652.9284 | 22652.9284 | 22652.9284 | 0 | 0 | 0 | 3995.8304 | 0 | 0 | 0 | 8986.6423 | 0 | 0 | 0 | 7882.2851 | 0 | 0 | 0 | 9346.9185 | 0 | 0 | 0 | 3995.8304 | 8986.6423 | 7882.2851 | 9346.9185
531617 | 242.131 | 2176 | 4 | Standard Efficiency | Gas, 120% Usage | EnergyStar, 120% Usage | Gas, 120% Usage | None | 0-100% | None | None | Single-Family Detached | Single-Family Detached | Single-Family Detached | 2000-2499 | 1500-2499 | 2 | Natural Gas | 100% Conditioned | Central AC | None | Natural Gas Fuel Boiler | None | <10000 | 100% LED | Occupied | 1950s | Natural Gas | Yes | 67.9925 | 42.7884 | 28.1348 | 2165.2091 | 8448.6528 | 0 | 319.7405 | 91.1451 | 0 | 0 | 0 | 0 | 0 | 34.8755 | 0 | 575.5916 | 21.9803 | 5074.5256 | 0 | 0 | 0 | 33.4101 | 434.0383 | 0 | 0 | 0 | 0 | 570.3163 | 0 | 0 | 0 | 26449.9571 | 0 | 5890.7285 | 0 | 0 | 976.2197 | 0 | 0 | 0 | 0 | 0 | 51225.0131 | 51225.0131 | 17337.7914 | 17337.7914 | 0 | 33887.2217 | 0 | 3031.4272 | 0 | 7725.5762 | 0 | 6413.548 | 0 | 7725.5762 | 0 | 5719.749 | 0 | 7725.5762 | 0 | 6647.9509 | 0 | 7725.5762 | 0 | 10757.0034 | 14139.1242 | 13445.3252 | 14373.5271
531752 | 242.131 | 1138 | 3 | Standard Efficiency | None | None | Gas, 100% Usage | None | 400%+ | 4 | None | 3 or 4 Unit | Multifamily with 2-4 Units | Multi-Family with 2 - 4 Units | 1000-1499 | 0-1499 | 2 | Natural Gas | 100% Conditioned | Central AC | None | Natural Gas Fuel Boiler | None | 80000-99999 | 100% Incandescent | Occupied | 1980s | Electricity | Yes | 67.9925 | 0 | 0 | 235.043 | 1273.1007 | 0 | 0 | 53.0459 | 0 | 0 | 0 | 0 | 2385.0124 | 156.793 | 0 | 1465.0623 | 21.9803 | 1525.1418 | 0 | 0 | 0 | 29.6002 | 480.0504 | 0 | 0 | 0 | 0 | 0 | 0 | 0 | 0 | 3961.4417 | 0 | 0 | 0 | 0 | 867.1973 | 0 | 0 | 0 | 0 | 0 | 12521.7545 | 12521.7545 | 7692.8225 | 7692.8225 | 0 | 4828.932 | 0 | 1320.7322 | 0 | 1100.88 | 0 | 2912.9643 | 0 | 1100.88 | 0 | 2565.425 | 0 | 1100.88 | 0 | 3098.8256 | 0 | 1100.88 | 0 | 2421.6122 | 4013.8443 | 3666.305 | 4199.7056
531777 | 242.131 | 1220 | 3 | None | Electric, 100% Usage | EnergyStar, 100% Usage | Electric, 100% Usage | None | 400%+ | None | None | Single-Family Detached | Single-Family Detached | Single-Family Detached | 1000-1499 | 0-1499 | 1 | Natural Gas | 20% Conditioned | Room AC | None | Natural Gas Fuel Boiler | None | 200000+ | 100% Incandescent | Occupied | 1960s | Natural Gas | Yes | 0 | 400.042 | 23.4457 | 0 | 633.6197 | 0 | 0 | 74.7331 | 0 | 0 | 0 | 0 | 0 | 160.896 | 0 | 1535.3993 | 21.9803 | 2233.2016 | 0 | 0 | 0 | 405.6104 | 960.1008 | 0 | 0 | 0 | 0 | 0 | 0 | 0 | 0 | 13899.7747 | 0 | 3804.9417 | 0 | 0 | 0 | 0 | 0 | 0 | 0 | 0 | 24153.1592 | 24153.1592 | 6448.7358 | 6448.7358 | 0 | 17704.4233 | 0 | 1072.291 | 0 | 4036.255 | 0 | 2385.0962 | 0 | 4036.255 | 0 | 2101.039 | 0 | 4036.255 | 0 | 2545.1394 | 0 | 4036.255 | 0 | 5108.546 | 6421.3511 | 6137.2939 | 6581.3944
531780 | 242.131 | 2176 | 2 | Standard Efficiency | Electric, 100% Usage | Standard, 100% Usage | Electric, 100% Usage | None | 400%+ | None | None | Single-Family Detached | Single-Family Detached | Single-Family Detached | 2000-2499 | 1500-2499 | 2 | Natural Gas | 60% Conditioned | Central AC | None | Natural Gas Fuel Furnace | None | 80000-99999 | 100% LED | Occupied | 1980s | Natural Gas | Yes | 67.9925 | 525.7695 | 19.6358 | 251.1619 | 1272.8077 | 0 | 0 | 276.366 | 0 | 0 | 0 | 0 | 0 | 34.8755 | 16.7051 | 575.5916 | 16.412 | 2222.3579 | 0 | 0 | 0 | 339.6694 | 480.0504 | 0 | 0 | 0 | 0 | 0 | 0 | 0 | 0 | 12780.2432 | 0 | 2676.0319 | 0 | 0 | 0 | 0 | 0 | 0 | 0 | 0 | 21555.6703 | 21555.6703 | 6099.3951 | 6099.3951 | 0 | 15456.2752 | 0 | 1039.5321 | 0 | 3523.6856 | 0 | 2268.1664 | 0 | 3523.6856 | 0 | 2004.3458 | 0 | 3523.6856 | 0 | 2407.1571 | 0 | 3523.6856 | 0 | 4563.2177 | 5791.852 | 5528.0314 | 5930.8427
531791 | 242.131 | 1220 | 2 | None | Electric, 120% Usage | EnergyStar, 120% Usage | Gas, 120% Usage | None | 400%+ | None | None | Single-Family Detached | Single-Family Detached | Single-Family Detached | 1000-1499 | 0-1499 | 1 | Natural Gas | 100% Conditioned | Central AC | None | Natural Gas Fuel Furnace | None | 70000-79999 | 100% CFL | Occupied | 1960s | Natural Gas | Yes | 0 | 480.0504 | 28.1348 | 506.4268 | 2368.3073 | 0 | 0 | 112.8324 | 0 | 0 | 0 | 0 | 0 | 40.1507 | 24.911 | 491.1871 | 16.412 | 4466.4031 | 0 | 1853.3814 | 0 | 33.4101 | 480.0504 | 0 | 0 | 0 | 0 | 0 | 0 | 0 | 0 | 8588.4477 | 0 | 5330.0836 | 0 | 0 | 976.2197 | 0 | 0 | 0 | 0 | 0 | 25796.1156 | 25796.1156 | 10901.6577 | 10901.6577 | 0 | 14894.4579 | 0 | 1780.0534 | 0 | 3395.6501 | 0 | 3932.8386 | 0 | 3395.6501 | 0 | 3478.2937 | 0 | 3395.6501 | 0 | 4158.4106 | 0 | 3395.6501 | 0 | 5175.7035 | 7328.4887 | 6873.9438 | 7554.0607
531829 | 242.131 | 866 | 2 | Standard Efficiency | Electric, 100% Usage | EnergyStar, 100% Usage | Electric, 100% Usage | None | 400%+ | None | 6 | Single-Family Attached | Single-Family Attached | Single-Family Attached | 750-999 | 0-1499 | 2 | Natural Gas | 100% Conditioned | Central AC | None | Natural Gas Fuel Furnace | None | 50000-59999 | 100% CFL | Occupied | 1980s | Natural Gas | Yes | 67.9925 | 289.8473 | 16.9981 | 417.3332 | 2218.8411 | 0 | 0 | 181.1179 | 0 | 0 | 0 | 0 | 0 | 35.7547 | 0 | 393.8875 | 16.412 | 1603.978 | 0 | 0 | 0 | 346.9961 | 434.0383 | 0 | 0 | 0 | 0 | 0 | 0 | 0 | 0 | 8526.0236 | 0 | 2711.4935 | 0 | 0 | 0 | 0 | 0 | 0 | 0 | 0 | 17260.7137 | 17260.7137 | 6023.1966 | 6023.1966 | 0 | 11237.5171 | 0 | 998.1382 | 0 | 2561.8942 | 0 | 2172.4371 | 0 | 2561.8942 | 0 | 1928.487 | 0 | 2561.8942 | 0 | 2288.843 | 0 | 2561.8942 | 0 | 3560.0324 | 4734.3314 | 4490.3812 | 4850.7372
531898 | 242.131 | 633 | 2 | Standard Efficiency | Electric, 100% Usage | EnergyStar, 100% Usage | Electric, 100% Usage | 290 Rated kWh, 100% Usage | 300-400% | None | None | Single-Family Detached | Single-Family Detached | Single-Family Detached | 500-749 | 0-1499 | 1 | Natural Gas | 60% Conditioned | Room AC | None | Natural Gas Fuel Wall/Floor Furnace | None | 80000-99999 | 100% LED | Occupied | 1950s | Natural Gas | Yes | 67.9925 | 648.8593 | 37.8062 | 0 | 1075.2778 | 160.6029 | 0 | 0 | 0 | 0 | 0 | 0 | 0 | 21.9803 | 16.7051 | 252.0411 | 16.412 | 2676.0319 | 0 | 0 | 0 | 537.1993 | 434.0383 | 0 | 0 | 0 | 0 | 0 | 0 | 0 | 0 | 5158.3439 | 0 | 6049.28 | 0 | 0 | 0 | 0 | 0 | 0 | 0 | 0 | 17152.8636 | 17152.8636 | 5945.2397 | 5945.2397 | 0 | 11207.6239 | 0 | 997.1766 | 0 | 2555.1362 | 0 | 2206.7668 | 0 | 2555.1362 | 0 | 1947.8549 | 0 | 2555.1362 | 0 | 2333.5785 | 0 | 2555.1362 | 0 | 3552.3127 | 4761.903 | 4502.9911 | 4888.7147
532023 | 242.131 | 1675 | 3 | Standard Efficiency | Electric, 80% Usage | EnergyStar, 80% Usage | Electric, 80% Usage | None | 400%+ | None | 16 | Single-Family Attached | Single-Family Attached | Single-Family Attached | 1500-1999 | 1500-2499 | 1 | Electricity | 60% Conditioned | Central AC | None | Electricity Electric Furnace | None | 200000+ | 100% LED | Occupied | 1990s | Electricity | Yes | 67.9925 | 231.8192 | 13.4813 | 189.0308 | 1363.3666 | 0 | 0 | 194.8923 | 0 | 10190.6672 | 0 | 0 | 800.9632 | 30.4794 | 0 | 470.6721 | 21.9803 | 864.2666 | 0 | 0 | 0 | 277.5383 | 914.0887 | 0 | 0 | 0 | 0 | 0 | 0 | 0 | 0 | 0 | 0 | 0 | 0 | 0 | 0 | 0 | 0 | 0 | 0 | 0 | 15630.6524 | 15630.6524 | 15630.6524 | 15630.6524 | 0 | 0 | 0 | 2648.3861 | 0 | 0 | 0 | 6233.4147 | 0 | 0 | 0 | 5422.4668 | 0 | 0 | 0 | 6583.6665 | 0 | 0 | 0 | 2648.3861 | 6233.4147 | 5422.4668 | 6583.6665
532040 | 242.131 | 1690 | 4 | Standard Efficiency | Electric, 80% Usage | Standard, 80% Usage | Electric, 80% Usage | 318 Rated kWh, 80% Usage | 400%+ | None | None | Single-Family Detached | Single-Family Detached | Single-Family Detached | 1500-1999 | 1500-2499 | 2 | Propane | 100% Conditioned | Central AC | None | Propane Fuel Furnace | None | 180000-199999 | 100% LED | Occupied | 2000s | Electricity | Yes | 67.9925 | 989.701 | 36.927 | 406.4896 | 2222.3579 | 137.4503 | 0 | 297.7602 | 0 | 0 | 0 | 0 | 2421.9393 | 30.7725 | 0 | 473.6028 | 21.9803 | 1506.0922 | 0 | 0 | 0 | 429.9353 | 434.0383 | 464.2246 | 0 | 0 | 0 | 0 | 0 | 0 | 0 | 0 | 0 | 0 | 0 | 0 | 0 | 0 | 0 | 13683.7813 | 0 | 0 | 23624.752 | 23624.752 | 9941.2638 | 9941.2638 | 0 | 0 | 13683.7813 | 1815.1946 | 0 | 0 | 3765.5352 | 3965.0174 | 0 | 0 | 3765.5352 | 3618.1607 | 0 | 0 | 3765.5352 | 4323.0787 | 0 | 0 | 3765.5352 | 5580.7297 | 7730.5525 | 7383.6959 | 8088.6138
532095 | 242.131 | 2176 | 2 | Standard Efficiency, No usage | Gas, 80% Usage | Standard, 80% Usage | Electric, 80% Usage | None | 400%+ | None | None | Single-Family Detached | Single-Family Detached | Single-Family Detached | 2000-2499 | 1500-2499 | 1 | Natural Gas | 20% Conditioned | Room AC | None | Natural Gas Fuel Boiler | None | 70000-79999 | 100% Incandescent | Vacant | 1950s | Natural Gas | Yes | 0 | 0 | 0 | 0 | 690.4754 | 0 | 0 | 27.8418 | 0 | 0 | 0 | 0 | 0 | 0 | 0 | 0 | 16.412 | 0 | 0 | 0 | 0 | 0 | 434.0383 | 0 | 0 | 0 | 0 | 0 | 0 | 0 | 0 | 7186.6888 | 0 | 1447.478 | 0 | 0 | 0 | 0 | 0 | 0 | 0 | 0 | 9802.9342 | 9802.9342 | 1168.7674 | 1168.7674 | 0 | 8634.1668 | 0 | 205.5844 | 0 | 1968.4258 | 0 | 428.0297 | 0 | 1968.4258 | 0 | 382.7803 | 0 | 1968.4258 | 0 | 443.8057 | 0 | 1968.4258 | 0 | 2174.0102 | 2396.4555 | 2351.206 | 2412.2314
532117 | 242.131 | 1220 | 2 | Standard Efficiency | Electric, 100% Usage | Standard, 100% Usage | Electric, 100% Usage | None | 400%+ | None | None | Single-Family Detached | Single-Family Detached | Single-Family Detached | 1000-1499 | 0-1499 | 1 | Fuel Oil | 80% Conditioned | Room AC | None | Fuel Oil Fuel Furnace | None | 50000-59999 | 100% Incandescent | Occupied | 1950s | Electricity | Yes | 67.9925 | 525.7695 | 19.6358 | 0 | 1412.3095 | 0 | 0 | 403.2658 | 0 | 0 | 0 | 0 | 1220.9341 | 160.896 | 0 | 1535.3993 | 16.412 | 1918.4432 | 0 | 0 | 0 | 339.6694 | 434.0383 | 0 | 0 | 16245.2225 | 0 | 0 | 0 | 0 | 0 | 0 | 0 | 0 | 0 | 0 | 0 | 0 | 0 | 0 | 0 | 0 | 24300.2808 | 24300.2808 | 8054.7653 | 8054.7653 | 16245.2225 | 0 | 0 | 1363.8189 | 4925.5573 | 0 | 0 | 2998.6751 | 4925.5573 | 0 | 0 | 2644.1804 | 4925.5573 | 0 | 0 | 3193.689 | 4925.5573 | 0 | 0 | 6289.3762 | 7924.2324 | 7569.7377 | 8119.2463
532144 | 242.131 | 617 | 1 | Standard Efficiency | Electric, 120% Usage | Standard, 120% Usage | Electric, 120% Usage | None | 0-100% | 10 | None | 10 to 19 Unit | Multifamily with 5+ units, 4-7 stories | Multi-Family with 5+ Units | 500-749 | 0-1499 | 5 | Electricity | 100% Conditioned | Heat Pump | None | Electricity ASHP | None | <10000 | 100% Incandescent | Occupied | 2000s | Electricity | Yes | 67.9925 | 662.9268 | 24.911 | 702.4914 | 2158.1754 | 0 | 0 | 67.9925 | 65.6479 | 1227.6747 | 0 | 0 | 2392.6322 | 130.7097 | 0 | 1017.8358 | 16.412 | 2742.8521 | 0 | 0 | 0 | 416.454 | 400.042 | 0 | 0 | 0 | 0 | 0 | 0 | 0 | 0 | 0 | 0 | 0 | 0 | 0 | 0 | 0 | 0 | 0 | 0 | 0 | 12094.4569 | 12094.4569 | 12094.4569 | 12094.4569 | 0 | 0 | 0 | 2034.2738 | 0 | 0 | 0 | 4478.1886 | 0 | 0 | 0 | 3940.5415 | 0 | 0 | 0 | 4804.1533 | 0 | 0 | 0 | 2034.2738 | 4478.1886 | 3940.5415 | 4804.1533
532147 | 242.131 | 1675 | 2 | Standard Efficiency | Electric, 80% Usage | EnergyStar, 80% Usage | Electric, 80% Usage | 318 Rated kWh, 80% Usage | 200-300% | None | 30 | Single-Family Attached | Single-Family Attached | Single-Family Attached | 1500-1999 | 1500-2499 | 3 | Natural Gas | 100% Conditioned | Central AC | None | Natural Gas Fuel Furnace | None | 30000-34999 | 100% Incandescent | Occupied | 1990s | Electricity | Yes | 67.9925 | 231.8192 | 13.4813 | 322.0851 | 1493.7832 | 51.5805 | 319.7405 | 160.3099 | 0 | 0 | 0 | 0 | 844.3378 | 183.7556 | 0 | 1926.0631 | 16.412 | 864.2666 | 0 | 0 | 0 | 277.5383 | 434.0383 | 0 | 0 | 0 | 0 | 0 | 0 | 0 | 0 | 13047.524 | 0 | 0 | 0 | 0 | 0 | 0 | 0 | 0 | 0 | 0 | 20254.4347 | 20254.4347 | 7206.9107 | 7206.9107 | 0 | 13047.524 | 0 | 1182.9154 | 0 | 2974.5454 | 0 | 2641.4602 | 0 | 2974.5454 | 0 | 2333.4751 | 0 | 2974.5454 | 0 | 2782.771 | 0 | 2974.5454 | 0 | 4157.4607 | 5616.0056 | 5308.0205 | 5757.3164
532200 | 242.131 | 3301 | 4 | None | Electric, 100% Usage | EnergyStar, 100% Usage | Electric, 100% Usage | None | 400%+ | None | None | Single-Family Detached | Single-Family Detached | Single-Family Detached | 3000-3999 | 2500-3999 | 2 | Propane | 60% Conditioned | Central AC | None | Propane Fuel Furnace | None | 200000+ | 100% CFL | Occupied | 2010s | Electricity | Yes | 0 | 648.8593 | 37.8062 | 684.9071 | 2405.8204 | 0 | 0 | 407.6619 | 0 | 0 | 0 | 0 | 3416.6225 | 66.2341 | 24.911 | 1062.6757 | 21.9803 | 3524.4727 | 0 | 0 | 0 | 537.1993 | 914.0887 | 0 | 0 | 0 | 0 | 0 | 0 | 0 | 0 | 0 | 0 | 0 | 0 | 0 | 0 | 0 | 0 | 30819.9399 | 0 | 0 | 44573.4721 | 44573.4721 | 13753.5322 | 13753.5322 | 0 | 0 | 30819.9399 | 2269.2546 | 0 | 0 | 8481.1644 | 5022.3684 | 0 | 0 | 8481.1644 | 4430.8363 | 0 | 0 | 8481.1644 | 5353.7603 | 0 | 0 | 8481.1644 | 10750.419 | 13503.5329 | 12912.0008 | 13834.9247
532268 | 242.131 | 1220 | 2 | Standard Efficiency | Electric, 80% Usage | EnergyStar, 80% Usage | Gas, 80% Usage | 290 Rated kWh, 80% Usage | 300-400% | None | None | Single-Family Detached | Single-Family Detached | Single-Family Detached | 1000-1499 | 0-1499 | 1 | Fuel Oil | 100% Conditioned | Central AC | None | Fuel Oil Fuel Furnace | None | 100000-119999 | 100% LED | Occupied | 1950s | Electricity | Yes | 67.9925 | 519.0289 | 30.1863 | 571.1955 | 2587.8175 | 128.3651 | 0 | 412.9371 | 0 | 0 | 0 | 0 | 2189.827 | 26.9625 | 0 | 375.131 | 16.412 | 1431.3591 | 0 | 0 | 0 | 29.6002 | 914.0887 | 0 | 0 | 20147.7568 | 0 | 0 | 0 | 0 | 0 | 0 | 0 | 0 | 0 | 0 | 864.8527 | 0 | 0 | 0 | 0 | 0 | 30313.22 | 30313.22 | 9300.6104 | 9300.6104 | 20147.7568 | 864.8527 | 0 | 1599.7695 | 6108.7652 | 197.1444 | 0 | 3456.744 | 6108.7652 | 197.1444 | 0 | 3211.8581 | 6108.7652 | 197.1444 | 0 | 3809.921 | 6108.7652 | 197.1444 | 0 | 7905.6791 | 9762.6536 | 9517.7677 | 10115.8306
532273 | 242.131 | 2663 | 3 | Standard Efficiency | Electric, 80% Usage | EnergyStar, 80% Usage | Gas, 80% Usage | None | 400%+ | None | None | Single-Family Detached | Single-Family Detached | Single-Family Detached | 2500-2999 | 2500-3999 | 2 | Natural Gas | 100% Conditioned | Central AC | None | Natural Gas Fuel Furnace | None | 100000-119999 | 100% LED | Occupied | 1950s | Natural Gas | Yes | 67.9925 | 320.0336 | 18.7565 | 717.1449 | 4223.7403 | 0 | 0 | 1271.3423 | 0 | 0 | 0 | 0 | 0 | 38.9785 | 16.7051 | 677.8734 | 21.9803 | 1346.0754 | 0 | 0 | 0 | 22.2734 | 434.0383 | 402.3866 | 0 | 0 | 0 | 0 | 0 | 0 | 0 | 50995.8315 | 0 | 2489.9318 | 0 | 0 | 650.9108 | 0 | 0 | 0 | 0 | 0 | 63715.116 | 63715.116 | 9578.7349 | 9578.7349 | 0 | 54136.3811 | 0 | 1694.2895 | 0 | 12341.9767 | 0 | 3580.4282 | 0 | 12341.9767 | 0 | 3182.7942 | 0 | 12341.9767 | 0 | 3752.5806 | 0 | 12341.9767 | 0 | 14036.2662 | 15922.4049 | 15524.7708 | 16094.5572
532453 | 242.131 | 3301 | 5 | Standard Efficiency | Gas, 120% Usage | Standard, 120% Usage | Gas, 120% Usage | 318 Rated kWh, 120% Usage | 400%+ | None | None | Single-Family Detached | Single-Family Detached | Single-Family Detached | 3000-3999 | 2500-3999 | 1 | Natural Gas | 80% Conditioned | Central AC | None | Natural Gas Fuel Furnace | None | 200000+ | 100% CFL | Occupied | 2010s | Natural Gas | Yes | 67.9925 | 81.7668 | 34.2893 | 187.8586 | 1594.3066 | 117.2284 | 0 | 429.3491 | 0 | 0 | 0 | 0 | 0 | 66.2341 | 24.911 | 1062.6757 | 27.2556 | 5789.9121 | 0 | 0 | 0 | 33.4101 | 868.0765 | 0 | 0 | 0 | 0 | 1087.0006 | 0 | 0 | 0 | 17143.1922 | 0 | 5636.0497 | 0 | 0 | 976.2197 | 0 | 0 | 0 | 0 | 0 | 35227.7288 | 35227.7288 | 10385.2664 | 10385.2664 | 0 | 24842.4623 | 0 | 1796.6984 | 0 | 5663.5884 | 0 | 3997.0809 | 0 | 5663.5884 | 0 | 3521.0008 | 0 | 5663.5884 | 0 | 4194.4743 | 0 | 5663.5884 | 0 | 7460.2868 | 9660.6693 | 9184.5891 | 9858.0627
532468 | 242.131 | 2176 | 3 | Standard Efficiency | Electric, 120% Usage | Standard, 120% Usage | Electric, 120% Usage | None | 400%+ | None | None | Single-Family Detached | Single-Family Detached | Single-Family Detached | 2000-2499 | 1500-2499 | 1 | Fuel Oil | 20% Conditioned | Room AC | None | Fuel Oil Fuel Furnace | None | 120000-139999 | 100% LED | Occupied | 1950s | Natural Gas | Yes | 67.9925 | 915.261 | 34.2893 | 0 | 1376.5548 | 0 | 319.7405 | 913.7956 | 0 | 0 | 0 | 0 | 0 | 34.8755 | 0 | 575.5916 | 21.9803 | 5074.5256 | 0 | 0 | 0 | 486.498 | 434.0383 | 0 | 0 | 42374.2668 | 0 | 0 | 0 | 0 | 0 | 0 | 0 | 5974.5468 | 0 | 0 | 0 | 0 | 0 | 0 | 0 | 0 | 58603.9565 | 58603.9565 | 10255.1429 | 10255.1429 | 42374.2668 | 5974.5468 | 0 | 1721.5536 | 12847.8379 | 1362.0417 | 0 | 3859.6937 | 12847.8379 | 1362.0417 | 0 | 3398.4097 | 12847.8379 | 1362.0417 | 0 | 4072.3854 | 12847.8379 | 1362.0417 | 0 | 15931.4332 | 18069.5733 | 17608.2893 | 18282.265
532480 | 242.131 | 853 | 2 | Standard Efficiency | None | None | Gas, 120% Usage | None | 400%+ | 12 | None | 10 to 19 Unit | Multifamily with 5+ units, 1-3 stories | Multi-Family with 5+ Units | 750-999 | 0-1499 | 3 | Natural Gas | 100% Conditioned | Central AC | None | Natural Gas Fuel Furnace | None | 120000-139999 | 100% LED | Occupied | 1980s | Natural Gas | No | 67.9925 | 0 | 0 | 680.218 | 2499.6032 | 0 | 0 | 55.0974 | 0 | 0 | 0 | 0 | 0 | 23.7388 | 0 | 298.0533 | 16.412 | 3323.1329 | 0 | 0 | 0 | 31.9447 | 434.0383 | 0 | 0 | 0 | 0 | 0 | 0 | 647.1009 | 0 | 3743.6898 | 0 | 5616.414 | 0 | 0 | 932.8452 | 0 | 0 | 0 | 0 | 0 | 18370.5739 | 18370.5739 | 7430.2308 | 7430.2308 | 0 | 10940.343 | 0 | 1266.9969 | 0 | 2494.1688 | 0 | 2772.7607 | 0 | 2494.1688 | 0 | 2456.1827 | 0 | 2494.1688 | 0 | 2898.8476 | 0 | 2494.1688 | 0 | 3761.1657 | 5266.9295 | 4950.3515 | 5393.0164
532615 | 242.131 | 885 | 3 | None | Electric, 120% Usage | Standard, 120% Usage | Gas, 120% Usage | None | 200-300% | None | None | Single-Family Detached | Single-Family Detached | Single-Family Detached | 750-999 | 0-1499 | 1 | Natural Gas | 20% Conditioned | Room AC | None | Natural Gas Fuel Furnace | None | 30000-34999 | 100% CFL | Occupied | 1950s | Electricity | Yes | 0 | 630.6889 | 23.7388 | 0 | 397.6974 | 0 | 0 | 299.8117 | 0 | 0 | 0 | 0 | 2119.783 | 36.0477 | 0 | 399.1628 | 21.9803 | 3623.8238 | 0 | 0 | 0 | 27.8418 | 480.0504 | 0 | 0 | 0 | 0 | 0 | 0 | 0 | 0 | 12022.0684 | 0 | 0 | 0 | 0 | 815.6168 | 0 | 0 | 0 | 0 | 0 | 20898.3119 | 20898.3119 | 8060.6267 | 8060.6267 | 0 | 12837.6852 | 0 | 1397.3725 | 0 | 2926.7172 | 0 | 3119.2586 | 0 | 2926.7172 | 0 | 2740.8959 | 0 | 2926.7172 | 0 | 3315.0971 | 0 | 2926.7172 | 0 | 4324.0897 | 6045.9758 | 5667.6131 | 6241.8143
532669 | 242.131 | 3301 | 4 | None | Electric, 120% Usage | Standard, 120% Usage | Electric, 120% Usage | None | 0-100% | None | None | Single-Family Detached | Single-Family Detached | Single-Family Detached | 3000-3999 | 2500-3999 | 2 | Electricity | 40% Conditioned | Room AC | None | Electricity Electric Wall Furnace | None | <10000 | 100% LED | Occupied | 1970s | Electricity | Yes | 0 | 630.6889 | 23.7388 | 0 | 2867.7004 | 0 | 0 | 0 | 0 | 53531.7755 | 0 | 0 | 1973.5406 | 44.2537 | 16.7051 | 811.5138 | 21.9803 | 5160.3954 | 0 | 2148.2109 | 0 | 407.3688 | 1356.0398 | 0 | 0 | 0 | 0 | 0 | 0 | 0 | 0 | 0 | 0 | 0 | 0 | 0 | 0 | 0 | 0 | 0 | 0 | 0 | 68993.619 | 68993.619 | 68993.619 | 68993.619 | 0 | 0 | 0 | 12051.6263 | 0 | 0 | 0 | 28367.4799 | 0 | 0 | 0 | 24593.8559 | 0 | 0 | 0 | 30025.2829 | 0 | 0 | 0 | 12051.6263 | 28367.4799 | 24593.8559 | 30025.2829
532683 | 242.131 | 2176 | 3 | None | Electric, 100% Usage | Standard, 100% Usage | Electric, 100% Usage | 290 Rated kWh, 100% Usage | 400%+ | None | None | Single-Family Detached | Single-Family Detached | Single-Family Detached | 2000-2499 | 1500-2499 | 1 | Natural Gas | 80% Conditioned | Central AC | None | Natural Gas Fuel Furnace | None | 200000+ | 100% Incandescent | Occupied | 2000s | Natural Gas | Yes | 0 | 1237.053 | 46.3052 | 273.4353 | 2198.9122 | 160.6029 | 319.7405 | 438.4343 | 0 | 0 | 0 | 0 | 0 | 208.6666 | 0 | 2355.9983 | 21.9803 | 3166.6329 | 0 | 0 | 0 | 537.1993 | 960.1008 | 0 | 0 | 0 | 0 | 0 | 0 | 0 | 0 | 20282.5695 | 0 | 6228.6395 | 0 | 0 | 0 | 0 | 0 | 0 | 0 | 0 | 38436.2708 | 38436.2708 | 11925.0618 | 11925.0618 | 0 | 26510.9159 | 0 | 2024.9588 | 0 | 6043.9623 | 0 | 4443.4376 | 0 | 6043.9623 | 0 | 3921.6231 | 0 | 6043.9623 | 0 | 4723.07 | 0 | 6043.9623 | 0 | 8068.9211 | 10487.3999 | 9965.5854 | 10767.0323
532731 | 242.131 | 1220 | 2 | Standard Efficiency | Electric, 100% Usage | EnergyStar, 100% Usage | Electric, 100% Usage | 290 Rated kWh, 100% Usage | 200-300% | None | None | Single-Family Detached | Single-Family Detached | Single-Family Detached | 1000-1499 | 0-1499 | 1 | Electricity | 100% Conditioned | Central AC | None | Electricity Electric Furnace | None | 25000-29999 | 100% Incandescent | Occupied | 1950s | Electricity | Yes | 67.9925 | 275.7799 | 16.1189 | 295.7087 | 2857.4429 | 56.5627 | 319.7405 | 266.6947 | 0 | 11436.8054 | 0 | 0 | 1257.568 | 160.896 | 0 | 1535.3993 | 16.412 | 1918.4432 | 0 | 0 | 0 | 339.6694 | 480.0504 | 0 | 0 | 0 | 0 | 0 | 0 | 0 | 0 | 0 | 0 | 0 | 0 | 0 | 0 | 0 | 0 | 0 | 0 | 0 | 21301.5777 | 21301.5777 | 21301.5777 | 21301.5777 | 0 | 0 | 0 | 3648.521 | 0 | 0 | 0 | 8478.2342 | 0 | 0 | 0 | 7390.9779 | 0 | 0 | 0 | 8915.3608 | 0 | 0 | 0 | 3648.521 | 8478.2342 | 7390.9779 | 8915.3608
532803 | 242.131 | 1690 | 2 | Standard Efficiency | Propane, 100% Usage | EnergyStar, 100% Usage | Propane, 100% Usage | 290 Rated kWh, 100% Usage | 300-400% | None | None | Single-Family Detached | Single-Family Detached | Single-Family Detached | 1500-1999 | 1500-2499 | 1 | Propane | 100% Conditioned | Central AC | None | Propane Fuel Furnace | None | 60000-69999 | 100% Incandescent | Occupied | 1990s | Electricity | Yes | 67.9925 | 35.7547 | 23.4457 | 291.3126 | 1327.3189 | 91.1451 | 319.7405 | 192.8408 | 0 | 0 | 0 | 0 | 2380.0302 | 184.6348 | 99.9372 | 1938.9582 | 16.412 | 2382.6678 | 0 | 0 | 0 | 27.8418 | 434.0383 | 0 | 0 | 0 | 0 | 0 | 0 | 0 | 0 | 0 | 0 | 0 | 0 | 0 | 0 | 475.0682 | 0 | 10018.9276 | 0 | 813.5653 | 21121.632 | 21121.632 | 9814.0709 | 9814.0709 | 0 | 0 | 11307.5611 | 1830.5777 | 0 | 0 | 3111.6899 | 3975.2935 | 0 | 0 | 3111.6899 | 3609.9711 | 0 | 0 | 3111.6899 | 4367.7326 | 0 | 0 | 3111.6899 | 4942.2676 | 7086.9834 | 6721.661 | 7479.4225
532824 | 242.131 | 1202 | 2 | None | Electric, 80% Usage | EnergyStar, 80% Usage | Electric, 80% Usage | 290 Rated kWh, 80% Usage | 200-300% | None | 7 | Single-Family Attached | Single-Family Attached | Single-Family Attached | 1000-1499 | 0-1499 | 3 | Natural Gas | 100% Conditioned | Central AC | None | Natural Gas Fuel Furnace | None | 80000-99999 | 100% CFL | Occupied | 2000s | Natural Gas | Yes | 0 | 488.5495 | 28.4279 | 487.9633 | 2218.2549 | 119.8661 | 0 | 134.8127 | 0 | 0 | 0 | 0 | 0 | 40.1507 | 0 | 486.2049 | 16.412 | 1089.9313 | 0 | 0 | 0 | 413.5233 | 434.0383 | 421.7293 | 0 | 0 | 0 | 0 | 0 | 0 | 0 | 9147.0412 | 0 | 3712.0382 | 0 | 0 | 0 | 0 | 0 | 0 | 0 | 0 | 19238.9435 | 19238.9435 | 6379.8641 | 6379.8641 | 0 | 12859.0793 | 0 | 1206.1792 | 0 | 2931.611 | 0 | 2615.664 | 0 | 2931.611 | 0 | 2311.2219 | 0 | 2931.611 | 0 | 2696.3454 | 0 | 2931.611 | 0 | 4137.7903 | 5547.275 | 5242.8329 | 5627.9564
532983 | 242.131 | 2176 | 3 | None | Electric, 100% Usage | Standard, 100% Usage | Propane, 100% Usage | 318 Rated kWh, 100% Usage | 400%+ | None | None | Single-Family Detached | Single-Family Detached | Single-Family Detached | 2000-2499 | 1500-2499 | 1 | Propane | 20% Conditioned | Room AC | None | Propane Fuel Wall/Floor Furnace | None | 120000-139999 | 100% Incandescent | Occupied | 2000s | Fuel Oil | Yes | 0 | 762.864 | 28.4279 | 0 | 703.3706 | 97.5927 | 0 | 0 | 0 | 0 | 0 | 0 | 0 | 208.6666 | 99.9372 | 2355.9983 | 21.9803 | 2537.1163 | 0 | 0 | 0 | 27.8418 | 434.0383 | 0 | 0 | 0 | 3883.1917 | 0 | 1683.1072 | 0 | 0 | 0 | 0 | 0 | 0 | 0 | 0 | 0 | 0 | 3986.6458 | 0 | 813.5653 | 17644.6368 | 17644.6368 | 7277.8339 | 7277.8339 | 3883.1917 | 1683.1072 | 4799.918 | 1261.1619 | 1177.4183 | 383.736 | 1320.8982 | 2779.654 | 1177.4183 | 383.736 | 1320.8982 | 2446.4504 | 1177.4183 | 383.736 | 1320.8982 | 2961.3349 | 1177.4183 | 383.736 | 1320.8982 | 4143.2143 | 5661.7064 | 5328.5029 | 5843.3874
533012 | 242.131 | 1138 | 2 | Standard Efficiency | Gas, 80% Usage | Standard, 80% Usage | Electric, 80% Usage | None | 400%+ | 12 | None | 10 to 19 Unit | Multifamily with 5+ units, 1-3 stories | Multi-Family with 5+ Units | 1000-1499 | 0-1499 | 2 | Natural Gas | 60% Conditioned | Room AC | None | Natural Gas Fuel Furnace | None | 70000-79999 | 100% CFL | Occupied | 1970s | Natural Gas | No | 67.9925 | 50.4082 | 21.1011 | 0 | 715.6796 | 0 | 0 | 151.2247 | 0 | 0 | 0 | 0 | 0 | 39.2715 | 0 | 468.6206 | 16.412 | 888.2984 | 0 | 0 | 0 | 311.5345 | 480.0504 | 0 | 0 | 0 | 0 | 669.9605 | 0 | 0 | 0 | 6065.1058 | 0 | 2555.5797 | 0 | 0 | 0 | 0 | 0 | 0 | 0 | 0 | 12501.2396 | 12501.2396 | 3210.5936 | 3210.5936 | 0 | 9290.646 | 0 | 542.4747 | 0 | 2118.0895 | 0 | 1200.5302 | 0 | 2118.0895 | 0 | 1061.0011 | 0 | 2118.0895 | 0 | 1262.2963 | 0 | 2118.0895 | 0 | 2660.5642 | 3318.6197 | 3179.0906 | 3380.3858
533019 | 242.131 | 1202 | 3 | Standard Efficiency | Electric, 120% Usage | EnergyStar, 120% Usage | Electric, 120% Usage | None | 400%+ | None | 6 | Single-Family Attached | Single-Family Attached | Single-Family Attached | 1000-1499 | 0-1499 | 2 | Electricity | 100% Conditioned | Heat Pump | None | Electricity ASHP | None | 120000-139999 | 100% Incandescent | Occupied | 1980s | Electricity | Yes | 67.9925 | 444.0027 | 25.7903 | 421.7293 | 1779.2345 | 0 | 0 | 274.0215 | 344.3585 | 2816.9991 | 0 | 0 | 3480.512 | 160.0168 | 0 | 1519.8666 | 21.9803 | 3573.4156 | 0 | 0 | 0 | 467.4484 | 434.0383 | 0 | 0 | 0 | 0 | 0 | 0 | 0 | 0 | 0 | 0 | 0 | 0 | 0 | 0 | 0 | 0 | 0 | 0 | 0 | 15831.6992 | 15831.6992 | 15831.6992 | 15831.6992 | 0 | 0 | 0 | 2707.3359 | 0 | 0 | 0 | 6125.5223 | 0 | 0 | 0 | 5366.9149 | 0 | 0 | 0 | 6479.3257 | 0 | 0 | 0 | 2707.3359 | 6125.5223 | 5366.9149 | 6479.3257
533131 | 242.131 | 617 | 3 | Standard Efficiency | None | None | Electric, 80% Usage | None | 400%+ | 4 | None | 3 or 4 Unit | Multifamily with 2-4 Units | Multi-Family with 2 - 4 Units | 500-749 | 0-1499 | 2 | Electricity | None | None | None | Electricity Baseboard | None | 60000-69999 | 100% CFL | Occupied | <1940 | Electricity | Yes | 67.9925 | 0 | 0 | 0 | 0 | 0 | 0 | 0 | 0 | 5895.4176 | 0 | 0 | 1077.3293 | 32.824 | 0 | 325.602 | 21.9803 | 606.071 | 0 | 0 | 0 | 311.5345 | 480.0504 | 0 | 0 | 0 | 0 | 0 | 0 | 0 | 0 | 0 | 0 | 0 | 0 | 0 | 0 | 0 | 0 | 0 | 0 | 0 | 8818.8016 | 8818.8016 | 8818.8016 | 8818.8016 | 0 | 0 | 0 | 1648.1469 | 0 | 0 | 0 | 3709.6299 | 0 | 0 | 0 | 3308.3222 | 0 | 0 | 0 | 4063.7626 | 0 | 0 | 0 | 1648.1469 | 3709.6299 | 3308.3222 | 4063.7626
533316 | 242.131 | 3301 | 5 | Standard Efficiency | Electric, 80% Usage | EnergyStar, 80% Usage | Electric, 80% Usage | 318 Rated kWh, 80% Usage | 400%+ | None | None | Single-Family Detached | Single-Family Detached | Single-Family Detached | 3000-3999 | 2500-3999 | 2 | Electricity | 100% Conditioned | Heat Pump | None | Electricity ASHP | None | 180000-199999 | 100% Incandescent | Occupied | 1990s | Electricity | Yes | 67.9925 | 618.673 | 36.0477 | 555.3697 | 1926.3561 | 167.6367 | 0 | 1202.1775 | 7857.2354 | 14402.0985 | 0 | 0 | 2531.2548 | 264.9362 | 99.9372 | 3321.6675 | 27.2556 | 1919.6155 | 0 | 0 | 0 | 482.6881 | 434.0383 | 0 | 0 | 0 | 0 | 0 | 0 | 1328.7842 | 0 | 0 | 0 | 0 | 0 | 0 | 0 | 0 | 0 | 0 | 0 | 0 | 37244.0577 | 37244.0577 | 35915.2735 | 35915.2735 | 0 | 1328.7842 | 0 | 6481.5628 | 0 | 302.9661 | 0 | 15000.4689 | 0 | 302.9661 | 0 | 13030.8683 | 0 | 302.9661 | 0 | 15780.0522 | 0 | 302.9661 | 0 | 6784.5289 | 15303.435 | 13333.8344 | 16083.0183
533354 | 242.131 | 2663 | 5 | Standard Efficiency | Electric, 120% Usage | Standard, 120% Usage | Electric, 120% Usage | None | 400%+ | None | None | Single-Family Detached | Single-Family Detached | Single-Family Detached | 2500-2999 | 2500-3999 | 1 | Electricity | 100% Conditioned | Heat Pump | None | Electricity ASHP | None | 200000+ | 100% Incandescent | Occupied | 1980s | Natural Gas | Yes | 67.9925 | 1199.833 | 44.8399 | 1344.6101 | 3776.5138 | 0 | 319.7405 | 678.4595 | 8732.6387 | 10695.3356 | 0 | 0 | 0 | 233.2846 | 99.9372 | 2773.9177 | 27.2556 | 6013.8184 | 0 | 0 | 0 | 565.6272 | 1160.8545 | 0 | 0 | 0 | 0 | 0 | 0 | 0 | 0 | 0 | 0 | 8419.0526 | 0 | 0 | 0 | 0 | 0 | 0 | 0 | 0 | 46153.7113 | 46153.7113 | 37734.9518 | 37734.9518 | 0 | 8419.0526 | 0 | 6549.9895 | 0 | 1919.3376 | 0 | 15097.045 | 0 | 1919.3376 | 0 | 13169.7896 | 0 | 1919.3376 | 0 | 15936.0299 | 0 | 1919.3376 | 0 | 8469.327 | 17016.3826 | 15089.1271 | 17855.3674
533450 | 242.131 | 1220 | 2 | Standard Efficiency | Electric, 100% Usage | EnergyStar, 100% Usage | Electric, 100% Usage | 318 Rated kWh, 100% Usage | 400%+ | None | None | Single-Family Detached | Single-Family Detached | Single-Family Detached | 1000-1499 | 0-1499 | 2 | Fuel Oil | 100% Conditioned | Room AC | None | Fuel Oil Fuel Boiler | None | 200000+ | 100% LED | Occupied | <1940 | Electricity | Yes | 67.9925 | 400.042 | 23.4457 | 0 | 4101.2366 | 97.5927 | 0 | 268.4531 | 0 | 0 | 0 | 0 | 2240.8214 | 26.9625 | 16.7051 | 375.131 | 16.412 | 2233.2016 | 0 | 0 | 0 | 405.6104 | 868.0765 | 0 | 0 | 43528.9668 | 0 | 0 | 0 | 0 | 0 | 0 | 0 | 0 | 0 | 0 | 0 | 0 | 0 | 0 | 0 | 0 | 54670.3566 | 54670.3566 | 11141.3898 | 11141.3898 | 43528.9668 | 0 | 0 | 1886.1854 | 13197.8787 | 0 | 0 | 4073.0286 | 13197.8787 | 0 | 0 | 3615.7767 | 13197.8787 | 0 | 0 | 4277.3057 | 13197.8787 | 0 | 0 | 15084.0641 | 17270.9073 | 16813.6554 | 17475.1845
533475 | 242.131 | 2663 | 4 | Standard Efficiency | Electric, 100% Usage | EnergyStar, 100% Usage | Electric, 100% Usage | None | 400%+ | None | None | Single-Family Detached | Single-Family Detached | Single-Family Detached | 2500-2999 | 2500-3999 | 2 | Fuel Oil | 100% Conditioned | Central AC | None | Fuel Oil Fuel Furnace | None | 200000+ | 100% CFL | Occupied | 2000s | Electricity | Yes | 67.9925 | 400.042 | 23.4457 | 783.0859 | 3341.8894 | 0 | 319.7405 | 714.5073 | 0 | 0 | 0 | 0 | 2117.1454 | 58.3211 | 24.911 | 887.4192 | 21.9803 | 2692.1508 | 0 | 0 | 0 | 405.6104 | 2082.8561 | 0 | 0 | 28653.2654 | 0 | 0 | 0 | 0 | 0 | 0 | 0 | 0 | 0 | 0 | 0 | 0 | 0 | 0 | 0 | 0 | 42594.3632 | 42594.3632 | 13941.0977 | 13941.0977 | 28653.2654 | 0 | 0 | 2384.3759 | 8687.6329 | 0 | 0 | 5208.525 | 8687.6329 | 0 | 0 | 4604.9958 | 8687.6329 | 0 | 0 | 5490.6154 | 8687.6329 | 0 | 0 | 11072.0088 | 13896.1579 | 13292.6287 | 14178.2483
533536 | 242.131 | 1690 | 2 | None | Propane, 80% Usage | Standard, 80% Usage | Electric, 80% Usage | None | 400%+ | None | None | Single-Family Detached | Single-Family Detached | Single-Family Detached | 1500-1999 | 1500-2499 | 1 | Electricity | 100% Conditioned | Central AC | None | Electricity Electric Furnace | None | 80000-99999 | 100% Incandescent | Occupied | 2000s | Electricity | Yes | 0 | 37.5131 | 15.8258 | 381.5785 | 2232.6154 | 0 | 0 | 213.3557 | 0 | 10400.5061 | 0 | 0 | 817.3752 | 184.6348 | 99.9372 | 1938.9582 | 16.412 | 1033.9547 | 0 | 0 | 0 | 271.6769 | 434.0383 | 0 | 0 | 0 | 0 | 0 | 0 | 0 | 0 | 0 | 0 | 0 | 0 | 0 | 0 | 499.3931 | 0 | 0 | 0 | 0 | 18577.7751 | 18577.7751 | 18078.382 | 18078.382 | 0 | 0 | 499.3931 | 3112.5522 | 0 | 0 | 137.4231 | 7253.8106 | 0 | 0 | 137.4231 | 6309.742 | 0 | 0 | 137.4231 | 7634.0979 | 0 | 0 | 137.4231 | 3249.9753 | 7391.2337 | 6447.1651 | 7771.521
533569 | 242.131 | 853 | 2 | None | Electric, 100% Usage | Standard, 100% Usage | Electric, 100% Usage | 318 Rated kWh, 100% Usage | 0-100% | 18 | None | 10 to 19 Unit | Multifamily with 5+ units, 1-3 stories | Multi-Family with 5+ Units | 750-999 | 0-1499 | 3 | Electricity | 40% Conditioned | Room AC | None | Electricity Baseboard | None | <10000 | 100% CFL | Occupied | 1970s | Electricity | No | 0 | 552.439 | 20.808 | 0 | 450.7433 | 64.7687 | 0 | 0 | 0 | 883.9023 | 0 | 0 | 1431.066 | 35.7547 | 0 | 390.3707 | 16.412 | 1466.5276 | 0 | 0 | 0 | 346.9961 | 480.0504 | 0 | 0 | 0 | 0 | 0 | 0 | 0 | 0 | 0 | 0 | 0 | 0 | 0 | 0 | 0 | 0 | 0 | 0 | 0 | 6139.2528 | 6139.2528 | 6139.2528 | 6139.2528 | 0 | 0 | 0 | 1024.9092 | 0 | 0 | 0 | 2329.4513 | 0 | 0 | 0 | 2039.2828 | 0 | 0 | 0 | 2477.1437 | 0 | 0 | 0 | 1024.9092 | 2329.4513 | 2039.2828 | 2477.1437
533609 | 242.131 | 1220 | 3 | Standard Efficiency | Electric, 80% Usage | EnergyStar, 80% Usage | Electric, 80% Usage | None | 400%+ | None | None | Single-Family Detached | Single-Family Detached | Single-Family Detached | 1000-1499 | 0-1499 | 1 | Natural Gas | 100% Conditioned | Central AC | None | Natural Gas Fuel Furnace | None | 100000-119999 | 100% CFL | Occupied | 1950s | Electricity | Yes | 67.9925 | 320.0336 | 18.7565 | 1136.2365 | 5684.6995 | 0 | 319.7405 | 779.276 | 0 | 0 | 0 | 0 | 1108.1017 | 40.1507 | 0 | 491.1871 | 21.9803 | 1116.6008 | 0 | 0 | 0 | 324.4297 | 434.0383 | 0 | 0 | 0 | 0 | 0 | 0 | 0 | 0 | 33092.9991 | 0 | 0 | 0 | 0 | 0 | 0 | 0 | 0 | 0 | 0 | 44956.516 | 44956.516 | 11863.5169 | 11863.5169 | 0 | 33092.9991 | 0 | 2006.6056 | 0 | 7544.5085 | 0 | 4273.9786 | 0 | 7544.5085 | 0 | 3804.8666 | 0 | 7544.5085 | 0 | 4483.3174 | 0 | 7544.5085 | 0 | 9551.114 | 11818.4871 | 11349.3751 | 12027.8259
533636 | 242.131 | 2663 | 4 | Standard Efficiency | Electric, 120% Usage | Standard, 120% Usage | Gas, 120% Usage | 290 Rated kWh, 120% Usage | 400%+ | None | None | Single-Family Detached | Single-Family Detached | Single-Family Detached | 2500-2999 | 2500-3999 | 2 | Natural Gas | 100% Conditioned | Central AC | None | Natural Gas Fuel Furnace | None | 160000-179999 | 100% Incandescent | Occupied | 1950s | Natural Gas | Yes | 67.9925 | 1199.833 | 44.8399 | 901.1935 | 4543.4808 | 150.9316 | 319.7405 | 1100.4819 | 0 | 0 | 0 | 0 | 0 | 233.2846 | 99.9372 | 2774.2107 | 21.9803 | 6013.8184 | 0 | 0 | 0 | 38.6854 | 914.0887 | 0 | 0 | 0 | 0 | 0 | 0 | 0 | 0 | 44134.1586 | 0 | 8606.032 | 0 | 0 | 1136.5296 | 0 | 0 | 0 | 0 | 0 | 72301.2191 | 72301.2191 | 18424.499 | 18424.499 | 0 | 53876.7202 | 0 | 3143.753 | 0 | 12282.782 | 0 | 6860.3891 | 0 | 12282.782 | 0 | 6061.8874 | 0 | 12282.782 | 0 | 7262.2679 | 0 | 12282.782 | 0 | 15426.535 | 19143.1711 | 18344.6693 | 19545.0498
533697 | 242.131 | 1690 | 4 | None | Electric, 100% Usage | EnergyStar, 100% Usage | Electric, 100% Usage | None | 400%+ | None | None | Single-Family Detached | Single-Family Detached | Single-Family Detached | 1500-1999 | 1500-2499 | 1 | Natural Gas | 100% Conditioned | Central AC | None | Natural Gas Fuel Furnace | None | 140000-159999 | 100% Incandescent | Occupied | 1950s | Natural Gas | Yes | 0 | 275.7799 | 16.1189 | 549.2152 | 2463.2623 | 0 | 0 | 201.0468 | 0 | 0 | 0 | 0 | 0 | 184.6348 | 99.9372 | 1938.9582 | 21.9803 | 2067.9095 | 0 | 0 | 0 | 339.6694 | 400.042 | 0 | 0 | 0 | 0 | 0 | 0 | 0 | 0 | 11012.1455 | 0 | 2543.2707 | 0 | 0 | 0 | 0 | 0 | 0 | 0 | 0 | 22113.9707 | 22113.9707 | 8558.2614 | 8558.2614 | 0 | 13555.4162 | 0 | 1467.4906 | 0 | 3090.3729 | 0 | 3183.0196 | 0 | 3090.3729 | 0 | 2816.6807 | 0 | 3090.3729 | 0 | 3358.148 | 0 | 3090.3729 | 0 | 4557.8635 | 6273.3925 | 5907.0536 | 6448.5209
533702 | 242.131 | 617 | 1 | Standard Efficiency | None | None | Electric, 100% Usage | None | 0-100% | 15 | None | 10 to 19 Unit | Multifamily with 5+ units, 1-3 stories | Multi-Family with 5+ Units | 500-749 | 0-1499 | 2 | Natural Gas | 100% Conditioned | Central AC | None | Natural Gas Fuel Furnace | None | 10000-14999 | 100% Incandescent | Occupied | 1970s | Natural Gas | No | 67.9925 | 0 | 0 | 308.6038 | 2732.5947 | 0 | 0 | 258.4887 | 0 | 0 | 0 | 0 | 0 | 130.7097 | 0 | 1017.8358 | 16.412 | 1566.4649 | 0 | 0 | 0 | 389.4915 | 434.0383 | 0 | 0 | 0 | 0 | 0 | 0 | 0 | 0 | 10364.1653 | 0 | 3439.4821 | 0 | 0 | 0 | 0 | 0 | 0 | 0 | 0 | 20726.5722 | 20726.5722 | 6922.9248 | 6922.9248 | 0 | 13803.6474 | 0 | 1144.307 | 0 | 3146.9649 | 0 | 2473.4982 | 0 | 3146.9649 | 0 | 2194.1751 | 0 | 3146.9649 | 0 | 2625.9973 | 0 | 3146.9649 | 0 | 4291.2719 | 5620.4631 | 5341.14 | 5772.9622
533703 | 242.131 | 853 | 2 | None | Electric, 100% Usage | EnergyStar, 100% Usage | Electric, 100% Usage | None | 0-100% | 67 | None | 50 or more Unit | Multifamily with 5+ units, 1-3 stories | Multi-Family with 5+ Units | 750-999 | 0-1499 | 3 | Natural Gas | 100% Conditioned | Central AC | None | Natural Gas Fuel Furnace | None | 20000-24999 | 100% CFL | Occupied | 2000s | Natural Gas | Yes | 0 | 530.4586 | 31.0655 | 371.028 | 1925.4769 | 0 | 319.7405 | 14.0674 | 0 | 0 | 0 | 0 | 0 | 35.7547 | 0 | 390.3707 | 16.412 | 2052.0836 | 0 | 0 | 0 | 474.4821 | 434.0383 | 0 | 0 | 0 | 0 | 0 | 0 | 0 | 0 | 1844.2962 | 0 | 4903.9582 | 0 | 0 | 0 | 0 | 0 | 0 | 0 | 0 | 13342.6466 | 13342.6466 | 6594.6852 | 6594.6852 | 0 | 6747.9614 | 0 | 1099.3296 | 0 | 1538.4288 | 0 | 2415.2397 | 0 | 1538.4288 | 0 | 2136.3194 | 0 | 1538.4288 | 0 | 2554.7933 | 0 | 1538.4288 | 0 | 2637.7585 | 3953.6685 | 3674.7482 | 4093.2221
533712 | 242.131 | 2176 | 2 | Standard Efficiency | Electric, 100% Usage | EnergyStar, 100% Usage | Electric, 100% Usage | None | 400%+ | None | None | Single-Family Detached | Single-Family Detached | Single-Family Detached | 2000-2499 | 1500-2499 | 1 | Electricity | 100% Conditioned | Heat Pump | None | Electricity ASHP | None | 80000-99999 | 100% LED | Occupied | <1940 | Electricity | Yes | 67.9925 | 400.042 | 23.4457 | 1479.1297 | 4588.3207 | 0 | 319.7405 | 490.601 | 4107.098 | 8552.4 | 0 | 0 | 2110.6978 | 34.8755 | 0 | 575.5916 | 16.412 | 2537.1163 | 0 | 0 | 0 | 405.6104 | 434.0383 | 0 | 0 | 0 | 0 | 0 | 0 | 0 | 0 | 0 | 0 | 0 | 0 | 0 | 0 | 0 | 0 | 0 | 0 | 0 | 26143.6979 | 26143.6979 | 26143.6979 | 26143.6979 | 0 | 0 | 0 | 4844.7825 | 0 | 0 | 0 | 10897.2278 | 0 | 0 | 0 | 9522.2093 | 0 | 0 | 0 | 11340.1748 | 0 | 0 | 0 | 4844.7825 | 10897.2278 | 9522.2093 | 11340.1748
533870 | 242.131 | 1690 | 3 | Standard Efficiency | Gas, 100% Usage | EnergyStar, 100% Usage | Electric, 100% Usage | None | 300-400% | None | None | Single-Family Detached | Single-Family Detached | Single-Family Detached | 1500-1999 | 1500-2499 | 1 | Natural Gas | 80% Conditioned | Central AC | None | Natural Gas Fuel Furnace | None | 50000-59999 | 100% CFL | Occupied | 1990s | Natural Gas | Yes | 67.9925 | 35.7547 | 23.4457 | 269.9185 | 1488.2149 | 0 | 319.7405 | 391.5429 | 0 | 0 | 0 | 0 | 0 | 46.0122 | 0 | 620.1384 | 21.9803 | 2382.6678 | 0 | 0 | 0 | 405.6104 | 434.0383 | 0 | 0 | 0 | 0 | 475.0682 | 0 | 0 | 0 | 20365.2156 | 0 | 3695.6262 | 0 | 0 | 0 | 0 | 0 | 0 | 0 | 0 | 31042.9669 | 31042.9669 | 6507.057 | 6507.057 | 0 | 24535.91 | 0 | 1090.8711 | 0 | 5593.7111 | 0 | 2363.7338 | 0 | 5593.7111 | 0 | 2090.2884 | 0 | 5593.7111 | 0 | 2528.4908 | 0 | 5593.7111 | 0 | 6684.5821 | 7957.4449 | 7683.9994 | 8122.2019
533879 | 242.131 | 1202 | 3 | Standard Efficiency | None | None | Gas, 100% Usage | 318 Rated kWh, 100% Usage | 300-400% | None | 5 | Single-Family Attached | Single-Family Attached | Single-Family Attached | 1000-1499 | 0-1499 | 1 | Natural Gas | 60% Conditioned | Central AC | None | Natural Gas Fuel Furnace | None | 100000-119999 | 100% CFL | Occupied | <1940 | Natural Gas | Yes | 67.9925 | 0 | 0 | 191.6685 | 861.0428 | 136.5711 | 0 | 190.2031 | 0 | 0 | 0 | 0 | 0 | 40.1507 | 0 | 486.2049 | 21.9803 | 2048.8599 | 0 | 0 | 0 | 32.5309 | 914.0887 | 0 | 0 | 0 | 0 | 0 | 0 | 0 | 0 | 7633.3291 | 0 | 4910.9919 | 0 | 0 | 953.6533 | 0 | 0 | 0 | 0 | 0 | 18488.9746 | 18488.9746 | 4991.0003 | 4991.0003 | 0 | 13497.9743 | 0 | 857.5114 | 0 | 3077.2437 | 0 | 1884.1542 | 0 | 3077.2437 | 0 | 1662.6242 | 0 | 3077.2437 | 0 | 1991.0995 | 0 | 3077.2437 | 0 | 3934.7551 | 4961.3979 | 4739.8679 | 5068.3432
533918 | 242.131 | 2152 | 2 | Standard Efficiency | Electric, 100% Usage | Standard, 100% Usage | Electric, 100% Usage | None | 400%+ | None | 6 | Single-Family Attached | Single-Family Attached | Single-Family Attached | 2000-2499 | 1500-2499 | 2 | Natural Gas | 100% Conditioned | Central AC | None | Natural Gas Fuel Furnace | None | 200000+ | 100% Incandescent | Occupied | 2000s | Natural Gas | Yes | 67.9925 | 705.129 | 26.3764 | 269.9185 | 2233.2016 | 0 | 0 | 498.5139 | 0 | 0 | 0 | 0 | 0 | 207.4943 | 0 | 2335.4834 | 16.412 | 1932.8037 | 0 | 0 | 0 | 389.4915 | 480.0504 | 0 | 0 | 0 | 0 | 0 | 0 | 0 | 0 | 23060.2971 | 0 | 3628.2198 | 0 | 0 | 0 | 0 | 0 | 0 | 0 | 0 | 35851.384 | 35851.384 | 9162.867 | 9162.867 | 0 | 26688.517 | 0 | 1612.6506 | 0 | 6084.4627 | 0 | 3489.9456 | 0 | 6084.4627 | 0 | 3081.7397 | 0 | 6084.4627 | 0 | 3701.9442 | 0 | 6084.4627 | 0 | 7697.1133 | 9574.4082 | 9166.2023 | 9786.4069
533924 | 242.131 | 1202 | 2 | Standard Efficiency | Electric, 120% Usage | EnergyStar, 120% Usage | Electric, 120% Usage | None | 400%+ | None | 12 | Single-Family Attached | Single-Family Attached | Single-Family Attached | 1000-1499 | 0-1499 | 2 | Electricity | 100% Conditioned | Central AC | None | Electricity Electric Furnace | None | 100000-119999 | 100% LED | Occupied | 1970s | Electricity | Yes | 67.9925 | 444.0027 | 25.7903 | 392.7152 | 3005.4438 | 0 | 0 | 368.6834 | 0 | 15662.0111 | 0 | 0 | 3509.8191 | 26.6695 | 0 | 371.321 | 16.412 | 3573.4156 | 0 | 0 | 0 | 467.4484 | 880.0924 | 0 | 0 | 0 | 0 | 0 | 0 | 0 | 0 | 0 | 0 | 0 | 0 | 0 | 0 | 0 | 0 | 0 | 0 | 0 | 28812.11 | 28812.11 | 28812.11 | 28812.11 | 0 | 0 | 0 | 5103.3941 | 0 | 0 | 0 | 11388.3001 | 0 | 0 | 0 | 10320.6575 | 0 | 0 | 0 | 12537.6478 | 0 | 0 | 0 | 5103.3941 | 11388.3001 | 10320.6575 | 12537.6478
533935 | 242.131 | 1220 | 2 | Standard Efficiency | Electric, 100% Usage | Standard, 100% Usage | Electric, 100% Usage | 318 Rated kWh, 100% Usage | 400%+ | None | None | Single-Family Detached | Single-Family Detached | Single-Family Detached | 1000-1499 | 0-1499 | 1 | Fuel Oil | 100% Conditioned | Central AC | None | Fuel Oil Fuel Furnace | None | 100000-119999 | 100% CFL | Occupied | 2000s | Electricity | Yes | 67.9925 | 762.864 | 28.4279 | 1236.1738 | 3848.0231 | 97.5927 | 0 | 176.7219 | 0 | 0 | 0 | 0 | 2434.2483 | 40.1507 | 0 | 491.1871 | 16.412 | 2233.2016 | 0 | 0 | 0 | 405.6104 | 1356.0398 | 327.0673 | 0 | 13337.9575 | 0 | 0 | 0 | 0 | 0 | 0 | 0 | 0 | 0 | 0 | 0 | 0 | 0 | 0 | 0 | 0 | 26859.6705 | 26859.6705 | 13521.713 | 13521.713 | 13337.9575 | 0 | 0 | 2292.8541 | 4044.0626 | 0 | 0 | 5019.7843 | 4044.0626 | 0 | 0 | 4652.1835 | 4044.0626 | 0 | 0 | 5526.4374 | 4044.0626 | 0 | 0 | 6336.9167 | 9063.8469 | 8696.2462 | 9570.5001
533946 | 242.131 | 1220 | 3 | Standard Efficiency | Electric, 100% Usage | Standard, 100% Usage | Electric, 100% Usage | None | 200-300% | None | None | Single-Family Detached | Single-Family Detached | Single-Family Detached | 1000-1499 | 0-1499 | 1 | Natural Gas | 60% Conditioned | Room AC | None | Natural Gas Fuel Boiler | None | 60000-69999 | 100% CFL | Occupied | 1950s | Natural Gas | Yes | 67.9925 | 1474.1475 | 55.0974 | 0 | 2399.0798 | 0 | 319.7405 | 114.0046 | 0 | 0 | 0 | 0 | 0 | 40.1507 | 0 | 491.1871 | 21.9803 | 3177.4765 | 0 | 0 | 0 | 603.1403 | 434.0383 | 0 | 0 | 0 | 0 | 0 | 0 | 0 | 0 | 25061.6795 | 0 | 7156.5025 | 0 | 0 | 0 | 0 | 0 | 0 | 0 | 0 | 41416.2175 | 41416.2175 | 9198.0355 | 9198.0355 | 0 | 32218.1819 | 0 | 1547.8459 | 0 | 7345.082 | 0 | 3406.6161 | 0 | 7345.082 | 0 | 3011.8905 | 0 | 7345.082 | 0 | 3590.9529 | 0 | 7345.082 | 0 | 8892.9279 | 10751.6982 | 10356.9726 | 10936.0349
534108 | 242.131 | 853 | 2 | Standard Efficiency | None | None | Electric, 80% Usage | 318 Rated kWh, 80% Usage | 400%+ | 183 | None | 50 or more Unit | Multifamily with 5+ units, 8+ stories | Multi-Family with 5+ Units | 750-999 | 0-1499 | 13 | Natural Gas | 40% Conditioned | Room AC | None | Natural Gas Fuel Boiler | None | 160000-179999 | 100% CFL | Occupied | 2000s | Natural Gas | Yes | 67.9925 | 0 | 0 | 0 | 321.499 | 70.9232 | 0 | 34.5824 | 0 | 0 | 0 | 0 | 0 | 35.7547 | 0 | 390.3707 | 16.412 | 830.8565 | 0 | 0 | 0 | 311.5345 | 434.0383 | 0 | 0 | 0 | 0 | 0 | 0 | 0 | 0 | 701.6121 | 0 | 2359.8083 | 0 | 0 | 0 | 0 | 0 | 0 | 0 | 0 | 5575.091 | 5575.091 | 2513.9636 | 2513.9636 | 0 | 3061.1273 | 0 | 424.3651 | 0 | 697.8986 | 0 | 939.3816 | 0 | 697.8986 | 0 | 827.865 | 0 | 697.8986 | 0 | 1000.813 | 0 | 697.8986 | 0 | 1122.2637 | 1637.2802 | 1525.7636 | 1698.7116
534137 | 242.131 | 1690 | 4 | Standard Efficiency | Electric, 80% Usage | EnergyStar, 80% Usage | Electric, 80% Usage | None | 400%+ | None | None | Single-Family Detached | Single-Family Detached | Single-Family Detached | 1500-1999 | 1500-2499 | 1 | Natural Gas | 80% Conditioned | Room AC | None | Natural Gas Fuel Wall/Floor Furnace | None | 120000-139999 | 100% CFL | Occupied | 1950s | Natural Gas | Yes | 67.9925 | 519.0289 | 30.1863 | 0 | 3764.2048 | 0 | 319.7405 | 0 | 0 | 0 | 0 | 0 | 0 | 46.0122 | 0 | 620.1384 | 21.9803 | 1506.0922 | 0 | 0 | 0 | 429.9353 | 400.042 | 0 | 0 | 0 | 0 | 0 | 0 | 0 | 0 | 23497.5592 | 0 | 3005.1508 | 0 | 0 | 0 | 0 | 0 | 0 | 0 | 0 | 34228.3564 | 34228.3564 | 7725.6465 | 7725.6465 | 0 | 26502.7099 | 0 | 1351.9538 | 0 | 6042.0953 | 0 | 2887.2447 | 0 | 6042.0953 | 0 | 2566.4025 | 0 | 6042.0953 | 0 | 3012.3119 | 0 | 6042.0953 | 0 | 7394.0491 | 8929.34 | 8608.4978 | 9054.4072
534343 | 242.131 | 853 | 1 | None | None | None | Gas, 120% Usage | None | 200-300% | 16 | None | 10 to 19 Unit | Multifamily with 5+ units, 4-7 stories | Multi-Family with 5+ Units | 750-999 | 0-1499 | 6 | Natural Gas | 100% Conditioned | Central AC | None | Natural Gas Fuel Furnace | None | 35000-39999 | 100% CFL | Occupied | 1970s | Natural Gas | No | 0 | 0 | 0 | 498.5139 | 1580.2392 | 0 | 0 | 32.824 | 0 | 0 | 0 | 0 | 0 | 35.7547 | 0 | 390.3707 | 16.412 | 3323.1329 | 0 | 0 | 0 | 31.9447 | 480.0504 | 294.5364 | 0 | 0 | 0 | 0 | 0 | 647.1009 | 0 | 7052.4622 | 0 | 4090.3929 | 0 | 0 | 937.2413 | 0 | 0 | 0 | 0 | 0 | 19410.9762 | 19410.9762 | 6683.7788 | 6683.7788 | 0 | 12727.1974 | 0 | 1092.7594 | 0 | 2901.5125 | 0 | 2411.3057 | 0 | 2901.5125 | 0 | 2132.1554 | 0 | 2901.5125 | 0 | 2556.3323 | 0 | 2901.5125 | 0 | 3994.2718 | 5312.8181 | 5033.6678 | 5457.8447
534380 | 242.131 | 1690 | 3 | None | Electric, 120% Usage | EnergyStar, 120% Usage | Electric, 120% Usage | None | 200-300% | None | None | Single-Family Detached | Single-Family Detached | Single-Family Detached | 1500-1999 | 1500-2499 | 1 | Electricity | 100% Conditioned | Central AC | None | Electricity Baseboard | None | 25000-29999 | 100% LED | Occupied | 1960s | Electricity | Yes | 0 | 330.8772 | 19.3427 | 700.7329 | 3424.2424 | 0 | 0 | 0 | 0 | 6290.7705 | 0 | 0 | 1964.7485 | 30.7725 | 0 | 473.6028 | 21.9803 | 4135.8189 | 0 | 1672.8497 | 0 | 407.3688 | 434.0383 | 0 | 0 | 0 | 0 | 0 | 0 | 0 | 0 | 0 | 0 | 0 | 0 | 0 | 0 | 0 | 0 | 0 | 0 | 0 | 19907.7316 | 19907.7316 | 19907.7316 | 19907.7316 | 0 | 0 | 0 | 3311.8897 | 0 | 0 | 0 | 7610.3442 | 0 | 0 | 0 | 6671.0265 | 0 | 0 | 0 | 7980.7015 | 0 | 0 | 0 | 3311.8897 | 7610.3442 | 6671.0265 | 7980.7015
534382 | 242.131 | 2663 | 2 | Standard Efficiency | Electric, 100% Usage | EnergyStar, 100% Usage | Gas, 100% Usage | 318 Rated kWh, 100% Usage | 300-400% | None | None | Single-Family Detached | Single-Family Detached | Single-Family Detached | 2500-2999 | 2500-3999 | 3 | Natural Gas | 100% Conditioned | Central AC | None | Natural Gas Fuel Furnace | None | 70000-79999 | 100% LED | Occupied | 1950s | Natural Gas | Yes | 67.9925 | 523.718 | 30.7725 | 573.247 | 4168.936 | 134.8127 | 0 | 1085.5352 | 0 | 0 | 0 | 0 | 0 | 38.9785 | 16.7051 | 677.8734 | 16.412 | 3006.9092 | 0 | 0 | 0 | 32.2378 | 434.0383 | 0 | 0 | 0 | 0 | 0 | 0 | 0 | 0 | 43528.3807 | 0 | 4929.1623 | 0 | 0 | 947.2057 | 0 | 0 | 0 | 0 | 0 | 60212.3305 | 60212.3305 | 10807.5818 | 10807.5818 | 0 | 49404.7487 | 0 | 1875.8322 | 0 | 11263.2646 | 0 | 4034.8289 | 0 | 11263.2646 | 0 | 3576.9936 | 0 | 11263.2646 | 0 | 4235.9948 | 0 | 11263.2646 | 0 | 13139.0968 | 15298.0935 | 14840.2582 | 15499.2594
534464 | 242.131 | 1138 | 2 | None | Electric, 100% Usage | EnergyStar, 100% Usage | Electric, 100% Usage | None | 300-400% | 4 | None | 3 or 4 Unit | Multifamily with 2-4 Units | Multi-Family with 2 - 4 Units | 1000-1499 | 0-1499 | 2 | Electricity | 100% Conditioned | Heat Pump | None | Electricity ASHP | None | 70000-79999 | 100% CFL | Vacant | 1990s | Electricity | Yes | 0 | 0 | 0 | 298.6394 | 916.7263 | 0 | 0 | 41.323 | 42.2022 | 691.0616 | 0 | 0 | 346.7031 | 0 | 0 | 0 | 16.412 | 0 | 0 | 0 | 0 | 0 | 434.0383 | 0 | 0 | 0 | 0 | 0 | 0 | 0 | 0 | 0 | 0 | 0 | 0 | 0 | 0 | 0 | 0 | 0 | 0 | 0 | 2787.3989 | 2787.3989 | 2787.3989 | 2787.3989 | 0 | 0 | 0 | 574.2334 | 0 | 0 | 0 | 1270.2287 | 0 | 0 | 0 | 1118.3633 | 0 | 0 | 0 | 1260.7623 | 0 | 0 | 0 | 574.2334 | 1270.2287 | 1118.3633 | 1260.7623
534540 | 242.131 | 8194 | 3 | Standard Efficiency | Electric, 100% Usage | Standard, 100% Usage | Electric, 100% Usage | None | 400%+ | None | None | Single-Family Detached | Single-Family Detached | Single-Family Detached | 4000+ | 4000+ | 2 | Natural Gas | 100% Conditioned | Central AC | None | Natural Gas Fuel Furnace | None | 180000-199999 | 100% CFL | Occupied | 2000s | Natural Gas | Yes | 67.9925 | 762.864 | 28.4279 | 1534.2271 | 4203.8114 | 0 | 0 | 250.8688 | 0 | 0 | 0 | 0 | 0 | 127.4859 | 24.911 | 2406.1135 | 21.9803 | 4450.8703 | 0 | 0 | 0 | 405.6104 | 960.1008 | 0 | 0 | 0 | 0 | 0 | 0 | 0 | 0 | 23858.9158 | 0 | 3859.4529 | 0 | 0 | 0 | 0 | 0 | 0 | 0 | 0 | 42963.6327 | 42963.6327 | 15245.5571 | 15245.5571 | 0 | 27718.3687 | 0 | 2819.1233 | 0 | 6319.199 | 0 | 6130.0473 | 0 | 6319.199 | 0 | 5423.9433 | 0 | 6319.199 | 0 | 6296.6391 | 0 | 6319.199 | 0 | 9138.3223 | 12449.2463 | 11743.1422 | 12615.8381
534621 | 242.131 | 8194 | 4 | Standard Efficiency | Electric, 120% Usage | EnergyStar, 120% Usage | Electric, 120% Usage | 290 Rated kWh, 120% Usage | 400%+ | None | None | Single-Family Detached | Single-Family Detached | Single-Family Detached | 4000+ | 4000+ | 3 | Electricity | 100% Conditioned | Central AC | None | Electricity Electric Furnace | None | 200000+ | 100% Incandescent | Occupied | 2010s | Electricity | Yes | 67.9925 | 778.6898 | 45.426 | 776.6383 | 5516.7698 | 192.5477 | 319.7405 | 875.6964 | 0 | 37458.2927 | 0 | 0 | 7203.3938 | 509.6506 | 99.9372 | 7521.669 | 21.9803 | 10161.0671 | 0 | 0 | 0 | 644.7564 | 434.0383 | 0 | 0 | 0 | 0 | 0 | 0 | 0 | 0 | 0 | 0 | 0 | 0 | 0 | 0 | 0 | 0 | 0 | 0 | 0 | 72628.2864 | 72628.2864 | 72628.2864 | 72628.2864 | 0 | 0 | 0 | 12056.9261 | 0 | 0 | 0 | 28177.8039 | 0 | 0 | 0 | 24541.0291 | 0 | 0 | 0 | 29923.3176 | 0 | 0 | 0 | 12056.9261 | 28177.8039 | 24541.0291 | 29923.3176
534696 | 242.131 | 2176 | 3 | Standard Efficiency | Electric, 80% Usage | EnergyStar, 80% Usage | Electric, 80% Usage | None | 400%+ | None | None | Single-Family Detached | Single-Family Detached | Single-Family Detached | 2000-2499 | 1500-2499 | 1 | Electricity | 100% Conditioned | Heat Pump | None | Electricity ASHP | None | 120000-139999 | 100% CFL | Occupied | 1980s | Electricity | Yes | 67.9925 | 519.0289 | 30.1863 | 1205.9875 | 4501.8647 | 0 | 0 | 769.3116 | 1825.2466 | 9417.5458 | 0 | 0 | 2039.7746 | 52.1667 | 0 | 753.7788 | 21.9803 | 1583.463 | 0 | 0 | 0 | 429.9353 | 1160.8545 | 0 | 0 | 0 | 0 | 0 | 0 | 0 | 0 | 0 | 0 | 0 | 0 | 0 | 0 | 0 | 0 | 0 | 0 | 0 | 24379.41 | 24379.41 | 24379.41 | 24379.41 | 0 | 0 | 0 | 4323.671 | 0 | 0 | 0 | 9783.9842 | 0 | 0 | 0 | 8556.3311 | 0 | 0 | 0 | 10271.9834 | 0 | 0 | 0 | 4323.671 | 9783.9842 | 8556.3311 | 10271.9834
534810 | 242.131 | 2176 | 3 | None | Electric, 80% Usage | Standard, 80% Usage | Electric, 80% Usage | 290 Rated kWh, 80% Usage | 400%+ | None | None | Single-Family Detached | Single-Family Detached | Single-Family Detached | 2000-2499 | 1500-2499 | 1 | Fuel Oil | 40% Conditioned | Room AC | None | Fuel Oil Fuel Furnace | None | 200000+ | 100% LED | Vacant | 1950s | Electricity | Yes | 0 | 0 | 0 | 0 | 1577.0154 | 0 | 0 | 442.2442 | 0 | 0 | 0 | 0 | 311.5345 | 0 | 0 | 0 | 21.9803 | 0 | 0 | 0 | 0 | 0 | 868.0765 | 0 | 0 | 17665.738 | 0 | 0 | 0 | 0 | 0 | 0 | 0 | 0 | 0 | 0 | 0 | 0 | 0 | 0 | 0 | 0 | 20886.2959 | 20886.2959 | 3220.8511 | 3220.8511 | 17665.738 | 0 | 0 | 559.4037 | 5356.2006 | 0 | 0 | 1190.1044 | 5356.2006 | 0 | 0 | 1058.2564 | 5356.2006 | 0 | 0 | 1243.0458 | 5356.2006 | 0 | 0 | 5915.6043 | 6546.305 | 6414.457 | 6599.2464
534867 | 242.131 | 1138 | 2 | Standard Efficiency | None | None | Electric, 100% Usage | None | 100-150% | 8 | None | 5 to 9 Unit | Multifamily with 5+ units, 1-3 stories | Multi-Family with 5+ Units | 1000-1499 | 0-1499 | 2 | Electricity | 100% Conditioned | Central AC | None | Electricity Electric Furnace | None | 20000-24999 | 100% Incandescent | Occupied | 1960s | Electricity | Yes | 67.9925 | 0 | 0 | 598.7442 | 4886.374 | 0 | 0 | 334.101 | 0 | 14326.7793 | 0 | 0 | 1776.8899 | 156.793 | 0 | 1465.0623 | 16.412 | 1776.3038 | 0 | 0 | 0 | 389.4915 | 434.0383 | 0 | 0 | 0 | 0 | 0 | 0 | 0 | 0 | 0 | 0 | 0 | 0 | 0 | 0 | 0 | 0 | 0 | 0 | 0 | 26229.2746 | 26229.2746 | 26229.2746 | 26229.2746 | 0 | 0 | 0 | 4597.3238 | 0 | 0 | 0 | 10542.3626 | 0 | 0 | 0 | 9200.1655 | 0 | 0 | 0 | 11084.0526 | 0 | 0 | 0 | 4597.3238 | 10542.3626 | 9200.1655 | 11084.0526
535113 | 242.131 | 8194 | 5 | None | Electric, 100% Usage | EnergyStar, 100% Usage | Electric, 100% Usage | None | 400%+ | None | None | Single-Family Detached | Single-Family Detached | Single-Family Detached | 4000+ | 4000+ | 2 | Electricity | 20% Conditioned | Room AC | None | Electricity Electric Furnace | None | 140000-159999 | 100% LED | Occupied | 1980s | Electricity | Yes | 0 | 648.8593 | 37.8062 | 0 | 846.3893 | 0 | 319.7405 | 1259.6195 | 0 | 53898.9936 | 0 | 0 | 3656.9408 | 84.9906 | 16.7051 | 1837.8487 | 27.2556 | 5080.387 | 0 | 0 | 0 | 537.1993 | 434.0383 | 0 | 0 | 0 | 0 | 0 | 0 | 0 | 0 | 0 | 0 | 0 | 0 | 0 | 0 | 0 | 0 | 0 | 0 | 0 | 68687.0667 | 68687.0667 | 68687.0667 | 68687.0667 | 0 | 0 | 0 | 11811.0359 | 0 | 0 | 0 | 28007.3294 | 0 | 0 | 0 | 24305.9653 | 0 | 0 | 0 | 29748.4124 | 0 | 0 | 0 | 11811.0359 | 28007.3294 | 24305.9653 | 29748.4124
535116 | 242.131 | 333 | 1 | Standard Efficiency | Electric, 100% Usage | EnergyStar, 100% Usage | Electric, 100% Usage | None | 0-100% | 8 | None | 5 to 9 Unit | Multifamily with 5+ units, 1-3 stories | Multi-Family with 5+ Units | 0-499 | 0-1499 | 1 | Electricity | 100% Conditioned | Heat Pump | Heating and Cooling | Electricity Shared Heating | Fan Coil Heating and Cooling, Electricity | 10000-14999 | 100% CFL | Occupied | <1940 | Natural Gas | No | 67.9925 | 369.8557 | 21.6873 | 7.3268 | 646.8079 | 0 | 0 | 114.8839 | 0 | 992.6317 | 0 | 0 | 0 | 29.3071 | 0 | 247.6451 | 16.412 | 1452.1672 | 0 | 0 | 0 | 389.4915 | 727.1093 | 0 | 0 | 0 | 0 | 0 | 0 | 0 | 0 | 0 | 0 | 3466.7377 | 0 | 0 | 0 | 0 | 0 | 0 | 0 | 0 | 8549.4693 | 8549.4693 | 5082.7316 | 5082.7316 | 0 | 3466.7377 | 0 | 906.439 | 0 | 790.3434 | 0 | 2002.7137 | 0 | 790.3434 | 0 | 1823.6405 | 0 | 790.3434 | 0 | 2194.474 | 0 | 790.3434 | 0 | 1696.7825 | 2793.0572 | 2613.9839 | 2984.8174
535171 | 242.131 | 2176 | 3 | Standard Efficiency | Electric, 80% Usage | EnergyStar, 80% Usage | Electric, 80% Usage | 318 Rated kWh, 80% Usage | 400%+ | None | None | Single-Family Detached | Single-Family Detached | Single-Family Detached | 2000-2499 | 1500-2499 | 2 | Fuel Oil | 40% Conditioned | Room AC | None | Fuel Oil Fuel Boiler | None | 80000-99999 | 100% Incandescent | Occupied | <1940 | Electricity | Yes | 67.9925 | 220.6825 | 12.8951 | 0 | 2457.694 | 48.3567 | 319.7405 | 303.3286 | 0 | 0 | 0 | 0 | 775.7591 | 208.6666 | 0 | 2355.9983 | 21.9803 | 1111.3255 | 0 | 0 | 0 | 271.6769 | 1836.0903 | 0 | 0 | 64982.0622 | 0 | 0 | 1431.6522 | 0 | 0 | 0 | 0 | 0 | 0 | 0 | 0 | 0 | 0 | 0 | 0 | 0 | 76426.1944 | 76426.1944 | 10012.187 | 10012.187 | 64982.0622 | 1431.6522 | 0 | 1707.0005 | 19702.4908 | 326.396 | 0 | 3710.3647 | 19702.4908 | 326.396 | 0 | 3279.7781 | 19702.4908 | 326.396 | 0 | 3948.9688 | 19702.4908 | 326.396 | 0 | 21735.8874 | 23739.2516 | 23308.6649 | 23977.8557
535209 | 242.131 | 1675 | 4 | Standard Efficiency | Electric, 120% Usage | Standard, 120% Usage | Electric, 120% Usage | None | 400%+ | None | 5 | Single-Family Attached | Single-Family Attached | Single-Family Attached | 1500-1999 | 1500-2499 | 1 | Natural Gas | 100% Conditioned | Central AC | None | Natural Gas Fuel Furnace | None | 100000-119999 | 100% CFL | Occupied | 1960s | Natural Gas | Yes | 67.9925 | 1213.3142 | 45.426 | 307.7246 | 4039.3986 | 0 | 0 | 328.2396 | 0 | 0 | 0 | 0 | 0 | 46.0122 | 0 | 616.0354 | 21.9803 | 4243.083 | 0 | 0 | 0 | 569.4371 | 1790.0781 | 0 | 0 | 0 | 0 | 0 | 0 | 0 | 0 | 15186.0636 | 0 | 8522.2136 | 0 | 0 | 0 | 0 | 0 | 0 | 0 | 0 | 36996.9988 | 36996.9988 | 13288.7215 | 13288.7215 | 0 | 23708.2773 | 0 | 2203.8076 | 0 | 5404.9994 | 0 | 4821.4483 | 0 | 5404.9994 | 0 | 4271.2258 | 0 | 5404.9994 | 0 | 5094.0659 | 0 | 5404.9994 | 0 | 7608.807 | 10226.4477 | 9676.2252 | 10499.0654
535226 | 242.131 | 8194 | 5 | Standard Efficiency | Electric, 80% Usage | Standard, 80% Usage | Gas, 80% Usage | 290 Rated kWh, 80% Usage | 400%+ | None | None | Single-Family Detached | Single-Family Detached | Single-Family Detached | 4000+ | 4000+ | 2 | Natural Gas | 60% Conditioned | Central AC | None | Natural Gas Fuel Furnace | None | 200000+ | 100% Incandescent | Occupied | 2000s | Electricity | Yes | 67.9925 | 989.701 | 36.927 | 448.6918 | 2510.4468 | 128.3651 | 0 | 861.0428 | 0 | 0 | 0 | 0 | 2352.7745 | 509.6506 | 99.9372 | 7521.9621 | 27.2556 | 2540.34 | 0 | 0 | 0 | 29.6002 | 480.0504 | 0 | 0 | 0 | 0 | 0 | 3585.7245 | 0 | 0 | 34532.2711 | 0 | 0 | 0 | 0 | 864.8527 | 0 | 0 | 0 | 0 | 0 | 57587.293 | 57587.293 | 18604.4446 | 18604.4446 | 0 | 38982.8484 | 0 | 3268.2927 | 0 | 8887.2702 | 0 | 7141.0507 | 0 | 8887.2702 | 0 | 6287.1196 | 0 | 8887.2702 | 0 | 7627.6746 | 0 | 8887.2702 | 0 | 12155.5629 | 16028.321 | 15174.3898 | 16514.9448
535246 | 242.131 | 1690 | 3 | Standard Efficiency | Electric, 100% Usage | Standard, 100% Usage | Gas, 100% Usage | 318 Rated kWh, 100% Usage | 400%+ | None | None | Single-Family Detached | Single-Family Detached | Single-Family Detached | 1500-1999 | 1500-2499 | 1 | Natural Gas | 100% Conditioned | Central AC | None | Natural Gas Fuel Furnace | None | 140000-159999 | 100% LED | Occupied | 1990s | Electricity | Yes | 67.9925 | 762.864 | 28.4279 | 579.6946 | 2678.3765 | 97.5927 | 0 | 80.0084 | 0 | 0 | 0 | 0 | 2234.0808 | 30.7725 | 16.7051 | 473.6028 | 21.9803 | 2382.6678 | 0 | 0 | 0 | 27.8418 | 434.0383 | 351.6853 | 0 | 0 | 0 | 0 | 0 | 0 | 0 | 13886.5865 | 0 | 0 | 0 | 0 | 813.5653 | 0 | 0 | 0 | 0 | 0 | 24968.4829 | 24968.4829 | 10268.3311 | 10268.3311 | 0 | 14699.8587 | 0 | 1708.1495 | 0 | 3351.2869 | 0 | 3753.8801 | 0 | 3351.2869 | 0 | 3321.7055 | 0 | 3351.2869 | 0 | 3965.7223 | 0 | 3351.2869 | 0 | 5059.4364 | 7105.167 | 6672.9924 | 7317.0092
535328 | 242.131 | 1623 | 3 | Standard Efficiency | Electric, 120% Usage | Standard, 120% Usage | Electric, 120% Usage | 290 Rated kWh, 120% Usage | 300-400% | 10 | None | 10 to 19 Unit | Multifamily with 5+ units, 1-3 stories | Multi-Family with 5+ Units | 1500-1999 | 1500-2499 | 3 | Natural Gas | 100% Conditioned | Central AC | None | Natural Gas Fuel Furnace | None | 80000-99999 | 100% CFL | Occupied | 2000s | Natural Gas | Yes | 67.9925 | 1213.3142 | 45.426 | 534.2686 | 2429.2661 | 152.9831 | 0 | 90.559 | 0 | 0 | 0 | 0 | 0 | 45.426 | 0 | 601.968 | 21.9803 | 4724.3056 | 0 | 0 | 0 | 569.4371 | 480.0504 | 0 | 0 | 0 | 0 | 0 | 0 | 0 | 0 | 6565.3781 | 0 | 8236.7624 | 0 | 0 | 0 | 0 | 0 | 0 | 0 | 0 | 25778.5313 | 25778.5313 | 10976.3908 | 10976.3908 | 0 | 14802.1405 | 0 | 1847.9163 | 0 | 3374.5871 | 0 | 4070.4808 | 0 | 3374.5871 | 0 | 3594.9794 | 0 | 3374.5871 | 0 | 4306.2018 | 0 | 3374.5871 | 0 | 5222.5033 | 7445.0678 | 6969.5665 | 7680.7889
535373 | 242.131 | 2152 | 3 | None | None | Standard, 100% Usage | Electric, 100% Usage | 318 Rated kWh, 100% Usage | 400%+ | None | 8 | Single-Family Attached | Single-Family Attached | Single-Family Attached | 2000-2499 | 1500-2499 | 2 | Electricity | 100% Conditioned | Heat Pump | None | Electricity ASHP | None | 80000-99999 | 100% LED | Occupied | 1990s | Electricity | Yes | 0 | 0 | 26.3764 | 449.8641 | 1737.6184 | 88.5075 | 0 | 118.9869 | 276.9522 | 1125.9791 | 0 | 0 | 2190.1201 | 34.5824 | 0 | 570.6094 | 21.9803 | 1932.8037 | 0 | 0 | 0 | 389.4915 | 434.0383 | 0 | 0 | 0 | 0 | 0 | 0 | 0 | 0 | 0 | 0 | 0 | 0 | 0 | 0 | 0 | 0 | 0 | 0 | 0 | 9397.91 | 9397.91 | 9397.91 | 9397.91 | 0 | 0 | 0 | 1645.971 | 0 | 0 | 0 | 3743.8934 | 0 | 0 | 0 | 3287.2764 | 0 | 0 | 0 | 3864.9304 | 0 | 0 | 0 | 1645.971 | 3743.8934 | 3287.2764 | 3864.9304
535411 | 242.131 | 2176 | 4 | None | Electric, 80% Usage | Standard, 80% Usage | Electric, 80% Usage | 290 Rated kWh, 80% Usage | 400%+ | None | None | Single-Family Detached | Single-Family Detached | Single-Family Detached | 2000-2499 | 1500-2499 | 1 | Fuel Oil | 100% Conditioned | Central AC | None | Fuel Oil Fuel Boiler | None | 120000-139999 | 100% LED | Occupied | 1950s | Electricity | Yes | 0 | 989.701 | 36.927 | 1268.1185 | 4109.4425 | 128.3651 | 0 | 228.5954 | 0 | 0 | 0 | 0 | 2220.3064 | 34.8755 | 16.7051 | 575.5916 | 21.9803 | 1583.463 | 0 | 0 | -13321.5455 | 429.9353 | 400.042 | 0 | 0 | 34486.8451 | 0 | 0 | 0 | 0 | 0 | 0 | 0 | 0 | 0 | 0 | 0 | 0 | 0 | 0 | 0 | 0 | 33209.3483 | 46530.8938 | -1277.4968 | 12044.0487 | 34486.8451 | 0 | 0 | 723.6404 | 10456.3968 | 0 | 0 | 1006.3446 | 10456.3968 | 0 | 0 | 882.2544 | 10456.3968 | 0 | 0 | 947.8815 | 10456.3968 | 0 | 0 | 11180.0372 | 11462.7414 | 11338.6512 | 11404.2783
535416 | 242.131 | 2152 | 4 | Standard Efficiency, No usage | Gas, 100% Usage | EnergyStar, 100% Usage | Electric, 100% Usage | 318 Rated kWh, 100% Usage | 400%+ | None | 30 | Single-Family Attached | Single-Family Attached | Single-Family Attached | 2000-2499 | 1500-2499 | 2 | Natural Gas | 40% Conditioned | Room AC | None | Natural Gas Fuel Wall/Floor Furnace | None | 180000-199999 | 100% CFL | Vacant | <1940 | Natural Gas | Yes | 0 | 0 | 0 | 0 | 1426.963 | 0 | 0 | 0 | 0 | 0 | 0 | 0 | 0 | 0 | 0 | 0 | 21.9803 | 0 | 0 | 0 | 0 | 0 | 480.0504 | 0 | 0 | 0 | 0 | 0 | 0 | 0 | 0 | 13969.5256 | 0 | 1535.6924 | 0 | 0 | 0 | 0 | 0 | 0 | 0 | 0 | 17433.9187 | 17433.9187 | 1928.7007 | 1928.7007 | 0 | 15505.218 | 0 | 375.8289 | 0 | 3534.8517 | 0 | 797.5206 | 0 | 3534.8517 | 0 | 711.8139 | 0 | 3534.8517 | 0 | 786.9379 | 0 | 3534.8517 | 0 | 3910.6806 | 4332.3723 | 4246.6656 | 4321.7895
535571 | 242.131 | 1220 | 4 | Standard Efficiency | Electric, 100% Usage | EnergyStar, 100% Usage | Electric, 100% Usage | 318 Rated kWh, 100% Usage | 200-300% | None | None | Single-Family Detached | Single-Family Detached | Single-Family Detached | 1000-1499 | 0-1499 | 1 | Electricity | 60% Conditioned | Room AC | None | Electricity Electric Wall Furnace | None | 60000-69999 | 100% CFL | Occupied | 1950s | Electricity | Yes | 67.9925 | 648.8593 | 37.8062 | 0 | 1257.568 | 171.7396 | 0 | 0 | 0 | 15119.8296 | 0 | 0 | 3857.6945 | 40.1507 | 0 | 491.1871 | 21.9803 | 2862.7182 | 0 | 0 | 0 | 537.1993 | 1790.0781 | 0 | 0 | 0 | 0 | 0 | 0 | 0 | 0 | 0 | 0 | 0 | 0 | 0 | 0 | 0 | 0 | 0 | 0 | 0 | 26905.0965 | 26905.0965 | 26905.0965 | 26905.0965 | 0 | 0 | 0 | 4683.1943 | 0 | 0 | 0 | 10847.3898 | 0 | 0 | 0 | 9443.8875 | 0 | 0 | 0 | 11500.1841 | 0 | 0 | 0 | 4683.1943 | 10847.3898 | 9443.8875 | 11500.1841
535600 | 242.131 | 617 | 1 | Standard Efficiency | Electric, 100% Usage | EnergyStar, 100% Usage | Electric, 100% Usage | None | 0-100% | 10 | None | 10 to 19 Unit | Multifamily with 5+ units, 1-3 stories | Multi-Family with 5+ Units | 500-749 | 0-1499 | 2 | Electricity | 100% Conditioned | Heat Pump | None | Electricity ASHP | None | <10000 | 100% CFL | Occupied | 1980s | Natural Gas | Yes | 67.9925 | 289.8473 | 16.9981 | 291.0196 | 1114.8424 | 0 | 319.7405 | 79.1292 | 95.2481 | 1028.9725 | 0 | 0 | 0 | 32.824 | 0 | 325.602 | 16.412 | 1371.2795 | 0 | 0 | 0 | 346.9961 | 434.0383 | 0 | 0 | 0 | 0 | 0 | 0 | 0 | 0 | 0 | 0 | 2640.5703 | 0 | 0 | 0 | 0 | 0 | 0 | 0 | 0 | 8471.2193 | 8471.2193 | 5830.6489 | 5830.6489 | 0 | 2640.5703 | 0 | 1079.7912 | 0 | 601.9769 | 0 | 2378.1862 | 0 | 601.9769 | 0 | 2090.6843 | 0 | 601.9769 | 0 | 2475.7952 | 0 | 601.9769 | 0 | 1681.7681 | 2980.1631 | 2692.6613 | 3077.7721
535878 | 242.131 | 1690 | 4 | Standard Efficiency | Electric, 80% Usage | Standard, 80% Usage | Gas, 80% Usage | 290 Rated kWh, 80% Usage | 400%+ | None | None | Single-Family Detached | Single-Family Detached | Single-Family Detached | 1500-1999 | 1500-2499 | 1 | Natural Gas | 100% Conditioned | Central AC | None | Natural Gas Fuel Furnace | None | 200000+ | 100% LED | Occupied | 1980s | Natural Gas | Yes | 67.9925 | 610.174 | 22.8595 | 459.8285 | 2461.797 | 72.9747 | 0 | 519.3219 | 0 | 0 | 0 | 0 | 0 | 30.7725 | 16.7051 | 473.6028 | 21.9803 | 1191.3339 | 0 | 0 | 0 | 22.2734 | 480.0504 | 0 | 0 | 0 | 0 | 0 | 0 | 0 | 0 | 20839.4046 | 0 | 2887.9223 | 0 | 0 | 650.9108 | 0 | 0 | 0 | 0 | 0 | 30829.3181 | 30829.3181 | 6451.3735 | 6451.3735 | 0 | 24377.9447 | 0 | 1147.4463 | 0 | 5557.6986 | 0 | 2471.5024 | 0 | 5557.6986 | 0 | 2190.2633 | 0 | 5557.6986 | 0 | 2573.2032 | 0 | 5557.6986 | 0 | 6705.1448 | 8029.2009 | 7747.9619 | 8130.9018
535951 | 242.131 | 1220 | 2 | Standard Efficiency | Electric, 100% Usage | EnergyStar, 100% Usage | Gas, 100% Usage | 318 Rated kWh, 100% Usage | 200-300% | None | None | Single-Family Detached | Single-Family Detached | Single-Family Detached | 1000-1499 | 0-1499 | 1 | Natural Gas | 100% Conditioned | Central AC | None | Natural Gas Fuel Furnace | None | 45000-49999 | 100% Incandescent | Occupied | 1980s | Natural Gas | Yes | 67.9925 | 400.042 | 23.4457 | 870.7141 | 3274.19 | 97.5927 | 0 | 354.9091 | 0 | 0 | 0 | 0 | 0 | 160.896 | 0 | 1535.3993 | 16.412 | 2233.2016 | 0 | 0 | 0 | 27.8418 | 480.0504 | 0 | 0 | 0 | 0 | 0 | 0 | 0 | 0 | 14243.5471 | 0 | 3922.4632 | 0 | 0 | 813.5653 | 0 | 0 | 0 | 0 | 0 | 28522.2627 | 28522.2627 | 9542.9802 | 9542.9802 | 0 | 18979.2825 | 0 | 1616.2245 | 0 | 4326.8961 | 0 | 3484.7352 | 0 | 4326.8961 | 0 | 3090.6922 | 0 | 4326.8961 | 0 | 3680.722 | 0 | 4326.8961 | 0 | 5943.1205 | 7811.6313 | 7417.5883 | 8007.6181
535984 | 242.131 | 617 | 1 | Standard Efficiency | Electric, 100% Usage | Standard, 100% Usage | Electric, 100% Usage | 318 Rated kWh, 100% Usage | 0-100% | 43 | None | 20 to 49 Unit | Multifamily with 5+ units, 4-7 stories | Multi-Family with 5+ Units | 500-749 | 0-1499 | 4 | Natural Gas | 100% Conditioned | Central AC | None | Natural Gas Fuel Furnace | None | <10000 | 100% Incandescent | Occupied | 2000s | Natural Gas | Yes | 67.9925 | 552.439 | 20.808 | 302.1563 | 1297.7187 | 64.7687 | 0 | 53.632 | 0 | 0 | 0 | 0 | 0 | 130.7097 | 0 | 1017.8358 | 16.412 | 1371.2795 | 0 | 0 | 0 | 346.9961 | 434.0383 | 0 | 0 | 0 | 0 | 0 | 0 | 0 | 0 | 4477.5398 | 0 | 3002.5131 | 0 | 0 | 0 | 0 | 0 | 0 | 0 | 0 | 13156.8395 | 13156.8395 | 5676.7866 | 5676.7866 | 0 | 7480.0529 | 0 | 986.7612 | 0 | 1705.2959 | 0 | 2147.8914 | 0 | 1705.2959 | 0 | 1976.8508 | 0 | 1705.2959 | 0 | 2384.4049 | 0 | 1705.2959 | 0 | 2692.0571 | 3853.1874 | 3682.1467 | 4089.7008
535994 | 242.131 | 2663 | 4 | Standard Efficiency | Electric, 120% Usage | EnergyStar, 120% Usage | Electric, 120% Usage | None | 400%+ | None | None | Single-Family Detached | Single-Family Detached | Single-Family Detached | 2500-2999 | 2500-3999 | 1 | Other Fuel | 100% Conditioned | Central AC | None | None | None | 200000+ | 100% Incandescent | Occupied | 1950s | Electricity | Yes | 67.9925 | 927.863 | 54.2181 | 1680.4695 | 5100.3158 | 0 | 0 | 0 | 0 | 0 | 0 | 0 | 8379.195 | 233.2846 | 0 | 2773.9177 | 21.9803 | 7272.8517 | 0 | 0 | 0 | 723.8855 | 434.0383 | 0 | 0 | 0 | 0 | 0 | 0 | 0 | 0 | 0 | 0 | 0 | 0 | 0 | 0 | 0 | 0 | 0 | 0 | 0 | 27669.7189 | 27669.7189 | 27669.7189 | 27669.7189 | 0 | 0 | 0 | 4646.3186 | 0 | 0 | 0 | 10255.665 | 0 | 0 | 0 | 9053.163 | 0 | 0 | 0 | 10873.2242 | 0 | 0 | 0 | 4646.3186 | 10255.665 | 9053.163 | 10873.2242
536014 | 242.131 | 2176 | 4 | None | Electric, 100% Usage | EnergyStar, 100% Usage | Electric, 100% Usage | None | 400%+ | None | None | Single-Family Detached | Single-Family Detached | Single-Family Detached | 2000-2499 | 1500-2499 | 2 | Electricity | 100% Conditioned | Central AC | None | Electricity Electric Furnace | None | 100000-119999 | 100% Incandescent | Occupied | 2000s | Electricity | Yes | 0 | 400.042 | 23.4457 | 591.1243 | 3638.1843 | 0 | 319.7405 | 389.1984 | 0 | 16585.7711 | 0 | 0 | 2113.0424 | 208.6666 | 0 | 2355.9983 | 21.9803 | 2537.1163 | 0 | 2135.3158 | 0 | 405.6104 | 434.0383 | 0 | 0 | 0 | 0 | 0 | 0 | 0 | 0 | 0 | 0 | 0 | 0 | 0 | 0 | 0 | 0 | 0 | 0 | 0 | 32159.2747 | 32159.2747 | 32159.2747 | 32159.2747 | 0 | 0 | 0 | 5472.3225 | 0 | 0 | 0 | 12704.9322 | 0 | 0 | 0 | 11079.567 | 0 | 0 | 0 | 13425.5948 | 0 | 0 | 0 | 5472.3225 | 12704.9322 | 11079.567 | 13425.5948
536044 | 242.131 | 1690 | 4 | None | Electric, 80% Usage | EnergyStar, 80% Usage | Electric, 80% Usage | 290 Rated kWh, 80% Usage | 400%+ | None | None | Single-Family Detached | Single-Family Detached | Single-Family Detached | 1500-1999 | 1500-2499 | 2 | Electricity | 100% Conditioned | Heat Pump | None | Electricity ASHP | None | 70000-79999 | 100% CFL | Occupied | 2010s | Electricity | Yes | 0 | 320.0336 | 18.7565 | 433.4521 | 1566.7579 | 72.9747 | 319.7405 | 340.8417 | 1111.3255 | 4973.7091 | 0 | 0 | 1298.0118 | 46.0122 | 24.911 | 620.1384 | 21.9803 | 1191.3339 | 0 | 0 | 0 | 324.4297 | 880.0924 | 0 | 0 | 0 | 0 | 0 | 0 | 0 | 0 | 0 | 0 | 0 | 0 | 0 | 0 | 0 | 0 | 0 | 0 | 0 | 13564.5014 | 13564.5014 | 13564.5014 | 13564.5014 | 0 | 0 | 0 | 2467.293 | 0 | 0 | 0 | 5589.6555 | 0 | 0 | 0 | 4879.9458 | 0 | 0 | 0 | 5859.9127 | 0 | 0 | 0 | 2467.293 | 5589.6555 | 4879.9458 | 5859.9127
536052 | 242.131 | 1202 | 2 | Standard Efficiency | Electric, 120% Usage | EnergyStar, 120% Usage | Electric, 120% Usage | 318 Rated kWh, 120% Usage | 300-400% | None | 36 | Single-Family Attached | Single-Family Attached | Single-Family Attached | 1000-1499 | 0-1499 | 1 | Natural Gas | 100% Conditioned | Central AC | None | Natural Gas Fuel Boiler | None | 50000-59999 | 100% Incandescent | Occupied | 1980s | Natural Gas | Yes | 67.9925 | 444.0027 | 25.7903 | 442.5373 | 1533.6409 | 106.3848 | 0 | 90.2659 | 0 | 0 | 0 | 0 | 0 | 160.0168 | 0 | 1519.8666 | 16.412 | 3573.4156 | 0 | 0 | 0 | 467.4484 | 434.0383 | 0 | 0 | 0 | 0 | 0 | 0 | 0 | 0 | 7557.1306 | 0 | 4837.7242 | 0 | 0 | 0 | 0 | 0 | 0 | 0 | 0 | 21276.9597 | 21276.9597 | 8882.1049 | 8882.1049 | 0 | 12394.8548 | 0 | 1518.3832 | 0 | 2825.7671 | 0 | 3318.6877 | 0 | 2825.7671 | 0 | 2926.7032 | 0 | 2825.7671 | 0 | 3538.7694 | 0 | 2825.7671 | 0 | 4344.1503 | 6144.4548 | 5752.4702 | 6364.5364
536152 | 242.131 | 1138 | 2 | Standard Efficiency | Electric, 100% Usage | EnergyStar, 100% Usage | Electric, 100% Usage | None | 400%+ | 18 | None | 10 to 19 Unit | Multifamily with 5+ units, 1-3 stories | Multi-Family with 5+ Units | 1000-1499 | 0-1499 | 2 | Natural Gas | 100% Conditioned | Central AC | None | Natural Gas Fuel Furnace | None | 80000-99999 | 100% CFL | Occupied | 1970s | Natural Gas | Yes | 67.9925 | 289.8473 | 16.9981 | 191.9616 | 990.8733 | 0 | 0 | 41.323 | 0 | 0 | 0 | 0 | 0 | 39.2715 | 0 | 468.6206 | 16.412 | 1581.4115 | 0 | 0 | 0 | 346.9961 | 434.0383 | 0 | 0 | 0 | 0 | 0 | 0 | 0 | 0 | 3437.1375 | 0 | 2670.1705 | 0 | 0 | 0 | 0 | 0 | 0 | 0 | 0 | 10592.7608 | 10592.7608 | 4485.4527 | 4485.4527 | 0 | 6107.308 | 0 | 761.0699 | 0 | 1392.3526 | 0 | 1684.7759 | 0 | 1392.3526 | 0 | 1487.1457 | 0 | 1392.3526 | 0 | 1771.3775 | 0 | 1392.3526 | 0 | 2153.4225 | 3077.1285 | 2879.4983 | 3163.7301
536162 | 242.131 | 617 | 1 | Standard Efficiency | Electric, 80% Usage | EnergyStar, 80% Usage | Electric, 80% Usage | None | 200-300% | 6 | None | 5 to 9 Unit | Multifamily with 5+ units, 1-3 stories | Multi-Family with 5+ Units | 500-749 | 0-1499 | 2 | Electricity | 100% Conditioned | Central AC | None | Electricity Electric Furnace | None | 40000-44999 | 100% Incandescent | Occupied | 1960s | Electricity | No | 67.9925 | 296.0018 | 17.2912 | 193.1338 | 1331.1288 | 0 | 0 | 36.0477 | 0 | 5583.59 | 0 | 0 | 1101.9472 | 130.7097 | 0 | 1017.8358 | 16.412 | 783.379 | 0 | 0 | 0 | 311.5345 | 434.0383 | 0 | 0 | 0 | 0 | 0 | 0 | 0 | 0 | 0 | 0 | 0 | 0 | 0 | 0 | 0 | 0 | 0 | 0 | 0 | 11321.0424 | 11321.0424 | 11321.0424 | 11321.0424 | 0 | 0 | 0 | 2011.6023 | 0 | 0 | 0 | 4614.5049 | 0 | 0 | 0 | 4025.7135 | 0 | 0 | 0 | 4857.7244 | 0 | 0 | 0 | 2011.6023 | 4614.5049 | 4025.7135 | 4857.7244
536169 | 242.131 | 1220 | 2 | Standard Efficiency, No usage | Electric, 100% Usage | Standard, 100% Usage | Gas, 100% Usage | None | 300-400% | None | None | Single-Family Detached | Single-Family Detached | Single-Family Detached | 1000-1499 | 0-1499 | 1 | Natural Gas | 40% Conditioned | Room AC | None | Natural Gas Fuel Furnace | None | 60000-69999 | 100% CFL | Vacant | 1950s | Natural Gas | Yes | 0 | 0 | 0 | 0 | 1047.436 | 0 | 0 | 187.5655 | 0 | 0 | 0 | 0 | 0 | 0 | 0 | 0 | 16.412 | 0 | 0 | 0 | 0 | 0 | 480.0504 | 0 | 0 | 0 | 0 | 0 | 0 | 0 | 0 | 8678.7136 | 0 | 1433.4106 | 0 | 0 | 0 | 0 | 0 | 0 | 0 | 0 | 11843.5881 | 11843.5881 | 1731.4639 | 1731.4639 | 0 | 10112.1242 | 0 | 308.0146 | 0 | 2305.3224 | 0 | 641.9457 | 0 | 2305.3224 | 0 | 573.0754 | 0 | 2305.3224 | 0 | 666.2664 | 0 | 2305.3224 | 0 | 2613.3371 | 2947.2681 | 2878.3978 | 2971.5888
536174 | 242.131 | 1220 | 3 | Standard Efficiency | Electric, 80% Usage | EnergyStar, 80% Usage | Electric, 80% Usage | 290 Rated kWh, 80% Usage | 300-400% | None | None | Single-Family Detached | Single-Family Detached | Single-Family Detached | 1000-1499 | 0-1499 | 1 | Other Fuel | 100% Conditioned | Central AC | None | None | None | 60000-69999 | 100% LED | Occupied | 1990s | Natural Gas | Yes | 67.9925 | 320.0336 | 18.7565 | 545.9914 | 2265.1463 | 72.9747 | 319.7405 | 0 | 0 | 0 | 0 | 0 | 0 | 26.9625 | 0 | 375.131 | 21.9803 | 1116.6008 | 0 | 0 | 0 | 324.4297 | 434.0383 | 0 | 0 | 0 | 0 | 0 | 0 | 719.1964 | 0 | 0 | 0 | 3019.5112 | 0 | 0 | 0 | 0 | 0 | 0 | 0 | 0 | 9648.4858 | 9648.4858 | 5909.7781 | 5909.7781 | 0 | 3738.7076 | 0 | 1021.2011 | 0 | 852.3767 | 0 | 2232.2628 | 0 | 852.3767 | 0 | 2074.4235 | 0 | 852.3767 | 0 | 2424.8132 | 0 | 852.3767 | 0 | 1873.5778 | 3084.6395 | 2926.8002 | 3277.1899
536292 | 242.131 | 2663 | 4 | Standard Efficiency | Electric, 80% Usage | Standard, 80% Usage | Electric, 80% Usage | 290 Rated kWh, 80% Usage | 400%+ | None | None | Single-Family Detached | Single-Family Detached | Single-Family Detached | 2500-2999 | 2500-3999 | 2 | Electricity | 20% Conditioned | Room AC | None | Electricity Baseboard | None | 160000-179999 | 100% LED | Occupied | 1960s | Electricity | Yes | 67.9925 | 989.701 | 36.927 | 0 | 1608.374 | 128.3651 | 319.7405 | 0 | 0 | 29941.3128 | 0 | 0 | 2227.9263 | 38.9785 | 16.7051 | 677.8734 | 21.9803 | 1660.8338 | 0 | 0 | 0 | 429.9353 | 1836.0903 | 0 | 0 | 0 | 0 | 0 | 0 | 0 | 0 | 0 | 0 | 0 | 0 | 0 | 0 | 0 | 0 | 0 | 0 | 0 | 40002.1496 | 40002.1496 | 40002.1496 | 40002.1496 | 0 | 0 | 0 | 7253.4609 | 0 | 0 | 0 | 16925.567 | 0 | 0 | 0 | 14676.2351 | 0 | 0 | 0 | 17830.8308 | 0 | 0 | 0 | 7253.4609 | 16925.567 | 14676.2351 | 17830.8308
536364 | 242.131 | 1690 | 2 | Standard Efficiency | Electric, 100% Usage | EnergyStar, 100% Usage | Electric, 100% Usage | 290 Rated kWh, 100% Usage | 400%+ | None | None | Single-Family Detached | Single-Family Detached | Single-Family Detached | 1500-1999 | 1500-2499 | 1 | Electricity | 100% Conditioned | Heat Pump | None | Electricity ASHP | None | 160000-179999 | 100% Incandescent | Occupied | 1940s | Electricity | Yes | 67.9925 | 400.042 | 23.4457 | 1133.3058 | 3258.9503 | 91.1451 | 319.7405 | 376.5963 | 3471.1338 | 5758.5535 | 0 | 0 | 2386.4777 | 184.6348 | 0 | 1938.9582 | 16.412 | 2382.6678 | 0 | 1992.0041 | 0 | 405.6104 | 868.0765 | 351.6853 | 0 | 0 | 0 | 0 | 0 | 0 | 0 | 0 | 0 | 0 | 0 | 0 | 0 | 0 | 0 | 0 | 0 | 0 | 25427.1391 | 25427.1391 | 25427.1391 | 25427.1391 | 0 | 0 | 0 | 4431.9281 | 0 | 0 | 0 | 10145.599 | 0 | 0 | 0 | 8865.4837 | 0 | 0 | 0 | 10592.3484 | 0 | 0 | 0 | 4431.9281 | 10145.599 | 8865.4837 | 10592.3484
536386 | 242.131 | 617 | 2 | Standard Efficiency | None | None | Electric, 120% Usage | None | 150-200% | 16 | None | 10 to 19 Unit | Multifamily with 5+ units, 1-3 stories | Multi-Family with 5+ Units | 500-749 | 0-1499 | 2 | Electricity | None | None | None | Electricity Baseboard | None | 20000-24999 | 100% CFL | Occupied | 1950s | Electricity | No | 67.9925 | 0 | 0 | 0 | 0 | 0 | 0 | 0 | 0 | 2926.0216 | 0 | 0 | 2162.8645 | 32.824 | 0 | 325.602 | 16.412 | 2742.8521 | 0 | 0 | 0 | 416.454 | 434.0383 | 0 | 0 | 0 | 0 | 0 | 0 | 0 | 0 | 0 | 0 | 0 | 0 | 0 | 0 | 0 | 0 | 0 | 0 | 0 | 9124.7678 | 9124.7678 | 9124.7678 | 9124.7678 | 0 | 0 | 0 | 1600.2462 | 0 | 0 | 0 | 3667.9742 | 0 | 0 | 0 | 3199.9708 | 0 | 0 | 0 | 3890.6432 | 0 | 0 | 0 | 1600.2462 | 3667.9742 | 3199.9708 | 3890.6432
536428 | 242.131 | 2152 | 3 | Standard Efficiency | Electric, 120% Usage | Standard, 120% Usage | Electric, 120% Usage | 318 Rated kWh, 120% Usage | 100-150% | None | 30 | Single-Family Attached | Single-Family Attached | Single-Family Attached | 2000-2499 | 1500-2499 | 2 | Natural Gas | None | None | None | Natural Gas Fuel Furnace | None | 25000-29999 | 100% LED | Occupied | 1970s | Natural Gas | Yes | 67.9925 | 1029.8517 | 38.6854 | 0 | 0 | 135.1058 | 0 | 277.5383 | 0 | 0 | 0 | 0 | 0 | 34.5824 | 0 | 570.6094 | 21.9803 | 4127.6129 | 0 | 0 | 0 | 518.4427 | 1160.8545 | 0 | 0 | 0 | 0 | 0 | 0 | 0 | 0 | 11134.063 | 0 | 7320.3292 | 0 | 0 | 0 | 0 | 0 | 0 | 0 | 0 | 26437.6482 | 26437.6482 | 7983.2559 | 7983.2559 | 0 | 18454.3922 | 0 | 1314.9851 | 0 | 4207.2071 | 0 | 2969.755 | 0 | 4207.2071 | 0 | 2608.1874 | 0 | 4207.2071 | 0 | 3170.3013 | 0 | 4207.2071 | 0 | 5522.1923 | 7176.9621 | 6815.3945 | 7377.5084
536544 | 242.131 | 1690 | 4 | None | Electric, 100% Usage | Standard, 100% Usage | Electric, 100% Usage | 290 Rated kWh, 100% Usage | 300-400% | None | None | Single-Family Detached | Single-Family Detached | Single-Family Detached | 1500-1999 | 1500-2499 | 1 | Electricity | 100% Conditioned | Heat Pump | None | Electricity ASHP | None | 80000-99999 | 100% LED | Occupied | 1960s | Natural Gas | Yes | 0 | 1238.2253 | 46.3052 | 963.0315 | 2750.472 | 160.6029 | 0 | 661.7545 | 2143.5218 | 9621.2302 | 0 | 0 | 0 | 30.7725 | 16.7051 | 473.6028 | 21.9803 | 3012.1845 | 0 | 0 | 0 | 537.1993 | 400.042 | 464.2246 | 0 | 0 | 0 | 0 | 0 | 0 | 0 | 0 | 0 | 6350.557 | 0 | 0 | 0 | 0 | 0 | 0 | 0 | 0 | 28892.4114 | 28892.4114 | 22541.5613 | 22541.5613 | 0 | 6350.557 | 0 | 4186.7637 | 0 | 1447.8283 | 0 | 9319.0552 | 0 | 1447.8283 | 0 | 8401.1104 | 0 | 1447.8283 | 0 | 10159.2643 | 0 | 1447.8283 | 0 | 5634.592 | 10766.8835 | 9848.9387 | 11607.0926
536587 | 242.131 | 2152 | 2 | Standard Efficiency | Electric, 80% Usage | EnergyStar, 80% Usage | Electric, 80% Usage | 290 Rated kWh, 80% Usage | 400%+ | None | 10 | Single-Family Attached | Single-Family Attached | Single-Family Attached | 2000-2499 | 1500-2499 | 2 | Electricity | 100% Conditioned | Heat Pump | None | Electricity ASHP | None | 80000-99999 | 100% Incandescent | Occupied | 1970s | Electricity | Yes | 67.9925 | 296.0018 | 17.2912 | 550.6805 | 2070.8402 | 66.2341 | 319.7405 | 814.4445 | 2549.7183 | 7399.7514 | 0 | 0 | 1181.9556 | 207.4943 | 0 | 2335.4834 | 16.412 | 966.2553 | 0 | 0 | 0 | 311.5345 | 434.0383 | 361.9428 | 0 | 0 | 0 | 0 | 0 | 0 | 0 | 0 | 0 | 0 | 0 | 0 | 0 | 0 | 0 | 0 | 0 | 0 | 19967.8112 | 19967.8112 | 19967.8112 | 19967.8112 | 0 | 0 | 0 | 3642.7228 | 0 | 0 | 0 | 8310.2513 | 0 | 0 | 0 | 7237.3511 | 0 | 0 | 0 | 8708.4963 | 0 | 0 | 0 | 3642.7228 | 8310.2513 | 7237.3511 | 8708.4963
536675 | 242.131 | 1202 | 3 | None | Electric, 100% Usage | EnergyStar, 100% Usage | Electric, 100% Usage | None | 400%+ | None | 90 | Single-Family Attached | Single-Family Attached | Single-Family Attached | 1000-1499 | 0-1499 | 1 | Fuel Oil | 100% Conditioned | Central AC | None | Fuel Oil Fuel Furnace | None | 200000+ | 100% LED | Occupied | 1940s | Electricity | Yes | 0 | 450.1572 | 26.3764 | 444.5888 | 3205.3183 | 0 | 319.7405 | 316.5168 | 0 | 0 | 0 | 0 | 2443.0404 | 26.6695 | 0 | 371.321 | 21.9803 | 1917.8571 | 0 | 0 | 0 | 431.9868 | 434.0383 | 349.0476 | 0 | 12690.8565 | 0 | 0 | 0 | 0 | 0 | 0 | 0 | 0 | 0 | 0 | 0 | 0 | 0 | 0 | 0 | 0 | 23449.2025 | 23449.2025 | 10758.3459 | 10758.3459 | 12690.8565 | 0 | 0 | 1821.3861 | 3847.8876 | 0 | 0 | 3963.667 | 3847.8876 | 0 | 0 | 3508.4903 | 3847.8876 | 0 | 0 | 4191.1123 | 3847.8876 | 0 | 0 | 5669.2737 | 7811.5546 | 7356.3778 | 8038.9999
536708 | 242.131 | 3301 | 5 | Standard Efficiency | Electric, 100% Usage | EnergyStar, 100% Usage | Electric, 100% Usage | None | 400%+ | None | None | Single-Family Detached | Single-Family Detached | Single-Family Detached | 3000-3999 | 2500-3999 | 2 | Electricity | 100% Conditioned | Central AC | None | Electricity Electric Furnace | None | 200000+ | 100% CFL | Occupied | 1990s | Electricity | Yes | 67.9925 | 648.8593 | 37.8062 | 244.4213 | 2264.2671 | 0 | 319.7405 | 195.1853 | 0 | 8353.4047 | 0 | 0 | 3680.0934 | 66.2341 | 0 | 1062.6757 | 27.2556 | 3524.4727 | 0 | 3105.3811 | 0 | 537.1993 | 434.0383 | 0 | 0 | 0 | 0 | 0 | 0 | 0 | 0 | 0 | 0 | 0 | 0 | 0 | 0 | 0 | 0 | 0 | 0 | 0 | 24569.027 | 24569.027 | 24569.027 | 24569.027 | 0 | 0 | 0 | 4108.1738 | 0 | 0 | 0 | 9505.1628 | 0 | 0 | 0 | 8301.658 | 0 | 0 | 0 | 10013.1396 | 0 | 0 | 0 | 4108.1738 | 9505.1628 | 8301.658 | 10013.1396
536757 | 242.131 | 1690 | 3 | Standard Efficiency | Electric, 80% Usage | EnergyStar, 80% Usage | Electric, 80% Usage | None | 400%+ | None | None | Single-Family Detached | Single-Family Detached | Single-Family Detached | 1500-1999 | 1500-2499 | 2 | Natural Gas | 20% Conditioned | Room AC | None | Natural Gas Fuel Wall/Floor Furnace | None | 60000-69999 | 100% Incandescent | Occupied | <1940 | Natural Gas | Yes | 67.9925 | 320.0336 | 18.7565 | 0 | 549.5083 | 0 | 0 | 0 | 0 | 0 | 0 | 0 | 0 | 184.6348 | 0 | 1938.9582 | 21.9803 | 1191.3339 | 0 | 0 | 0 | 324.4297 | 727.1093 | 0 | 0 | 0 | 0 | 0 | 0 | 0 | 0 | 35886.5525 | 0 | 2555.8728 | 0 | 0 | 0 | 0 | 0 | 0 | 0 | 0 | 43786.8694 | 43786.8694 | 5344.444 | 5344.444 | 0 | 38442.4253 | 0 | 913.6756 | 0 | 8764.0836 | 0 | 2004.7694 | 0 | 8764.0836 | 0 | 1766.0487 | 0 | 8764.0836 | 0 | 2146.742 | 0 | 8764.0836 | 0 | 9677.7593 | 10768.853 | 10530.1324 | 10910.8256
536813 | 242.131 | 13414 | 2 | None | Gas, 80% Usage | EnergyStar, 80% Usage | Electric, 80% Usage | None | 200-300% | None | 6 | Single-Family Attached | Single-Family Attached | Single-Family Attached | 4000+ | 4000+ | 2 | Natural Gas | 20% Conditioned | Room AC | Heating Only | Natural Gas Shared Heating | Boiler Baseboards Heating Only, Natural Gas | 25000-29999 | 100% Incandescent | Vacant | <1940 | Natural Gas | Yes | 0 | 0 | 0 | 0 | 2029.2241 | 0 | 0 | 36.6339 | 0 | 0 | 0 | 0 | 0 | 0 | 0 | 0 | 16.412 | 0 | 0 | 0 | 0 | 0 | 434.0383 | 0 | 0 | 0 | 0 | 0 | 0 | 0 | 0 | 21397.4119 | 0 | 1605.4433 | 0 | 0 | 0 | 0 | 0 | 0 | 0 | 0 | 25519.1634 | 25519.1634 | 2516.3082 | 2516.3082 | 0 | 23002.8552 | 0 | 464.2767 | 0 | 5244.1864 | 0 | 939.8384 | 0 | 5244.1864 | 0 | 843.6237 | 0 | 5244.1864 | 0 | 973.2509 | 0 | 5244.1864 | 0 | 5708.4632 | 6184.0248 | 6087.8102 | 6217.4373
537017 | 242.131 | 1138 | 3 | Standard Efficiency, No usage | Electric, 120% Usage | EnergyStar, 120% Usage | Electric, 120% Usage | 318 Rated kWh, 120% Usage | 150-200% | 16 | None | 10 to 19 Unit | Multifamily with 5+ units, 1-3 stories | Multi-Family with 5+ Units | 1000-1499 | 0-1499 | 2 | Natural Gas | 40% Conditioned | Room AC | None | Natural Gas Fuel Wall/Floor Furnace | None | 50000-59999 | 100% Incandescent | Vacant | 1960s | Natural Gas | No | 0 | 0 | 0 | 0 | 604.8987 | 0 | 0 | 0 | 0 | 0 | 0 | 0 | 0 | 0 | 0 | 0 | 21.9803 | 0 | 0 | 0 | 0 | 0 | 434.0383 | 0 | 0 | 0 | 0 | 0 | 0 | 0 | 0 | 2519.532 | 0 | 1657.0238 | 0 | 0 | 0 | 0 | 0 | 0 | 0 | 0 | 5237.18 | 5237.18 | 1060.9173 | 1060.9173 | 0 | 4176.5558 | 0 | 188.1923 | 0 | 952.143 | 0 | 396.5794 | 0 | 952.143 | 0 | 354.0547 | 0 | 952.143 | 0 | 408.5951 | 0 | 952.143 | 0 | 1140.3353 | 1348.7224 | 1306.1977 | 1360.7381
537032 | 242.131 | 1202 | 2 | Standard Efficiency | Electric, 120% Usage | EnergyStar, 120% Usage | Electric, 120% Usage | None | 400%+ | None | 10 | Single-Family Attached | Single-Family Attached | Single-Family Attached | 1000-1499 | 0-1499 | 2 | Natural Gas | 60% Conditioned | Room AC | None | Natural Gas Fuel Wall/Floor Furnace | None | 100000-119999 | 100% Incandescent | Occupied | 1990s | Electricity | Yes | 67.9925 | 540.13 | 31.6517 | 0 | 1067.6579 | 0 | 0 | 0 | 0 | 0 | 0 | 0 | 4388.4462 | 160.0168 | 0 | 1519.8666 | 16.412 | 3835.7142 | 0 | 0 | 0 | 518.4427 | 480.0504 | 349.0476 | 0 | 0 | 0 | 0 | 0 | 0 | 0 | 6580.6178 | 0 | 0 | 0 | 0 | 0 | 0 | 0 | 0 | 0 | 0 | 19556.0464 | 19556.0464 | 12975.4286 | 12975.4286 | 0 | 6580.6178 | 0 | 2127.1273 | 0 | 1500.22 | 0 | 4764.7479 | 0 | 1500.22 | 0 | 4192.4622 | 0 | 1500.22 | 0 | 5103.9044 | 0 | 1500.22 | 0 | 3627.3473 | 6264.9679 | 5692.6822 | 6604.1244
537085 | 242.131 | 853 | 1 | Standard Efficiency | Electric, 120% Usage | EnergyStar, 120% Usage | Electric, 120% Usage | 318 Rated kWh, 120% Usage | 200-300% | 67 | None | 50 or more Unit | Multifamily with 5+ units, 4-7 stories | Multi-Family with 5+ Units | 750-999 | 0-1499 | 6 | Electricity | 100% Conditioned | Central AC | None | Electricity Electric Furnace | None | 45000-49999 | 100% LED | Occupied | 2000s | Electricity | Yes | 67.9925 | 447.2265 | 25.7903 | 224.1994 | 1408.2065 | 106.3848 | 0 | 43.6676 | 0 | 2613.0217 | 0 | 0 | 3592.7582 | 23.7388 | 0 | 298.0533 | 16.412 | 3323.4259 | 0 | 0 | 0 | 467.4484 | 434.0383 | 0 | 0 | 0 | 0 | 0 | 0 | 0 | 0 | 0 | 0 | 0 | 0 | 0 | 0 | 0 | 0 | 0 | 0 | 0 | 13092.3639 | 13092.3639 | 13092.3639 | 13092.3639 | 0 | 0 | 0 | 2185.5305 | 0 | 0 | 0 | 4983.9636 | 0 | 0 | 0 | 4365.6887 | 0 | 0 | 0 | 5293.0841 | 0 | 0 | 0 | 2185.5305 | 4983.9636 | 4365.6887 | 5293.0841
537159 | 242.131 | 1202 | 2 | Standard Efficiency | Gas, 100% Usage | Standard, 100% Usage | Electric, 100% Usage | 318 Rated kWh, 100% Usage | 400%+ | None | 20 | Single-Family Attached | Single-Family Attached | Single-Family Attached | 1000-1499 | 0-1499 | 1 | Natural Gas | None | None | None | Natural Gas Fuel Furnace | None | 80000-99999 | 100% CFL | Occupied | 1990s | Natural Gas | Yes | 67.9925 | 63.0103 | 26.3764 | 0 | 0 | 88.5075 | 0 | 274.9007 | 0 | 0 | 0 | 0 | 0 | 40.1507 | 0 | 486.2049 | 16.412 | 1786.8543 | 0 | 0 | 0 | 389.4915 | 434.0383 | 312.7068 | 0 | 0 | 0 | 837.5971 | 0 | 0 | 0 | 11027.9713 | 0 | 3669.5429 | 0 | 0 | 0 | 0 | 0 | 0 | 0 | 0 | 19521.757 | 19521.757 | 3986.6458 | 3986.6458 | 0 | 15535.1113 | 0 | 677.8303 | 0 | 3541.6832 | 0 | 1519.4424 | 0 | 3541.6832 | 0 | 1332.8413 | 0 | 3541.6832 | 0 | 1623.8956 | 0 | 3541.6832 | 0 | 4219.5135 | 5061.1256 | 4874.5245 | 5165.5789
537418 | 242.131 | 1675 | 3 | Standard Efficiency | Electric, 80% Usage | EnergyStar, 80% Usage | Gas, 80% Usage | None | 400%+ | None | 7 | Single-Family Attached | Single-Family Attached | Single-Family Attached | 1500-1999 | 1500-2499 | 1 | Natural Gas | 100% Conditioned | Central AC | None | Natural Gas Fuel Furnace | None | 120000-139999 | 100% CFL | Occupied | 2000s | Natural Gas | Yes | 67.9925 | 231.8192 | 13.4813 | 262.8847 | 1464.1831 | 0 | 0 | 318.2752 | 0 | 0 | 0 | 0 | 0 | 46.0122 | 0 | 616.0354 | 21.9803 | 864.2666 | 0 | 0 | 0 | 19.0496 | 434.0383 | 0 | 0 | 0 | 0 | 0 | 0 | 0 | 0 | 14716.2707 | 0 | 1996.9863 | 0 | 0 | 555.9558 | 0 | 0 | 0 | 0 | 0 | 21629.2311 | 21629.2311 | 4360.0183 | 4360.0183 | 0 | 17269.2128 | 0 | 735.3127 | 0 | 3937.023 | 0 | 1592.3201 | 0 | 3937.023 | 0 | 1410.269 | 0 | 3937.023 | 0 | 1686.7449 | 0 | 3937.023 | 0 | 4672.3357 | 5529.3432 | 5347.292 | 5623.7679
537496 | 242.131 | 3301 | 4 | Standard Efficiency | Electric, 120% Usage | EnergyStar, 120% Usage | Electric, 120% Usage | None | 400%+ | None | None | Single-Family Detached | Single-Family Detached | Single-Family Detached | 3000-3999 | 2500-3999 | 2 | Electricity | 100% Conditioned | Central AC | None | Electricity Electric Furnace | None | 180000-199999 | 100% CFL | Occupied | 1970s | Electricity | Yes | 67.9925 | 927.863 | 54.2181 | 835.2525 | 5593.8475 | 0 | 319.7405 | 516.3912 | 0 | 22183.4285 | 0 | 0 | 8228.2634 | 66.2341 | 0 | 1062.6757 | 21.9803 | 7678.462 | 0 | 0 | 0 | 723.8855 | 434.0383 | 0 | 0 | 0 | 0 | 0 | 0 | 0 | 0 | 0 | 0 | 0 | 0 | 0 | 0 | 0 | 0 | 0 | 0 | 0 | 48714.2733 | 48714.2733 | 48714.2733 | 48714.2733 | 0 | 0 | 0 | 8234.3408 | 0 | 0 | 0 | 19048.8016 | 0 | 0 | 0 | 16629.0315 | 0 | 0 | 0 | 19999.7866 | 0 | 0 | 0 | 8234.3408 | 19048.8016 | 16629.0315 | 19999.7866
537580 | 242.131 | 853 | 2 | Standard Efficiency | Electric, 80% Usage | EnergyStar, 80% Usage | Electric, 80% Usage | 318 Rated kWh, 80% Usage | 300-400% | 6 | None | 5 to 9 Unit | Multifamily with 5+ units, 1-3 stories | Multi-Family with 5+ Units | 750-999 | 0-1499 | 3 | Electricity | 100% Conditioned | Central AC | Heating and Cooling | Electricity Shared Heating | Fan Coil Heating and Cooling, Electricity | 60000-69999 | 100% CFL | Occupied | 1960s | Electricity | Yes | 67.9925 | 296.0018 | 17.2912 | 16.7051 | 1557.0866 | 70.9232 | 0 | 242.3698 | 0 | 6392.4662 | 0 | 0 | 1141.2187 | 35.7547 | 0 | 390.3707 | 16.412 | 830.8565 | 0 | 0 | 0 | 311.5345 | 480.0504 | 0 | 0 | 0 | 0 | 0 | 0 | 0 | 0 | 0 | 0 | 0 | 0 | 0 | 0 | 0 | 0 | 0 | 0 | 0 | 11866.7407 | 11866.7407 | 11866.7407 | 11866.7407 | 0 | 0 | 0 | 2107.1103 | 0 | 0 | 0 | 4832.6108 | 0 | 0 | 0 | 4213.7411 | 0 | 0 | 0 | 5088.9739 | 0 | 0 | 0 | 2107.1103 | 4832.6108 | 4213.7411 | 5088.9739
537601 | 242.131 | 1138 | 2 | Standard Efficiency | Electric, 80% Usage | Standard, 80% Usage | Electric, 80% Usage | 318 Rated kWh, 80% Usage | 0-100% | 24 | None | 20 to 49 Unit | Multifamily with 5+ units, 1-3 stories | Multi-Family with 5+ Units | 1000-1499 | 0-1499 | 3 | Electricity | 100% Conditioned | Heat Pump | None | Electricity ASHP | None | <10000 | 100% CFL | Occupied | 1970s | Electricity | Yes | 67.9925 | 441.9512 | 16.412 | 438.1412 | 1665.816 | 51.5805 | 0 | 489.4287 | 2000.2101 | 5826.839 | 0 | 0 | 982.9604 | 39.2715 | 0 | 468.6206 | 16.412 | 790.7057 | 0 | 0 | 0 | 277.5383 | 434.0383 | 0 | 0 | 0 | 0 | 0 | 0 | 0 | 0 | 0 | 0 | 0 | 0 | 0 | 0 | 0 | 0 | 0 | 0 | 0 | 14008.5041 | 14008.5041 | 14008.5041 | 14008.5041 | 0 | 0 | 0 | 2560.0889 | 0 | 0 | 0 | 5706.7236 | 0 | 0 | 0 | 5143.5134 | 0 | 0 | 0 | 6264.0539 | 0 | 0 | 0 | 2560.0889 | 5706.7236 | 5143.5134 | 6264.0539
537643 | 242.131 | 866 | 2 | None | Electric, 120% Usage | EnergyStar, 120% Usage | Electric, 120% Usage | None | 400%+ | None | 12 | Single-Family Attached | Single-Family Attached | Single-Family Attached | 750-999 | 0-1499 | 1 | Natural Gas | 100% Conditioned | Central AC | None | Natural Gas Fuel Furnace | None | 80000-99999 | 100% LED | Occupied | 1970s | Natural Gas | Yes | 0 | 347.5823 | 20.2219 | 390.6637 | 1833.4526 | 0 | 0 | 71.8024 | 0 | 0 | 0 | 0 | 0 | 23.7388 | 0 | 300.984 | 16.412 | 3208.249 | 0 | 0 | 0 | 416.454 | 868.0765 | 258.7818 | 0 | 0 | 0 | 0 | 0 | 0 | 0 | 6008.25 | 0 | 3725.2264 | 0 | 0 | 0 | 0 | 0 | 0 | 0 | 0 | 17490.1884 | 17490.1884 | 7756.4189 | 7756.4189 | 0 | 9733.4764 | 0 | 1273.9777 | 0 | 2219.0374 | 0 | 2802.3853 | 0 | 2219.0374 | 0 | 2479.3282 | 0 | 2219.0374 | 0 | 2965.8083 | 0 | 2219.0374 | 0 | 3493.0151 | 5021.4227 | 4698.3656 | 5184.8456
537663 | 242.131 | 866 | 2 | None | Electric, 80% Usage | Standard, 80% Usage | Electric, 80% Usage | None | 200-300% | None | 12 | Single-Family Attached | Single-Family Attached | Single-Family Attached | 750-999 | 0-1499 | 1 | Electricity | 100% Conditioned | Heat Pump | None | Electricity ASHP | None | 50000-59999 | 100% Incandescent | Vacant | 1990s | Electricity | Yes | 0 | 0 | 0 | 418.7986 | 1285.7028 | 0 | 0 | 56.2696 | 42.4953 | 968.5999 | 0 | 0 | 364.2873 | 0 | 0 | 0 | 16.412 | 0 | 0 | 0 | 0 | 0 | 480.0504 | 0 | 0 | 0 | 0 | 0 | 0 | 0 | 0 | 0 | 0 | 0 | 0 | 0 | 0 | 0 | 0 | 0 | 0 | 0 | 3632.6159 | 3632.6159 | 3632.6159 | 3632.6159 | 0 | 0 | 0 | 658.0972 | 0 | 0 | 0 | 1440.2701 | 0 | 0 | 0 | 1271.0547 | 0 | 0 | 0 | 1485.105 | 0 | 0 | 0 | 658.0972 | 1440.2701 | 1271.0547 | 1485.105
537750 | 242.131 | 1138 | 1 | Standard Efficiency | Gas, 100% Usage | EnergyStar, 100% Usage | Electric, 100% Usage | None | 400%+ | 12 | None | 10 to 19 Unit | Multifamily with 5+ units, 1-3 stories | Multi-Family with 5+ Units | 1000-1499 | 0-1499 | 3 | Natural Gas | 100% Conditioned | Central AC | None | Natural Gas Fuel Furnace | None | 60000-69999 | 100% Incandescent | Occupied | 1980s | Natural Gas | Yes | 67.9925 | 25.7903 | 16.9981 | 395.0598 | 2268.9562 | 0 | 0 | 87.3352 | 0 | 0 | 0 | 0 | 0 | 156.793 | 0 | 1465.0623 | 16.412 | 1581.4115 | 0 | 0 | 0 | 346.9961 | 434.0383 | 0 | 0 | 0 | 0 | 344.0654 | 0 | 0 | 0 | 5794.3081 | 0 | 2750.1789 | 0 | 0 | 0 | 0 | 0 | 0 | 0 | 0 | 15751.3977 | 15751.3977 | 6862.8452 | 6862.8452 | 0 | 8888.5525 | 0 | 1151.6384 | 0 | 2026.4157 | 0 | 2507.284 | 0 | 2026.4157 | 0 | 2218.8265 | 0 | 2026.4157 | 0 | 2664.3784 | 0 | 2026.4157 | 0 | 3178.0541 | 4533.6997 | 4245.2422 | 4690.7942
537766 | 242.131 | 3301 | 4 | None | Electric, 120% Usage | Standard, 120% Usage | Electric, 120% Usage | 290 Rated kWh, 120% Usage | 400%+ | None | None | Single-Family Detached | Single-Family Detached | Single-Family Detached | 3000-3999 | 2500-3999 | 2 | Natural Gas | 100% Conditioned | Central AC | None | Natural Gas Fuel Furnace | None | 200000+ | 100% Incandescent | Occupied | 2000s | Natural Gas | Yes | 0 | 1484.405 | 55.6835 | 689.0101 | 2421.6463 | 192.5477 | 0 | 184.3417 | 0 | 0 | 0 | 0 | 0 | 264.9362 | 99.9372 | 3321.6675 | 21.9803 | 7048.9454 | 0 | 0 | 0 | 644.7564 | 914.0887 | 0 | 0 | 0 | 0 | 0 | 0 | 0 | 0 | 18719.0354 | 0 | 10640.8244 | 0 | 0 | 0 | 0 | 0 | 0 | 0 | 0 | 46703.8057 | 46703.8057 | 17343.9459 | 17343.9459 | 0 | 29359.8598 | 0 | 2929.2478 | 0 | 6693.4417 | 0 | 6444.8817 | 0 | 6693.4417 | 0 | 5690.8914 | 0 | 6693.4417 | 0 | 6847.5434 | 0 | 6693.4417 | 0 | 9622.6895 | 13138.3234 | 12384.3331 | 13540.9851
537806 | 242.131 | 1220 | 2 | None | Electric, 80% Usage | Standard, 80% Usage | Gas, 80% Usage | None | 400%+ | None | None | Single-Family Detached | Single-Family Detached | Single-Family Detached | 1000-1499 | 0-1499 | 1 | Natural Gas | 100% Conditioned | Central AC | None | Natural Gas Fuel Boiler | None | 60000-69999 | 100% CFL | Occupied | 1970s | Electricity | Yes | 0 | 610.174 | 22.8595 | 809.4623 | 3327.822 | 0 | 0 | 108.4363 | 0 | 0 | 0 | 0 | 562.6965 | 40.1507 | 0 | 491.1871 | 16.412 | 1116.6008 | 0 | 0 | 0 | 22.2734 | 400.042 | 0 | 0 | 0 | 0 | 0 | 0 | 0 | 0 | 17235.8027 | 0 | 0 | 0 | 0 | 650.9108 | 0 | 0 | 0 | 0 | 0 | 25414.8301 | 25414.8301 | 7528.1166 | 7528.1166 | 0 | 17886.7135 | 0 | 1298.3537 | 0 | 4077.7786 | 0 | 2688.7377 | 0 | 4077.7786 | 0 | 2397.5441 | 0 | 4077.7786 | 0 | 2875.8691 | 0 | 4077.7786 | 0 | 5376.1324 | 6766.5163 | 6475.3227 | 6953.6477
537869 | 242.131 | 853 | 2 | Standard Efficiency | Electric, 100% Usage | EnergyStar, 100% Usage | Electric, 100% Usage | None | 400%+ | 67 | None | 50 or more Unit | Multifamily with 5+ units, 1-3 stories | Multi-Family with 5+ Units | 750-999 | 0-1499 | 2 | Electricity | 100% Conditioned | Heat Pump | Heating and Cooling | Electricity Shared Heating | Fan Coil Heating and Cooling, Electricity | 80000-99999 | 100% CFL | Occupied | 1990s | Natural Gas | Yes | 67.9925 | 289.8473 | 16.9981 | 9.3783 | 788.3612 | 0 | 0 | 152.69 | 0 | 1761.3571 | 0 | 0 | 0 | 35.7547 | 0 | 390.3707 | 16.412 | 1466.5276 | 0 | 0 | 0 | 346.9961 | 480.0504 | 0 | 0 | 0 | 0 | 0 | 0 | 0 | 0 | 0 | 0 | 2696.5469 | 0 | 0 | 0 | 0 | 0 | 0 | 0 | 0 | 8519.2829 | 8519.2829 | 5822.736 | 5822.736 | 0 | 2696.5469 | 0 | 945.7265 | 0 | 614.7737 | 0 | 2193.6861 | 0 | 614.7737 | 0 | 1923.4616 | 0 | 614.7737 | 0 | 2306.6506 | 0 | 614.7737 | 0 | 1560.5002 | 2808.4598 | 2538.2353 | 2921.4243
537874 | 242.131 | 885 | 3 | Standard Efficiency | Electric, 100% Usage | EnergyStar, 100% Usage | Electric, 100% Usage | 318 Rated kWh, 100% Usage | 400%+ | None | None | Single-Family Detached | Single-Family Detached | Single-Family Detached | 750-999 | 0-1499 | 1 | Electricity | 100% Conditioned | Central AC | None | Electricity Electric Furnace | None | 80000-99999 | 100% Incandescent | Occupied | 1960s | Natural Gas | Yes | 67.9925 | 524.5972 | 30.7725 | 600.2096 | 3622.3584 | 134.8127 | 319.7405 | 133.3473 | 0 | 14235.048 | 0 | 0 | 0 | 144.191 | 0 | 1247.8966 | 21.9803 | 2441.5751 | 0 | 0 | 0 | 471.2583 | 480.0504 | 366.0458 | 0 | 0 | 0 | 0 | 0 | 0 | 0 | 0 | 0 | 4906.5959 | 0 | 0 | 0 | 0 | 0 | 0 | 0 | 0 | 29748.472 | 29748.472 | 24841.8762 | 24841.8762 | 0 | 4906.5959 | 0 | 4346.7235 | 0 | 1118.5924 | 0 | 9979.9602 | 0 | 1118.5924 | 0 | 8708.3702 | 0 | 1118.5924 | 0 | 10532.54 | 0 | 1118.5924 | 0 | 5465.3159 | 11098.5525 | 9826.9626 | 11651.1324
537884 | 242.131 | 2176 | 4 | Standard Efficiency | Electric, 100% Usage | EnergyStar, 100% Usage | Electric, 100% Usage | None | 400%+ | None | None | Single-Family Detached | Single-Family Detached | Single-Family Detached | 2000-2499 | 1500-2499 | 2 | Electricity | 100% Conditioned | Central AC | None | Electricity Electric Furnace | None | 160000-179999 | 100% Incandescent | Occupied | 2000s | Electricity | Yes | 67.9925 | 648.8593 | 37.8062 | 716.2657 | 3959.0971 | 0 | 319.7405 | 240.9044 | 0 | 10335.1513 | 0 | 0 | 3595.1028 | 208.6666 | 0 | 2355.9983 | 21.9803 | 3166.6329 | 0 | 0 | 0 | 537.1993 | 960.1008 | 0 | 0 | 0 | 0 | 0 | 0 | 1076.45 | 0 | 0 | 0 | 0 | 0 | 0 | 0 | 0 | 0 | 0 | 0 | 0 | 28248.2412 | 28248.2412 | 27171.7912 | 27171.7912 | 0 | 1076.45 | 0 | 4774.6448 | 0 | 245.3753 | 0 | 10852.95 | 0 | 245.3753 | 0 | 9488.2166 | 0 | 245.3753 | 0 | 11434.0027 | 0 | 245.3753 | 0 | 5020.0202 | 11098.3253 | 9733.5919 | 11679.378
537886 | 242.131 | 866 | 3 | Standard Efficiency, No usage | Electric, 100% Usage | Standard, 100% Usage | Gas, 100% Usage | None | 300-400% | None | 144 | Single-Family Attached | Single-Family Attached | Single-Family Attached | 750-999 | 0-1499 | 2 | Natural Gas | 100% Conditioned | Central AC | None | Natural Gas Fuel Furnace | None | 50000-59999 | 100% CFL | Vacant | 1950s | Natural Gas | Yes | 0 | 0 | 0 | 336.1525 | 1880.9301 | 0 | 0 | 176.1357 | 0 | 0 | 0 | 0 | 0 | 0 | 0 | 0 | 21.9803 | 0 | 0 | 0 | 0 | 0 | 434.0383 | 0 | 0 | 0 | 0 | 0 | 0 | 0 | 0 | 7070.3396 | 0 | 1651.1624 | 0 | 0 | 0 | 0 | 0 | 0 | 0 | 0 | 11570.7389 | 11570.7389 | 2849.2369 | 2849.2369 | 0 | 8721.502 | 0 | 555.7187 | 0 | 1988.3281 | 0 | 1151.5898 | 0 | 1988.3281 | 0 | 1027.3717 | 0 | 1988.3281 | 0 | 1167.8665 | 0 | 1988.3281 | 0 | 2544.0467 | 3139.9179 | 3015.6998 | 3156.1946
537906 | 242.131 | 617 | 1 | None | Electric, 100% Usage | EnergyStar, 100% Usage | Electric, 100% Usage | None | 0-100% | 4 | None | 3 or 4 Unit | Multifamily with 2-4 Units | Multi-Family with 2 - 4 Units | 500-749 | 0-1499 | 2 | Electricity | 100% Conditioned | Heat Pump | None | Electricity ASHP | None | <10000 | 100% Incandescent | Vacant | 1980s | Electricity | Yes | 0 | 0 | 0 | 642.9979 | 2059.4104 | 0 | 0 | 49.529 | 82.0599 | 568.5579 | 0 | 0 | 378.0617 | 0 | 0 | 0 | 16.412 | 0 | 0 | 0 | 0 | 0 | 434.0383 | 0 | 0 | 0 | 0 | 0 | 0 | 0 | 0 | 0 | 0 | 0 | 0 | 0 | 0 | 0 | 0 | 0 | 0 | 0 | 4231.3601 | 4231.3601 | 4231.3601 | 4231.3601 | 0 | 0 | 0 | 750.1746 | 0 | 0 | 0 | 1643.7176 | 0 | 0 | 0 | 1456.0619 | 0 | 0 | 0 | 1664.943 | 0 | 0 | 0 | 750.1746 | 1643.7176 | 1456.0619 | 1664.943
537992 | 242.131 | 1623 | 3 | Standard Efficiency | Electric, 80% Usage | EnergyStar, 80% Usage | Electric, 80% Usage | None | 300-400% | 14 | None | 10 to 19 Unit | Multifamily with 5+ units, 1-3 stories | Multi-Family with 5+ Units | 1500-1999 | 1500-2499 | 2 | Electricity | 100% Conditioned | Central AC | None | Electricity Electric Furnace | None | 80000-99999 | 100% Incandescent | Occupied | 1970s | Electricity | No | 67.9925 | 424.3669 | 24.911 | 270.2115 | 1500.2308 | 0 | 0 | 103.161 | 0 | 5670.046 | 0 | 0 | 1634.7504 | 181.1179 | 0 | 1881.2232 | 21.9803 | 1181.0764 | 0 | 0 | 0 | 379.527 | 434.0383 | 0 | 0 | 0 | 0 | 0 | 0 | 0 | 0 | 0 | 0 | 0 | 0 | 0 | 0 | 0 | 0 | 0 | 0 | 0 | 13774.6334 | 13774.6334 | 13774.6334 | 13774.6334 | 0 | 0 | 0 | 2378.6883 | 0 | 0 | 0 | 5450.0452 | 0 | 0 | 0 | 4758.7192 | 0 | 0 | 0 | 5768.1963 | 0 | 0 | 0 | 2378.6883 | 5450.0452 | 4758.7192 | 5768.1963
538064 | 242.131 | 2663 | 4 | Standard Efficiency | Electric, 100% Usage | EnergyStar, 100% Usage | Electric, 100% Usage | None | 200-300% | None | None | Single-Family Detached | Single-Family Detached | Single-Family Detached | 2500-2999 | 2500-3999 | 2 | Other Fuel | 80% Conditioned | Central AC | None | None | None | 35000-39999 | 100% LED | Occupied | 1960s | Propane | Yes | 67.9925 | 275.7799 | 16.1189 | 1016.9566 | 3355.6638 | 0 | 319.7405 | 0 | 0 | 0 | 0 | 0 | 0 | 38.9785 | 0 | 677.8734 | 21.9803 | 2377.3925 | 0 | 0 | 0 | 339.6694 | 1324.9743 | 0 | 0 | 0 | 0 | 0 | 0 | 0 | 0 | 0 | 0 | 0 | 0 | 0 | 0 | 0 | 0 | 0 | 2705.6321 | 0 | 12538.4596 | 12538.4596 | 9832.8275 | 9832.8275 | 0 | 0 | 2705.6321 | 1674.4671 | 0 | 0 | 744.5528 | 3610.7899 | 0 | 0 | 744.5528 | 3378.6862 | 0 | 0 | 744.5528 | 3958.6712 | 0 | 0 | 744.5528 | 2419.0199 | 4355.3427 | 4123.239 | 4703.224
538144 | 242.131 | 1623 | 3 | Standard Efficiency | Electric, 100% Usage | EnergyStar, 100% Usage | Electric, 100% Usage | None | 400%+ | 6 | None | 5 to 9 Unit | Multifamily with 5+ units, 1-3 stories | Multi-Family with 5+ Units | 1500-1999 | 1500-2499 | 2 | Electricity | 100% Conditioned | Central AC | None | Electricity Electric Furnace | None | 100000-119999 | 100% LED | Occupied | 1990s | Electricity | Yes | 67.9925 | 289.8473 | 16.9981 | 572.6609 | 3334.2696 | 0 | 0 | 44.2537 | 0 | 5180.6173 | 0 | 0 | 1125.686 | 30.1863 | 0 | 459.5354 | 21.9803 | 1776.5968 | 0 | 0 | 0 | 346.9961 | 434.0383 | 0 | 0 | 0 | 0 | 0 | 0 | 0 | 0 | 0 | 0 | 0 | 0 | 0 | 0 | 0 | 0 | 0 | 0 | 0 | 13701.6587 | 13701.6587 | 13701.6587 | 13701.6587 | 0 | 0 | 0 | 2407.9672 | 0 | 0 | 0 | 5424.6373 | 0 | 0 | 0 | 4757.0386 | 0 | 0 | 0 | 5703.6047 | 0 | 0 | 0 | 2407.9672 | 5424.6373 | 4757.0386 | 5703.6047
538332 | 242.131 | 1675 | 2 | Standard Efficiency | Electric, 100% Usage | EnergyStar, 100% Usage | Electric, 100% Usage | None | 400%+ | None | 8 | Single-Family Attached | Single-Family Attached | Single-Family Attached | 1500-1999 | 1500-2499 | 1 | Electricity | 100% Conditioned | Heat Pump | None | Electricity ASHP | None | 180000-199999 | 100% Incandescent | Occupied | 1980s | Electricity | Yes | 67.9925 | 369.8557 | 21.6873 | 262.5917 | 1162.906 | 0 | 0 | 242.6628 | 624.8275 | 2724.6817 | 0 | 0 | 1771.0285 | 183.7556 | 0 | 1926.0631 | 16.412 | 1859.5359 | 0 | 0 | 0 | 389.4915 | 914.0887 | 0 | 0 | 0 | 0 | 0 | 0 | 0 | 0 | 0 | 0 | 0 | 0 | 0 | 0 | 0 | 0 | 0 | 0 | 0 | 12537.2873 | 12537.2873 | 12537.2873 | 12537.2873 | 0 | 0 | 0 | 2196.1568 | 0 | 0 | 0 | 4955.107 | 0 | 0 | 0 | 4335.5919 | 0 | 0 | 0 | 5242.8098 | 0 | 0 | 0 | 2196.1568 | 4955.107 | 4335.5919 | 5242.8098
538398 | 242.131 | 3301 | 4 | None | Gas, 120% Usage | EnergyStar, 120% Usage | Electric, 120% Usage | None | 300-400% | None | None | Single-Family Detached | Single-Family Detached | Single-Family Detached | 3000-3999 | 2500-3999 | 2 | Natural Gas | 80% Conditioned | Central AC | None | Natural Gas Fuel Furnace | None | 70000-79999 | 100% CFL | Occupied | 1950s | Natural Gas | Yes | 0 | 69.4578 | 45.426 | 1499.9377 | 5210.5106 | 0 | 0 | 448.1057 | 0 | 0 | 0 | 0 | 0 | 66.2341 | 24.911 | 1062.6757 | 21.9803 | 7048.9454 | 0 | 0 | 0 | 644.7564 | 434.0383 | 0 | 0 | 0 | 0 | 924.6392 | 0 | 0 | 0 | 42107.2791 | 0 | 9462.6787 | 0 | 0 | 0 | 0 | 0 | 0 | 0 | 0 | 69071.869 | 69071.869 | 16577.272 | 16577.272 | 0 | 52494.597 | 0 | 2801.6214 | 0 | 11967.6741 | 0 | 6001.8735 | 0 | 11967.6741 | 0 | 5330.5849 | 0 | 11967.6741 | 0 | 6338.7112 | 0 | 11967.6741 | 0 | 14769.2955 | 17969.5475 | 17298.259 | 18306.3852
538415 | 242.131 | 2663 | 4 | Standard Efficiency | None | None | Electric, 100% Usage | None | 150-200% | None | None | Single-Family Detached | Single-Family Detached | Single-Family Detached | 2500-2999 | 2500-3999 | 2 | Electricity | 100% Conditioned | Heat Pump | None | Electricity ASHP | None | 60000-69999 | 100% CFL | Occupied | 1980s | Electricity | Yes | 67.9925 | 0 | 0 | 491.7733 | 1911.1164 | 0 | 0 | 482.9811 | 1248.7758 | 4532.6372 | 0 | 0 | 4759.4742 | 58.3211 | 24.911 | 887.4192 | 21.9803 | 3951.1842 | 0 | 0 | 0 | 669.0813 | 434.0383 | 0 | 0 | 0 | 0 | 0 | 0 | 0 | 0 | 0 | 0 | 0 | 0 | 0 | 0 | 0 | 0 | 0 | 0 | 0 | 19541.6859 | 19541.6859 | 19541.6859 | 19541.6859 | 0 | 0 | 0 | 3385.1884 | 0 | 0 | 0 | 7728.6479 | 0 | 0 | 0 | 6759.4117 | 0 | 0 | 0 | 8119.0535 | 0 | 0 | 0 | 3385.1884 | 7728.6479 | 6759.4117 | 8119.0535
538487 | 242.131 | 1138 | 2 | Standard Efficiency | None | None | Electric, 120% Usage | None | 150-200% | 16 | None | 10 to 19 Unit | Multifamily with 5+ units, 4-7 stories | Multi-Family with 5+ Units | 1000-1499 | 0-1499 | 4 | Natural Gas | 100% Conditioned | Central AC | None | Natural Gas Fuel Furnace | None | 20000-24999 | 100% LED | Occupied | 2000s | Natural Gas | No | 81.7668 | 0 | 0 | 546.2845 | 2156.1239 | 0 | 0 | 66.8202 | 0 | 0 | 0 | 0 | 0 | 26.0833 | 0 | 357.8398 | 16.412 | 3162.5299 | 0 | 0 | 0 | 416.454 | 868.0765 | 272.8492 | 0 | 0 | 0 | 0 | 0 | 0 | 0 | 4289.3882 | 0 | 3738.4146 | 0 | 0 | 0 | 0 | 0 | 0 | 0 | 0 | 15998.7497 | 15998.7497 | 7971.24 | 7971.24 | 0 | 8027.5097 | 0 | 1391.1728 | 0 | 1830.1295 | 0 | 3045.2028 | 0 | 1830.1295 | 0 | 2692.576 | 0 | 1830.1295 | 0 | 3181.3508 | 0 | 1830.1295 | 0 | 3221.3023 | 4875.3324 | 4522.7056 | 5011.4804
538621 | 242.131 | 3301 | 3 | None | Electric, 80% Usage | EnergyStar, 80% Usage | Electric, 80% Usage | None | 0-100% | None | None | Single-Family Detached | Single-Family Detached | Single-Family Detached | 3000-3999 | 2500-3999 | 2 | Natural Gas | 100% Conditioned | Central AC | None | Natural Gas Fuel Furnace | None | <10000 | 100% Incandescent | Occupied | 1990s | Natural Gas | Yes | 0 | 220.6825 | 12.8951 | 1321.1644 | 4236.0492 | 0 | 319.7405 | 283.1067 | 0 | 0 | 0 | 0 | 0 | 264.9362 | 0 | 3321.6675 | 21.9803 | 1290.0989 | 0 | 0 | 0 | 271.6769 | 400.042 | 0 | 0 | 0 | 0 | 0 | 0 | 0 | 0 | 26226.0508 | 0 | 1374.2102 | 0 | 0 | 0 | 0 | 0 | 0 | 0 | 0 | 39564.3014 | 39564.3014 | 11963.7472 | 11963.7472 | 0 | 27600.2611 | 0 | 2212.3274 | 0 | 6292.3141 | 0 | 4691.4823 | 0 | 6292.3141 | 0 | 4166.5235 | 0 | 6292.3141 | 0 | 4873.9262 | 0 | 6292.3141 | 0 | 8504.6415 | 10983.7964 | 10458.8376 | 11166.2403
538704 | 242.131 | 866 | 2 | Standard Efficiency | Electric, 80% Usage | EnergyStar, 80% Usage | Electric, 80% Usage | None | 100-150% | None | 144 | Single-Family Attached | Single-Family Attached | Single-Family Attached | 750-999 | 0-1499 | 2 | Electricity | 40% Conditioned | Room AC | None | Electricity Baseboard | None | 25000-29999 | 100% LED | Occupied | 1970s | Electricity | No | 67.9925 | 424.3669 | 24.911 | 0 | 522.5457 | 0 | 0 | 0 | 0 | 5648.9449 | 0 | 0 | 1661.713 | 23.7388 | 0 | 300.984 | 16.412 | 998.7862 | 0 | 0 | 0 | 379.527 | 434.0383 | 0 | 0 | 0 | 0 | 0 | 0 | 0 | 0 | 0 | 0 | 0 | 0 | 0 | 0 | 0 | 0 | 0 | 0 | 0 | 10503.6671 | 10503.6671 | 10503.6671 | 10503.6671 | 0 | 0 | 0 | 1906.5676 | 0 | 0 | 0 | 4273.0197 | 0 | 0 | 0 | 3839.9102 | 0 | 0 | 0 | 4702.0823 | 0 | 0 | 0 | 1906.5676 | 4273.0197 | 3839.9102 | 4702.0823
538712 | 242.131 | 1690 | 3 | Standard Efficiency | Electric, 80% Usage | EnergyStar, 80% Usage | Electric, 80% Usage | None | 0-100% | None | None | Single-Family Detached | Single-Family Detached | Single-Family Detached | 1500-1999 | 1500-2499 | 2 | Fuel Oil | 40% Conditioned | Room AC | None | Fuel Oil Fuel Furnace | None | 10000-14999 | 100% CFL | Occupied | 1950s | Fuel Oil | Yes | 67.9925 | 220.6825 | 12.8951 | 0 | 1235.2946 | 0 | 0 | 1087.2937 | 0 | 0 | 0 | 0 | 0 | 46.0122 | 0 | 620.1384 | 21.9803 | 1033.9547 | 0 | 0 | 0 | 271.6769 | 434.0383 | 0 | 0 | 50282.7896 | 1768.977 | 0 | 0 | 0 | 0 | 0 | 0 | 0 | 0 | 0 | 0 | 0 | 0 | 0 | 0 | 0 | 57103.7257 | 57103.7257 | 5051.666 | 5051.666 | 52051.7666 | 0 | 0 | 856.1629 | 15782.0566 | 0 | 0 | 1885.4492 | 15782.0566 | 0 | 0 | 1661.8518 | 15782.0566 | 0 | 0 | 2005.0783 | 15782.0566 | 0 | 0 | 16638.2195 | 17667.5058 | 17443.9084 | 17787.1349
538750 | 242.131 | 1675 | 4 | None | Electric, 100% Usage | EnergyStar, 100% Usage | Electric, 100% Usage | None | 100-150% | None | 8 | Single-Family Attached | Single-Family Attached | Single-Family Attached | 1500-1999 | 1500-2499 | 2 | Electricity | 100% Conditioned | Heat Pump | None | Electricity ASHP | None | 40000-44999 | 100% LED | Occupied | 1980s | Electricity | Yes | 0 | 610.7601 | 35.7547 | 349.6338 | 1385.3469 | 0 | 319.7405 | 244.4213 | 486.498 | 2873.5618 | 0 | 0 | 3503.3716 | 30.4794 | 0 | 470.6721 | 21.9803 | 2252.5442 | 0 | 2527.738 | 0 | 516.9774 | 400.042 | 0 | 0 | 0 | 0 | 0 | 0 | 0 | 0 | 0 | 0 | 0 | 0 | 0 | 0 | 0 | 0 | 0 | 0 | 0 | 16028.936 | 16028.936 | 16028.936 | 16028.936 | 0 | 0 | 0 | 2601.9328 | 0 | 0 | 0 | 5972.9769 | 0 | 0 | 0 | 5233.8799 | 0 | 0 | 0 | 6337.3268 | 0 | 0 | 0 | 2601.9328 | 5972.9769 | 5233.8799 | 6337.3268
538758 | 242.131 | 1675 | 2 | None | Electric, 100% Usage | EnergyStar, 100% Usage | Electric, 100% Usage | None | 150-200% | None | 8 | Single-Family Attached | Single-Family Attached | Single-Family Attached | 1500-1999 | 1500-2499 | 3 | Natural Gas | 100% Conditioned | Central AC | None | Natural Gas Fuel Furnace | None | 20000-24999 | 100% Incandescent | Occupied | 1980s | Natural Gas | Yes | 0 | 289.8473 | 16.9981 | 368.6834 | 1552.6905 | 0 | 0 | 110.1947 | 0 | 0 | 0 | 0 | 0 | 183.7556 | 0 | 1926.0631 | 16.412 | 1728.2401 | 0 | 0 | 0 | 346.9961 | 727.1093 | 0 | 0 | 0 | 0 | 0 | 0 | 0 | 0 | 5867.869 | 0 | 2701.5291 | 0 | 0 | 0 | 0 | 0 | 0 | 0 | 0 | 15836.0953 | 15836.0953 | 7266.6972 | 7266.6972 | 0 | 8569.3981 | 0 | 1275.3793 | 0 | 1953.6146 | 0 | 2751.1502 | 0 | 1953.6146 | 0 | 2429.8785 | 0 | 1953.6146 | 0 | 2923.1783 | 0 | 1953.6146 | 0 | 3228.9939 | 4704.7648 | 4383.4931 | 4876.7929
538760 | 242.131 | 1202 | 2 | Standard Efficiency | Electric, 100% Usage | EnergyStar, 100% Usage | Electric, 100% Usage | None | 400%+ | None | 6 | Single-Family Attached | Single-Family Attached | Single-Family Attached | 1000-1499 | 0-1499 | 2 | Electricity | 100% Conditioned | Heat Pump | None | Electricity ASHP | None | 100000-119999 | 100% CFL | Occupied | 2010s | Natural Gas | Yes | 67.9925 | 369.8557 | 21.6873 | 418.5055 | 1647.9386 | 0 | 0 | 145.6563 | 259.0748 | 1532.4686 | 0 | 0 | 0 | 40.1507 | 0 | 486.2049 | 16.412 | 1786.8543 | 0 | 0 | 0 | 389.4915 | 868.0765 | 0 | 0 | 0 | 0 | 0 | 0 | 0 | 0 | 0 | 0 | 3552.0214 | 0 | 0 | 0 | 0 | 0 | 0 | 0 | 0 | 11602.3906 | 11602.3906 | 8050.3692 | 8050.3692 | 0 | 3552.0214 | 0 | 1429.1289 | 0 | 809.7694 | 0 | 3197.9355 | 0 | 809.7694 | 0 | 2808.658 | 0 | 809.7694 | 0 | 3330.4135 | 0 | 809.7694 | 0 | 2238.8984 | 4007.705 | 3618.4274 | 4140.183
538777 | 242.131 | 1690 | 2 | Standard Efficiency, No usage | None | EnergyStar, 80% Usage | Propane, 80% Usage | None | 400%+ | None | None | Single-Family Detached | Single-Family Detached | Single-Family Detached | 1500-1999 | 1500-2499 | 1 | Propane | 100% Conditioned | Central AC | None | Propane Fuel Furnace | None | 140000-159999 | 100% CFL | Vacant | 1980s | Electricity | Yes | 0 | 0 | 0 | 262.5917 | 1995.5209 | 0 | 319.7405 | 33.7032 | 0 | 0 | 0 | 0 | 347.2892 | 0 | 0 | 0 | 16.412 | 0 | 0 | 0 | 0 | 0 | 434.0383 | 0 | 0 | 0 | 0 | 0 | 0 | 0 | 0 | 0 | 0 | 0 | 0 | 0 | 0 | 0 | 0 | 2122.4207 | 0 | 0 | 5531.7164 | 5531.7164 | 3409.2958 | 3409.2958 | 0 | 0 | 2122.4207 | 637.0841 | 0 | 0 | 584.0805 | 1321.1041 | 0 | 0 | 584.0805 | 1179.1406 | 0 | 0 | 584.0805 | 1357.0191 | 0 | 0 | 584.0805 | 1221.1646 | 1905.1846 | 1763.221 | 1941.0996
538800 | 242.131 | 8194 | 3 | None | Electric, 80% Usage | EnergyStar, 80% Usage | Electric, 80% Usage | None | 300-400% | None | None | Single-Family Detached | Single-Family Detached | Single-Family Detached | 4000+ | 4000+ | 1 | Electricity | 60% Conditioned | Central AC | None | Electricity Electric Furnace | None | 50000-59999 | 100% LED | Occupied | 1960s | Electricity | Yes | 0 | 320.0336 | 18.7565 | 254.3857 | 4035.0025 | 0 | 0 | 606.364 | 0 | 25018.598 | 0 | 0 | 1305.9247 | 84.9906 | 16.7051 | 1837.8487 | 21.9803 | 2225.5817 | 0 | 0 | 0 | 324.4297 | 480.0504 | 0 | 0 | 0 | 0 | 0 | 0 | 0 | 0 | 0 | 0 | 0 | 0 | 0 | 0 | 0 | 0 | 0 | 0 | 0 | 36550.0654 | 36550.0654 | 36550.0654 | 36550.0654 | 0 | 0 | 0 | 6298.3115 | 0 | 0 | 0 | 13968.8574 | 0 | 0 | 0 | 12760.3744 | 0 | 0 | 0 | 15405.7237 | 0 | 0 | 0 | 6298.3115 | 13968.8574 | 12760.3744 | 15405.7237
538829 | 242.131 | 2176 | 2 | None | Electric, 100% Usage | EnergyStar, 100% Usage | Electric, 100% Usage | 290 Rated kWh, 100% Usage | 400%+ | None | None | Single-Family Detached | Single-Family Detached | Single-Family Detached | 2000-2499 | 1500-2499 | 2 | Natural Gas | 100% Conditioned | Central AC | None | Natural Gas Fuel Furnace | None | 200000+ | 100% Incandescent | Occupied | 1990s | Natural Gas | Yes | 0 | 400.042 | 23.4457 | 1149.7178 | 3268.6216 | 91.1451 | 0 | 228.5954 | 0 | 0 | 0 | 0 | 0 | 208.6666 | 99.9372 | 2355.9983 | 16.412 | 2537.1163 | 0 | 0 | 0 | 405.6104 | 868.0765 | 0 | 0 | 0 | 0 | 0 | 0 | 0 | 0 | 13775.2195 | 0 | 3949.4257 | 0 | 0 | 0 | 0 | 0 | 0 | 0 | 0 | 29378.0302 | 29378.0302 | 11653.385 | 11653.385 | 0 | 17724.6452 | 0 | 1966.0208 | 0 | 4040.8431 | 0 | 4293.6432 | 0 | 4040.8431 | 0 | 3804.7609 | 0 | 4040.8431 | 0 | 4512.6916 | 0 | 4040.8431 | 0 | 6006.8639 | 8334.4863 | 7845.604 | 8553.5347
538833 | 242.131 | 3301 | 4 | None | Electric, 100% Usage | EnergyStar, 100% Usage | Electric, 100% Usage | None | 400%+ | None | None | Single-Family Detached | Single-Family Detached | Single-Family Detached | 3000-3999 | 2500-3999 | 1 | Natural Gas | 100% Conditioned | Central AC | None | Natural Gas Fuel Furnace | None | 200000+ | 100% LED | Occupied | 1990s | Natural Gas | Yes | 0 | 524.5972 | 30.7725 | 429.056 | 2051.4975 | 0 | 0 | 93.1966 | 0 | 0 | 0 | 0 | 0 | 44.2537 | 16.7051 | 811.5138 | 21.9803 | 3209.7144 | 0 | 0 | 0 | 471.2583 | 868.0765 | 0 | 0 | 0 | 0 | 0 | 0 | 0 | 0 | 8964.4579 | 0 | 4728.7017 | 0 | 0 | 0 | 0 | 0 | 0 | 0 | 0 | 22265.4884 | 22265.4884 | 8572.6219 | 8572.6219 | 0 | 13693.1596 | 0 | 1481.5506 | 0 | 3121.7474 | 0 | 3225.4772 | 0 | 3121.7474 | 0 | 2853.3718 | 0 | 3121.7474 | 0 | 3385.3495 | 0 | 3121.7474 | 0 | 4603.298 | 6347.2246 | 5975.1192 | 6507.0969
538930 | 242.131 | 3301 | 4 | Standard Efficiency | Electric, 120% Usage | EnergyStar, 120% Usage | Electric, 120% Usage | None | 200-300% | None | None | Single-Family Detached | Single-Family Detached | Single-Family Detached | 3000-3999 | 2500-3999 | 2 | Fuel Oil | 100% Conditioned | Central AC | None | Fuel Oil Fuel Furnace | None | 100000-119999 | 100% CFL | Occupied | 2000s | Electricity | Yes | 81.7668 | 1226.5024 | 71.5093 | 1885.0331 | 6179.9897 | 0 | 319.7405 | 154.4485 | 0 | 0 | 0 | 0 | 10406.6606 | 66.2341 | 24.911 | 1062.6757 | 21.9803 | 8937.4954 | 0 | 0 | 0 | 882.1439 | 1160.8545 | 0 | 0 | 13927.0303 | 0 | 0 | 0 | 1576.4293 | 0 | 0 | 0 | 0 | 0 | 0 | 0 | 0 | 0 | 0 | 0 | 0 | 47985.4055 | 47985.4055 | 32481.9459 | 32481.9459 | 13927.0303 | 1576.4293 | 0 | 5482.6771 | 4222.6529 | 359.4239 | 0 | 12058.9632 | 4222.6529 | 359.4239 | 0 | 10642.2354 | 4222.6529 | 359.4239 | 0 | 12835.9524 | 4222.6529 | 359.4239 | 0 | 10064.7538 | 16641.0399 | 15224.3122 | 17418.0291
538961 | 242.131 | 1690 | 3 | None | Electric, 120% Usage | EnergyStar, 120% Usage | Electric, 120% Usage | None | 200-300% | None | None | Single-Family Detached | Single-Family Detached | Single-Family Detached | 1500-1999 | 1500-2499 | 2 | Electricity | 100% Conditioned | Central AC | None | Electricity Electric Boiler | None | 20000-24999 | 100% LED | Occupied | 1970s | Electricity | Yes | 0 | 330.8772 | 19.3427 | 1349.2992 | 4227.8433 | 0 | 319.7405 | 91.7312 | 0 | 11648.4027 | 0 | 0 | 1875.9479 | 30.7725 | 16.7051 | 473.6028 | 21.9803 | 4135.8189 | 0 | 0 | 0 | 407.3688 | 480.0504 | 0 | 0 | 0 | 0 | 0 | 0 | 0 | 0 | 0 | 0 | 0 | 0 | 0 | 0 | 0 | 0 | 0 | 0 | 0 | 25429.7767 | 25429.7767 | 25429.7767 | 25429.7767 | 0 | 0 | 0 | 4540.3399 | 0 | 0 | 0 | 10358.7125 | 0 | 0 | 0 | 9052.7571 | 0 | 0 | 0 | 10810.496 | 0 | 0 | 0 | 4540.3399 | 10358.7125 | 9052.7571 | 10810.496
538967 | 242.131 | 1202 | 2 | None | Electric, 80% Usage | EnergyStar, 80% Usage | Electric, 80% Usage | None | 300-400% | None | 12 | Single-Family Attached | Single-Family Attached | Single-Family Attached | 1000-1499 | 0-1499 | 1 | Fuel Oil | 100% Conditioned | Central AC | None | Fuel Oil Fuel Furnace | None | 70000-79999 | 100% Incandescent | Vacant | 1940s | Natural Gas | No | 0 | 0 | 0 | 461.88 | 2185.724 | 0 | 0 | 51.2874 | 0 | 0 | 0 | 0 | 0 | 0 | 0 | 0 | 16.412 | 0 | 0 | 0 | 0 | 0 | 914.0887 | 0 | 0 | 4264.1841 | 0 | 0 | 0 | 0 | 0 | 0 | 0 | 1504.6269 | 0 | 0 | 0 | 0 | 0 | 0 | 0 | 0 | 9397.91 | 9397.91 | 3629.0991 | 3629.0991 | 4264.1841 | 1504.6269 | 0 | 578.6836 | 1292.9124 | 342.9948 | 0 | 1189.8236 | 1292.9124 | 342.9948 | 0 | 1068.1719 | 1292.9124 | 342.9948 | 0 | 1270.1448 | 1292.9124 | 342.9948 | 0 | 2214.5908 | 2825.7308 | 2704.0791 | 2906.052
538990 | 242.131 | 617 | 1 | None | Electric, 100% Usage | EnergyStar, 100% Usage | Electric, 100% Usage | None | 0-100% | 18 | None | 10 to 19 Unit | Multifamily with 5+ units, 1-3 stories | Multi-Family with 5+ Units | 500-749 | 0-1499 | 2 | Electricity | 100% Conditioned | Heat Pump | None | Electricity ASHP | None | <10000 | 100% LED | Occupied | 1960s | Electricity | No | 0 | 289.8473 | 16.9981 | 451.0364 | 1724.4302 | 0 | 0 | 151.5177 | 326.1881 | 1715.0519 | 0 | 0 | 1178.7318 | 21.6873 | 0 | 248.8173 | 16.412 | 1371.5726 | 0 | 0 | 0 | 346.9961 | 1356.0398 | 0 | 0 | 0 | 0 | 0 | 0 | 0 | 0 | 0 | 0 | 0 | 0 | 0 | 0 | 0 | 0 | 0 | 0 | 0 | 9215.0337 | 9215.0337 | 9215.0337 | 9215.0337 | 0 | 0 | 0 | 1614.3511 | 0 | 0 | 0 | 3618.8357 | 0 | 0 | 0 | 3176.3826 | 0 | 0 | 0 | 3785.6003 | 0 | 0 | 0 | 1614.3511 | 3618.8357 | 3176.3826 | 3785.6003
539046 | 242.131 | 3301 | 4 | Standard Efficiency | Electric, 100% Usage | EnergyStar, 100% Usage | Electric, 100% Usage | 290 Rated kWh, 100% Usage | 300-400% | None | None | Single-Family Detached | Single-Family Detached | Single-Family Detached | 3000-3999 | 2500-3999 | 2 | Fuel Oil | 100% Conditioned | Central AC | None | Fuel Oil Fuel Furnace | None | 140000-159999 | 100% Incandescent | Occupied | 1940s | Electricity | Yes | 67.9925 | 1022.525 | 59.7865 | 1489.3872 | 4794.0566 | 264.3501 | 0 | 673.1842 | 0 | 0 | 1830.5219 | 1808.2485 | 6546.0354 | 264.9362 | 0 | 3321.6675 | 21.9803 | 4468.7477 | 0 | 0 | 0 | 735.0222 | 914.0887 | 0 | 0 | 52758.361 | 0 | 0 | 0 | 0 | 0 | 0 | 0 | 0 | 0 | 0 | 0 | 0 | 0 | 0 | 0 | 0 | 81041.4776 | 81041.4776 | 28282.8236 | 28282.8236 | 52758.361 | 0 | 0 | 4891.4476 | 15996.2742 | 0 | 0 | 10648.8084 | 15996.2742 | 0 | 0 | 9816.1213 | 15996.2742 | 0 | 0 | 11790.0455 | 15996.2742 | 0 | 0 | 20887.7218 | 26645.0827 | 25812.3955 | 27786.3197
539095 | 242.131 | 2663 | 3 | None | Electric, 120% Usage | EnergyStar, 120% Usage | Propane, 120% Usage | 290 Rated kWh, 120% Usage | 400%+ | None | None | Single-Family Detached | Single-Family Detached | Single-Family Detached | 2500-2999 | 2500-3999 | 2 | Fuel Oil | 100% Conditioned | Central AC | None | Fuel Oil Fuel Furnace | None | 200000+ | 100% Incandescent | Occupied | <1940 | Propane | Yes | 0 | 480.0504 | 28.1348 | 2018.0874 | 6609.9249 | 109.3155 | 0 | 760.2264 | 0 | 0 | 0 | 0 | 0 | 233.2846 | 0 | 2774.2107 | 21.9803 | 5384.3017 | 0 | 0 | 0 | 33.4101 | 1160.8545 | 402.3866 | 0 | 54580.9699 | 0 | 0 | 0 | 0 | 0 | 0 | 0 | 0 | 0 | 0 | 0 | 0 | 0 | 0 | 6096.1713 | 976.2197 | 81669.2359 | 81669.2359 | 20015.8749 | 20015.8749 | 54580.9699 | 0 | 7072.098 | 3372.7636 | 16548.8722 | 0 | 1946.1725 | 7234.762 | 16548.8722 | 0 | 1946.1725 | 6422.0982 | 16548.8722 | 0 | 1946.1725 | 7669.025 | 16548.8722 | 0 | 1946.1725 | 21867.8084 | 25729.8067 | 24917.1429 | 26164.0697
539155 | 242.131 | 1675 | 2 | Standard Efficiency | Electric, 120% Usage | EnergyStar, 120% Usage | Electric, 120% Usage | 318 Rated kWh, 120% Usage | 400%+ | None | 36 | Single-Family Attached | Single-Family Attached | Single-Family Attached | 1500-1999 | 1500-2499 | 3 | Natural Gas | 20% Conditioned | Room AC | None | Natural Gas Fuel Boiler | None | 200000+ | 100% CFL | Occupied | <1940 | Natural Gas | Yes | 67.9925 | 444.0027 | 25.7903 | 0 | 779.8621 | 106.3848 | 0 | 113.7116 | 0 | 0 | 0 | 0 | 0 | 46.0122 | 0 | 616.0354 | 16.412 | 3718.7788 | 0 | 0 | 0 | 467.4484 | 434.0383 | 0 | 0 | 0 | 0 | 0 | 0 | 0 | 0 | 19265.0268 | 0 | 5387.8186 | 0 | 0 | 0 | 0 | 0 | 0 | 0 | 0 | 31489.3142 | 31489.3142 | 6836.4688 | 6836.4688 | 0 | 24653.1384 | 0 | 1136.0752 | 0 | 5620.3878 | 0 | 2539.5081 | 0 | 5620.3878 | 0 | 2237.7712 | 0 | 5620.3878 | 0 | 2693.3163 | 0 | 5620.3878 | 0 | 6756.4629 | 8159.8959 | 7858.159 | 8313.704
539259 | 242.131 | 1675 | 2 | None | Electric, 120% Usage | EnergyStar, 120% Usage | Electric, 120% Usage | None | 200-300% | None | 8 | Single-Family Attached | Single-Family Attached | Single-Family Attached | 1500-1999 | 1500-2499 | 2 | Electricity | 60% Conditioned | Central AC | None | Electricity Baseboard | None | 60000-69999 | 100% Incandescent | Occupied | 1980s | Electricity | Yes | 0 | 732.6777 | 42.7884 | 319.1544 | 1400.2936 | 0 | 0 | 0 | 0 | 3027.1311 | 0 | 0 | 6147.1657 | 183.7556 | 0 | 1926.0631 | 16.412 | 4505.3816 | 0 | 0 | 0 | 620.4315 | 400.042 | 0 | 0 | 0 | 0 | 0 | 0 | 0 | 0 | 0 | 0 | 0 | 0 | 0 | 0 | 0 | 0 | 0 | 0 | 0 | 19321.0034 | 19321.0034 | 19321.0034 | 19321.0034 | 0 | 0 | 0 | 3151.8378 | 0 | 0 | 0 | 7188.8816 | 0 | 0 | 0 | 6297.9854 | 0 | 0 | 0 | 7663.366 | 0 | 0 | 0 | 3151.8378 | 7188.8816 | 6297.9854 | 7663.366
539273 | 242.131 | 1690 | 3 | Standard Efficiency | Electric, 120% Usage | EnergyStar, 120% Usage | Electric, 120% Usage | 318 Rated kWh, 120% Usage | 300-400% | None | None | Single-Family Detached | Single-Family Detached | Single-Family Detached | 1500-1999 | 1500-2499 | 1 | Electricity | 100% Conditioned | Central AC | None | Electricity Electric Furnace | None | 50000-59999 | 100% Incandescent | Occupied | 1990s | Electricity | Yes | 67.9925 | 480.0504 | 28.1348 | 429.3491 | 3238.7284 | 117.2284 | 0 | 138.3295 | 0 | 6338.5411 | 0 | 0 | 3877.0372 | 184.6348 | 0 | 1938.9582 | 21.9803 | 4765.3356 | 0 | 0 | 0 | 486.498 | 480.0504 | 0 | 0 | 0 | 0 | 0 | 0 | 0 | 0 | 0 | 0 | 0 | 0 | 0 | 0 | 0 | 0 | 0 | 0 | 0 | 22592.8488 | 22592.8488 | 22592.8488 | 22592.8488 | 0 | 0 | 0 | 3778.2172 | 0 | 0 | 0 | 8651.4176 | 0 | 0 | 0 | 7575.3822 | 0 | 0 | 0 | 9133.5119 | 0 | 0 | 0 | 3778.2172 | 8651.4176 | 7575.3822 | 9133.5119
539286 | 242.131 | 1690 | 4 | Standard Efficiency | Electric, 100% Usage | Standard, 100% Usage | Electric, 100% Usage | 290 Rated kWh, 100% Usage | 400%+ | None | None | Single-Family Detached | Single-Family Detached | Single-Family Detached | 1500-1999 | 1500-2499 | 1 | Electricity | 100% Conditioned | Heat Pump | None | Electricity ASHP | None | 200000+ | 100% CFL | Occupied | 2000s | Electricity | Yes | 81.7668 | 762.864 | 28.4279 | 974.1682 | 3124.4307 | 91.1451 | 319.7405 | 123.676 | 111.367 | 2110.6978 | 897.3836 | 886.54 | 2238.7699 | 46.0122 | 24.911 | 620.1384 | 21.9803 | 2382.6678 | 0 | 0 | 0 | 405.6104 | 434.0383 | 0 | 0 | 0 | 0 | 0 | 0 | 0 | 0 | 0 | 0 | 0 | 0 | 0 | 0 | 0 | 0 | 0 | 0 | 0 | 15686.629 | 15686.629 | 15686.629 | 15686.629 | 0 | 0 | 0 | 2786.4964 | 0 | 0 | 0 | 6133.5477 | 0 | 0 | 0 | 5399.9473 | 0 | 0 | 0 | 6436.8436 | 0 | 0 | 0 | 2786.4964 | 6133.5477 | 5399.9473 | 6436.8436
539388 | 242.131 | 2663 | 4 | Standard Efficiency | Electric, 120% Usage | EnergyStar, 120% Usage | Electric, 120% Usage | None | 400%+ | None | None | Single-Family Detached | Single-Family Detached | Single-Family Detached | 2500-2999 | 2500-3999 | 1 | Electricity | 100% Conditioned | Central AC | None | Electricity Electric Furnace | None | 200000+ | 100% Incandescent | Occupied | 1980s | Electricity | Yes | 67.9925 | 629.5167 | 36.6339 | 1192.2131 | 5110.2802 | 0 | 319.7405 | 235.043 | 0 | 24339.5524 | 0 | 0 | 5382.8363 | 233.2846 | 99.9372 | 2774.2107 | 21.9803 | 6013.8184 | 0 | 0 | 0 | 565.6272 | 434.0383 | 458.6562 | 0 | 0 | 0 | 0 | 0 | 0 | 0 | 0 | 0 | 0 | 0 | 0 | 0 | 0 | 0 | 0 | 0 | 0 | 47915.3615 | 47915.3615 | 47915.3615 | 47915.3615 | 0 | 0 | 0 | 8780.0501 | 0 | 0 | 0 | 19549.3277 | 0 | 0 | 0 | 17618.8966 | 0 | 0 | 0 | 21460.8362 | 0 | 0 | 0 | 8780.0501 | 19549.3277 | 17618.8966 | 21460.8362
539418 | 242.131 | 866 | 2 | Standard Efficiency | Electric, 120% Usage | Standard, 120% Usage | Electric, 120% Usage | 290 Rated kWh, 120% Usage | 0-100% | None | 30 | Single-Family Attached | Single-Family Attached | Single-Family Attached | 750-999 | 0-1499 | 1 | Natural Gas | 100% Conditioned | Central AC | None | Natural Gas Fuel Furnace | None | <10000 | 100% Incandescent | Occupied | 1960s | Natural Gas | Yes | 67.9925 | 1029.8517 | 38.6854 | 384.8023 | 1879.1717 | 126.0206 | 0 | 111.367 | 0 | 0 | 0 | 0 | 0 | 143.3118 | 0 | 1231.4846 | 16.412 | 3732.5531 | 0 | 0 | 0 | 518.4427 | 960.1008 | 0 | 0 | 0 | 0 | 0 | 0 | 0 | 0 | 4709.066 | 0 | 7365.7552 | 0 | 0 | 0 | 0 | 0 | 0 | 0 | 0 | 22314.7243 | 22314.7243 | 10239.9032 | 10239.9032 | 0 | 12074.8212 | 0 | 1797.4945 | 0 | 2752.8253 | 0 | 3925.7989 | 0 | 2752.8253 | 0 | 3463.4658 | 0 | 2752.8253 | 0 | 4154.2235 | 0 | 2752.8253 | 0 | 4550.3198 | 6678.6242 | 6216.2911 | 6907.0488
539423 | 242.131 | 853 | 2 | Standard Efficiency | Electric, 100% Usage | EnergyStar, 100% Usage | Electric, 100% Usage | 290 Rated kWh, 100% Usage | 150-200% | 16 | None | 10 to 19 Unit | Multifamily with 5+ units, 1-3 stories | Multi-Family with 5+ Units | 750-999 | 0-1499 | 2 | Electricity | 100% Conditioned | Central AC | None | Electricity Electric Furnace | None | 20000-24999 | 100% Incandescent | Occupied | 2000s | Electricity | No | 67.9925 | 289.8473 | 16.9981 | 216.5795 | 1341.3863 | 60.3726 | 0 | 10.2575 | 0 | 998.7862 | 0 | 0 | 1361.9013 | 142.7256 | 0 | 1220.3479 | 16.412 | 1466.5276 | 0 | 0 | 0 | 346.9961 | 434.0383 | 0 | 0 | 0 | 0 | 0 | 0 | 0 | 0 | 0 | 0 | 0 | 0 | 0 | 0 | 0 | 0 | 0 | 0 | 0 | 7991.1689 | 7991.1689 | 7991.1689 | 7991.1689 | 0 | 0 | 0 | 1336.6959 | 0 | 0 | 0 | 3021.3765 | 0 | 0 | 0 | 2656.3753 | 0 | 0 | 0 | 3180.8324 | 0 | 0 | 0 | 1336.6959 | 3021.3765 | 2656.3753 | 3180.8324
539475 | 242.131 | 1202 | 3 | Standard Efficiency | Electric, 100% Usage | EnergyStar, 100% Usage | Gas, 100% Usage | 290 Rated kWh, 100% Usage | 400%+ | None | 6 | Single-Family Attached | Single-Family Attached | Single-Family Attached | 1000-1499 | 0-1499 | 1 | Electricity | 100% Conditioned | Heat Pump | None | Electricity ASHP | None | 80000-99999 | 100% CFL | Occupied | 1980s | Electricity | Yes | 67.9925 | 369.8557 | 21.6873 | 251.748 | 1062.6757 | 82.646 | 0 | 324.4297 | 924.0531 | 3667.7844 | 0 | 0 | 1981.7466 | 40.1507 | 0 | 486.2049 | 21.9803 | 1786.8543 | 0 | 0 | 0 | 26.6695 | 434.0383 | 0 | 0 | 0 | 0 | 0 | 0 | 0 | 0 | 0 | 0 | 0 | 0 | 0 | 781.0344 | 0 | 0 | 0 | 0 | 0 | 12331.5514 | 12331.5514 | 11550.517 | 11550.517 | 0 | 781.0344 | 0 | 2037.38 | 0 | 178.0595 | 0 | 4636.2352 | 0 | 178.0595 | 0 | 4043.7324 | 0 | 178.0595 | 0 | 4894.6658 | 0 | 178.0595 | 0 | 2215.4395 | 4814.2947 | 4221.7919 | 5072.7253
539522 | 242.131 | 1138 | 2 | Standard Efficiency | None | None | Electric, 100% Usage | 290 Rated kWh, 100% Usage | 300-400% | 8 | None | 5 to 9 Unit | Multifamily with 5+ units, 1-3 stories | Multi-Family with 5+ Units | 1000-1499 | 0-1499 | 2 | Electricity | 100% Conditioned | Heat Pump | None | Electricity ASHP | None | 70000-79999 | 100% LED | Occupied | 1970s | Electricity | No | 67.9925 | 0 | 0 | 544.233 | 1903.4966 | 127.4859 | 319.7405 | 189.9101 | 485.6188 | 2749.8858 | 0 | 0 | 2908.1442 | 26.0833 | 0 | 357.8398 | 16.412 | 2166.6744 | 0 | 0 | 0 | 474.4821 | 1356.0398 | 381.8716 | 0 | 0 | 0 | 0 | 0 | 0 | 0 | 0 | 0 | 0 | 0 | 0 | 0 | 0 | 0 | 0 | 0 | 0 | 14076.2035 | 14076.2035 | 14076.2035 | 14076.2035 | 0 | 0 | 0 | 2422.7557 | 0 | 0 | 0 | 5488.0195 | 0 | 0 | 0 | 4809.2104 | 0 | 0 | 0 | 5743.7926 | 0 | 0 | 0 | 2422.7557 | 5488.0195 | 4809.2104 | 5743.7926
539551 | 242.131 | 617 | 1 | Standard Efficiency | None | None | Electric, 120% Usage | None | 100-150% | 3 | None | 3 or 4 Unit | Multifamily with 2-4 Units | Multi-Family with 2 - 4 Units | 500-749 | 0-1499 | 3 | Electricity | 100% Conditioned | Heat Pump | None | Electricity ASHP | None | 20000-24999 | 100% CFL | Occupied | 1990s | Electricity | Yes | 81.7668 | 0 | 0 | 806.2385 | 3052.9213 | 0 | 0 | 73.2678 | 76.4915 | 766.3808 | 0 | 0 | 3201.2153 | 32.824 | 0 | 325.602 | 16.412 | 2423.6977 | 0 | 0 | 0 | 467.4484 | 727.1093 | 0 | 0 | 0 | 0 | 0 | 0 | 0 | 0 | 0 | 0 | 0 | 0 | 0 | 0 | 0 | 0 | 0 | 0 | 0 | 12051.0824 | 12051.0824 | 12051.0824 | 12051.0824 | 0 | 0 | 0 | 2014.7825 | 0 | 0 | 0 | 4480.5686 | 0 | 0 | 0 | 3949.3081 | 0 | 0 | 0 | 4734.7555 | 0 | 0 | 0 | 2014.7825 | 4480.5686 | 3949.3081 | 4734.7555
539601 | 242.131 | 1202 | 2 | None | Electric, 100% Usage | EnergyStar, 100% Usage | Electric, 100% Usage | None | 400%+ | None | 12 | Single-Family Attached | Single-Family Attached | Single-Family Attached | 1000-1499 | 0-1499 | 1 | Electricity | 80% Conditioned | Central AC | None | Electricity Baseboard | None | 80000-99999 | 100% LED | Occupied | 1980s | Electricity | Yes | 0 | 369.8557 | 21.6873 | 361.6497 | 2027.4657 | 0 | 0 | 0 | 0 | 5783.1714 | 0 | 0 | 1817.6268 | 26.6695 | 0 | 371.321 | 16.412 | 1786.8543 | 0 | 0 | 0 | 389.4915 | 480.0504 | 0 | 0 | 0 | 0 | 0 | 0 | 0 | 0 | 0 | 0 | 0 | 0 | 0 | 0 | 0 | 0 | 0 | 0 | 0 | 13452.2552 | 13452.2552 | 13452.2552 | 13452.2552 | 0 | 0 | 0 | 2279.4749 | 0 | 0 | 0 | 5227.4647 | 0 | 0 | 0 | 4565.8213 | 0 | 0 | 0 | 5550.5962 | 0 | 0 | 0 | 2279.4749 | 5227.4647 | 4565.8213 | 5550.5962
539609 | 242.131 | 2663 | 4 | Standard Efficiency | Electric, 100% Usage | EnergyStar, 100% Usage | Electric, 100% Usage | None | 400%+ | None | None | Single-Family Detached | Single-Family Detached | Single-Family Detached | 2500-2999 | 2500-3999 | 2 | Natural Gas | 60% Conditioned | Central AC | None | Natural Gas Fuel Furnace | None | 200000+ | 100% LED | Occupied | 2010s | Natural Gas | Yes | 67.9925 | 648.8593 | 37.8062 | 370.1488 | 2285.9543 | 0 | 0 | 894.1598 | 0 | 0 | 0 | 0 | 0 | 38.9785 | 16.7051 | 677.8734 | 21.9803 | 3321.6675 | 0 | 0 | -11066.6567 | 537.1993 | 868.0765 | 0 | 0 | 0 | 0 | 0 | 0 | 0 | 0 | 37851.301 | 0 | 5501.5301 | 0 | 0 | 0 | 0 | 0 | 0 | 0 | 0 | 42073.5759 | 53140.2326 | -1279.5483 | 9787.1084 | 0 | 43353.1242 | 0 | 624.9659 | 0 | 9883.5963 | 0 | 1014.8521 | 0 | 9883.5963 | 0 | 874.6926 | 0 | 9883.5963 | 0 | 878.4265 | 0 | 9883.5963 | 0 | 10508.5622 | 10898.4485 | 10758.2889 | 10762.0228
539623 | 242.131 | 2663 | 4 | Standard Efficiency | Electric, 100% Usage | Standard, 100% Usage | Electric, 100% Usage | None | 400%+ | None | None | Single-Family Detached | Single-Family Detached | Single-Family Detached | 2500-2999 | 2500-3999 | 2 | Electricity | 100% Conditioned | Heat Pump | None | Electricity ASHP | None | 200000+ | 100% LED | Occupied | 1960s | Electricity | Yes | 67.9925 | 1237.053 | 46.3052 | 732.9707 | 2831.6527 | 0 | 0 | 1213.9004 | 6542.8116 | 10221.1466 | 0 | 0 | 3924.2216 | 38.9785 | 0 | 677.8734 | 21.9803 | 3321.6675 | 0 | 0 | 0 | 537.1993 | 434.0383 | 0 | 0 | 0 | 0 | 0 | 0 | 0 | 0 | 0 | 0 | 0 | 0 | 0 | 0 | 0 | 0 | 0 | 0 | 0 | 31849.2055 | 31849.2055 | 31849.2055 | 31849.2055 | 0 | 0 | 0 | 5654.3283 | 0 | 0 | 0 | 13095.7651 | 0 | 0 | 0 | 11396.0951 | 0 | 0 | 0 | 13696.5641 | 0 | 0 | 0 | 5654.3283 | 13095.7651 | 11396.0951 | 13696.5641
539660 | 242.131 | 1623 | 3 | Standard Efficiency | None | None | Electric, 80% Usage | 290 Rated kWh, 80% Usage | 400%+ | 323 | None | 50 or more Unit | Multifamily with 5+ units, 1-3 stories | Multi-Family with 5+ Units | 1500-1999 | 1500-2499 | 3 | Natural Gas | 100% Conditioned | Central AC | None | Natural Gas Fuel Furnace | None | 100000-119999 | 100% LED | Occupied | 1970s | Natural Gas | No | 67.9925 | 0 | 0 | 434.0383 | 2182.2072 | 84.1114 | 319.7405 | 166.7574 | 0 | 0 | 0 | 0 | 0 | 30.1863 | 0 | 459.5354 | 21.9803 | 1083.4837 | 0 | 0 | 0 | 345.5308 | 480.0504 | 0 | 0 | 0 | 0 | 0 | 0 | 0 | 0 | 8267.2418 | 0 | 2882.0609 | 0 | 0 | 0 | 0 | 0 | 0 | 0 | 0 | 16824.9171 | 16824.9171 | 5675.6143 | 5675.6143 | 0 | 11149.3027 | 0 | 1111.6261 | 0 | 2541.7869 | 0 | 2325.0369 | 0 | 2541.7869 | 0 | 2059.1266 | 0 | 2541.7869 | 0 | 2422.0172 | 0 | 2541.7869 | 0 | 3653.413 | 4866.8239 | 4600.9135 | 4963.8042
539679 | 242.131 | 2663 | 4 | Standard Efficiency | Electric, 100% Usage | EnergyStar, 100% Usage | Electric, 100% Usage | None | 400%+ | None | None | Single-Family Detached | Single-Family Detached | Single-Family Detached | 2500-2999 | 2500-3999 | 2 | Electricity | 100% Conditioned | Central AC | None | Electricity Electric Furnace | None | 80000-99999 | 100% LED | Occupied | 1980s | Electricity | Yes | 67.9925 | 400.042 | 23.4457 | 650.6178 | 4147.5418 | 0 | 319.7405 | 259.3679 | 0 | 36397.3754 | 0 | 0 | 2083.1492 | 38.9785 | 16.7051 | 677.8734 | 21.9803 | 2692.1508 | 0 | 0 | 0 | 405.6104 | 868.0765 | 0 | 0 | 0 | 0 | 0 | 0 | 0 | 0 | 0 | 0 | 0 | 0 | 0 | 0 | 0 | 0 | 0 | 0 | 0 | 49070.3546 | 49070.3546 | 49070.3546 | 49070.3546 | 0 | 0 | 0 | 8657.3633 | 0 | 0 | 0 | 20094.8841 | 0 | 0 | 0 | 17468.2128 | 0 | 0 | 0 | 21276.5625 | 0 | 0 | 0 | 8657.3633 | 20094.8841 | 17468.2128 | 21276.5625
539715 | 242.131 | 885 | 3 | Standard Efficiency | Electric, 120% Usage | EnergyStar, 120% Usage | Gas, 120% Usage | 318 Rated kWh, 120% Usage | 100-150% | None | None | Single-Family Detached | Single-Family Detached | Single-Family Detached | 750-999 | 0-1499 | 1 | Natural Gas | 20% Conditioned | Room AC | None | Natural Gas Fuel Furnace | None | 20000-24999 | 100% LED | Occupied | 1950s | Natural Gas | Yes | 67.9925 | 480.0504 | 28.1348 | 0 | 435.2105 | 117.2284 | 319.7405 | 239.146 | 0 | 0 | 790.4127 | 781.0344 | 0 | 24.0318 | 0 | 304.7939 | 21.9803 | 4253.3404 | 0 | 0 | 0 | 33.4101 | 1324.9743 | 0 | 0 | 0 | 0 | 0 | 0 | 0 | 0 | 10672.183 | 0 | 6526.3997 | 0 | 0 | 976.2197 | 0 | 0 | 0 | 0 | 0 | 27396.5767 | 27396.5767 | 9221.7743 | 9221.7743 | 0 | 18174.8024 | 0 | 1628.1167 | 0 | 4143.4819 | 0 | 3605.2932 | 0 | 4143.4819 | 0 | 3284.7168 | 0 | 4143.4819 | 0 | 3965.9926 | 0 | 4143.4819 | 0 | 5771.5987 | 7748.7752 | 7428.1987 | 8109.4745
539780 | 242.131 | 1690 | 3 | Standard Efficiency | Electric, 80% Usage | Standard, 80% Usage | Electric, 80% Usage | None | 200-300% | None | None | Single-Family Detached | Single-Family Detached | Single-Family Detached | 1500-1999 | 1500-2499 | 2 | Fuel Oil | 100% Conditioned | Central AC | None | Fuel Oil Fuel Furnace | None | 50000-59999 | 100% LED | Occupied | 1950s | Electricity | Yes | 67.9925 | 799.791 | 29.8932 | 464.5176 | 2831.0665 | 0 | 0 | 823.5297 | 0 | 0 | 0 | 0 | 1773.6661 | 30.7725 | 0 | 473.6028 | 21.9803 | 1348.7131 | 0 | 0 | 0 | 377.1825 | 868.0765 | 0 | 0 | 32904.8475 | 0 | 0 | 0 | 0 | 0 | 0 | 0 | 0 | 0 | 0 | 0 | 0 | 0 | 0 | 0 | 0 | 42815.9249 | 42815.9249 | 9910.7844 | 9910.7844 | 32904.8475 | 0 | 0 | 1686.3916 | 9976.7447 | 0 | 0 | 3690.7668 | 9976.7447 | 0 | 0 | 3265.1869 | 9976.7447 | 0 | 0 | 3876.3383 | 9976.7447 | 0 | 0 | 11663.1362 | 13667.5115 | 13241.9316 | 13853.0829
539870 | 242.131 | 2663 | 3 | Standard Efficiency | Electric, 100% Usage | Standard, 100% Usage | Electric, 100% Usage | 318 Rated kWh, 100% Usage | 400%+ | None | None | Single-Family Detached | Single-Family Detached | Single-Family Detached | 2500-2999 | 2500-3999 | 2 | Electricity | 100% Conditioned | Heat Pump | None | Electricity ASHP | None | 160000-179999 | 100% LED | Occupied | 2000s | Electricity | Yes | 67.9925 | 1237.053 | 46.3052 | 598.7442 | 2593.972 | 171.7396 | 0 | 965.3761 | 5143.9834 | 10490.479 | 0 | 0 | 4124.3892 | 38.9785 | 16.7051 | 677.8734 | 21.9803 | 3321.6675 | 0 | 0 | 0 | 537.1993 | 868.0765 | 0 | 0 | 0 | 0 | 0 | 0 | 0 | 0 | 0 | 0 | 0 | 0 | 0 | 0 | 0 | 0 | 0 | 0 | 0 | 30922.2217 | 30922.2217 | 30922.2217 | 30922.2217 | 0 | 0 | 0 | 5384.0385 | 0 | 0 | 0 | 12422.7574 | 0 | 0 | 0 | 10820.593 | 0 | 0 | 0 | 13139.5848 | 0 | 0 | 0 | 5384.0385 | 12422.7574 | 10820.593 | 13139.5848
539895 | 242.131 | 1138 | 2 | Standard Efficiency | Electric, 100% Usage | Standard, 100% Usage | Electric, 100% Usage | 318 Rated kWh, 100% Usage | 300-400% | 10 | None | 10 to 19 Unit | Multifamily with 5+ units, 1-3 stories | Multi-Family with 5+ Units | 1000-1499 | 0-1499 | 2 | Electricity | 60% Conditioned | Central AC | None | Electricity Electric Furnace | None | 60000-69999 | 100% CFL | Occupied | 1990s | Electricity | Yes | 67.9925 | 705.129 | 26.3764 | 123.3829 | 1602.8057 | 88.5075 | 0 | 188.4447 | 0 | 8065.0228 | 0 | 0 | 2154.6585 | 39.2715 | 0 | 468.6206 | 16.412 | 1776.3038 | 0 | 0 | 0 | 389.4915 | 480.0504 | 0 | 0 | 0 | 0 | 0 | 0 | 0 | 0 | 0 | 0 | 0 | 0 | 0 | 0 | 0 | 0 | 0 | 0 | 0 | 16192.7628 | 16192.7628 | 16192.7628 | 16192.7628 | 0 | 0 | 0 | 2872.8577 | 0 | 0 | 0 | 6585.0848 | 0 | 0 | 0 | 5739.3219 | 0 | 0 | 0 | 6958.7592 | 0 | 0 | 0 | 2872.8577 | 6585.0848 | 5739.3219 | 6958.7592
540055 | 242.131 | 1220 | 3 | None | Electric, 120% Usage | EnergyStar, 120% Usage | Electric, 120% Usage | None | 100-150% | None | None | Single-Family Detached | Single-Family Detached | Single-Family Detached | 1000-1499 | 0-1499 | 1 | Electricity | 100% Conditioned | Central AC | None | Electricity Electric Furnace | None | 10000-14999 | 100% Incandescent | Occupied | 1970s | Electricity | Yes | 0 | 330.8772 | 19.3427 | 624.2414 | 2932.7622 | 0 | 0 | 72.0955 | 0 | 8670.5076 | 0 | 0 | 1735.8599 | 160.896 | 0 | 1535.3993 | 21.9803 | 3836.8864 | 0 | 0 | 0 | 407.3688 | 400.042 | 270.7977 | 0 | 0 | 0 | 0 | 0 | 0 | 0 | 0 | 0 | 0 | 0 | 0 | 0 | 0 | 0 | 0 | 0 | 0 | 21019.3502 | 21019.3502 | 21019.3502 | 21019.3502 | 0 | 0 | 0 | 3593.0812 | 0 | 0 | 0 | 8272.4766 | 0 | 0 | 0 | 7222.6624 | 0 | 0 | 0 | 8710.8332 | 0 | 0 | 0 | 3593.0812 | 8272.4766 | 7222.6624 | 8710.8332
540107 | 242.131 | 1220 | 3 | None | Electric, 80% Usage | EnergyStar, 80% Usage | Electric, 80% Usage | 318 Rated kWh, 80% Usage | 400%+ | None | None | Single-Family Detached | Single-Family Detached | Single-Family Detached | 1000-1499 | 0-1499 | 1 | Other Fuel | None | None | None | None | None | 100000-119999 | 100% Incandescent | Occupied | 1980s | Natural Gas | Yes | 0 | 320.0336 | 18.7565 | 0 | 0 | 77.9569 | 0 | 0 | 0 | 0 | 0 | 0 | 0 | 160.896 | 0 | 1535.3993 | 21.9803 | 1116.6008 | 0 | 0 | 0 | 324.4297 | 434.0383 | 327.0673 | 0 | 0 | 0 | 0 | 0 | 0 | 0 | 0 | 0 | 2737.2838 | 0 | 0 | 0 | 0 | 0 | 0 | 0 | 0 | 7074.7356 | 7074.7356 | 4337.4518 | 4337.4518 | 0 | 2737.2838 | 0 | 721.777 | 0 | 624.0347 | 0 | 1612.6651 | 0 | 624.0347 | 0 | 1415.8233 | 0 | 624.0347 | 0 | 1736.8065 | 0 | 624.0347 | 0 | 1345.8117 | 2236.6998 | 2039.858 | 2360.8412
540153 | 242.131 | 866 | 2 | Standard Efficiency | None | None | Electric, 100% Usage | None | 200-300% | None | 20 | Single-Family Attached | Single-Family Attached | Single-Family Attached | 750-999 | 0-1499 | 1 | Natural Gas | 100% Conditioned | Central AC | None | Natural Gas Fuel Furnace | None | 25000-29999 | 100% LED | Occupied | 1940s | Natural Gas | Yes | 67.9925 | 0 | 0 | 249.1104 | 2018.0874 | 0 | 0 | 201.3398 | 0 | 0 | 0 | 0 | 0 | 23.7388 | 0 | 300.984 | 16.412 | 1603.978 | 0 | 0 | 0 | 346.9961 | 434.0383 | 0 | 0 | 0 | 0 | 0 | 0 | 568.8509 | 0 | 9314.3847 | 0 | 2015.1567 | 0 | 0 | 0 | 0 | 0 | 0 | 0 | 0 | 17161.3626 | 17161.3626 | 5263.2633 | 5263.2633 | 0 | 11898.3924 | 0 | 909.4445 | 0 | 2712.579 | 0 | 1959.4456 | 0 | 2712.579 | 0 | 1737.7414 | 0 | 2712.579 | 0 | 2054.9821 | 0 | 2712.579 | 0 | 3622.0235 | 4672.0245 | 4450.3204 | 4767.5611
540195 | 242.131 | 2663 | 4 | Standard Efficiency | Electric, 80% Usage | Standard, 80% Usage | Gas, 80% Usage | None | 400%+ | None | None | Single-Family Detached | Single-Family Detached | Single-Family Detached | 2500-2999 | 2500-3999 | 2 | Natural Gas | 100% Conditioned | Central AC | None | Natural Gas Fuel Furnace | None | 200000+ | 100% LED | Occupied | 1980s | Natural Gas | Yes | 67.9925 | 420.557 | 15.8258 | 538.3716 | 2813.7753 | 0 | 319.7405 | 177.0149 | 0 | 0 | 0 | 0 | 0 | 38.9785 | 16.7051 | 677.8734 | 21.9803 | 1188.6963 | 0 | 0 | 0 | 18.4635 | 727.1093 | 0 | 0 | 0 | 0 | 0 | 0 | 0 | 0 | 12250.3707 | 0 | 2097.5096 | 0 | 0 | 543.9399 | 0 | 0 | 0 | 0 | 0 | 21934.3181 | 21934.3181 | 7042.7909 | 7042.7909 | 0 | 14891.5272 | 0 | 1200.7846 | 0 | 3394.967 | 0 | 2587.334 | 0 | 3394.967 | 0 | 2298.9962 | 0 | 3394.967 | 0 | 2698.543 | 0 | 3394.967 | 0 | 4595.7516 | 5982.3009 | 5693.9632 | 6093.51
540415 | 242.131 | 1138 | 3 | Standard Efficiency | None | None | Electric, 100% Usage | None | 200-300% | 4 | None | 3 or 4 Unit | Multifamily with 2-4 Units | Multi-Family with 2 - 4 Units | 1000-1499 | 0-1499 | 2 | Electricity | 100% Conditioned | Heat Pump | None | Electricity ASHP | None | 45000-49999 | 100% CFL | Occupied | 1980s | Electricity | Yes | 67.9925 | 0 | 0 | 744.9867 | 1996.4001 | 0 | 0 | 172.0327 | 685.4932 | 2573.164 | 0 | 0 | 1858.3637 | 39.2715 | 0 | 468.6206 | 21.9803 | 1374.2102 | 0 | 0 | 0 | 389.4915 | 480.0504 | 0 | 0 | 0 | 0 | 0 | 0 | 0 | 0 | 0 | 0 | 0 | 0 | 0 | 0 | 0 | 0 | 0 | 0 | 0 | 10871.7644 | 10871.7644 | 10871.7644 | 10871.7644 | 0 | 0 | 0 | 1945.5044 | 0 | 0 | 0 | 4335.4835 | 0 | 0 | 0 | 3801.8253 | 0 | 0 | 0 | 4576.6431 | 0 | 0 | 0 | 1945.5044 | 4335.4835 | 3801.8253 | 4576.6431
540460 | 242.131 | 617 | 1 | Standard Efficiency, No usage | Electric, 120% Usage | Standard, 120% Usage | Electric, 120% Usage | None | 400%+ | 67 | None | 50 or more Unit | Multifamily with 5+ units, 4-7 stories | Multi-Family with 5+ Units | 500-749 | 0-1499 | 4 | Natural Gas | 80% Conditioned | Room AC | None | Natural Gas Fuel Boiler | None | 50000-59999 | 100% CFL | Vacant | 1960s | Electricity | No | 0 | 0 | 0 | 0 | 739.7114 | 0 | 0 | 12.6021 | 0 | 0 | 0 | 0 | 320.3267 | 0 | 0 | 0 | 16.412 | 0 | 0 | 0 | 0 | 0 | 727.1093 | 0 | 0 | 0 | 0 | 0 | 0 | 0 | 0 | 681.9764 | 0 | 0 | 0 | 0 | 0 | 0 | 0 | 0 | 0 | 0 | 2498.1378 | 2498.1378 | 1816.1614 | 1816.1614 | 0 | 681.9764 | 0 | 301.0084 | 0 | 155.4688 | 0 | 652.9231 | 0 | 155.4688 | 0 | 580.5715 | 0 | 155.4688 | 0 | 681.787 | 0 | 155.4688 | 0 | 456.4772 | 808.3919 | 736.0403 | 837.2558
540629 | 242.131 | 1690 | 3 | None | Electric, 100% Usage | EnergyStar, 100% Usage | Electric, 100% Usage | 290 Rated kWh, 100% Usage | 300-400% | None | None | Single-Family Detached | Single-Family Detached | Single-Family Detached | 1500-1999 | 1500-2499 | 2 | Fuel Oil | 20% Conditioned | Room AC | None | Fuel Oil Fuel Furnace | None | 50000-59999 | 100% Incandescent | Vacant | <1940 | Electricity | Yes | 0 | 0 | 0 | 0 | 386.8538 | 0 | 0 | 332.9287 | 0 | 0 | 0 | 0 | 314.4653 | 0 | 0 | 0 | 21.9803 | 0 | 0 | 0 | 0 | 0 | 868.0765 | 0 | 0 | 12878.422 | 0 | 0 | 0 | 0 | 0 | 0 | 0 | 0 | 0 | 0 | 0 | 0 | 0 | 0 | 0 | 0 | 14802.7267 | 14802.7267 | 1924.0116 | 1924.0116 | 12878.422 | 0 | 0 | 337.7989 | 3904.7449 | 0 | 0 | 748.6075 | 3904.7449 | 0 | 0 | 684.6546 | 3904.7449 | 0 | 0 | 819.8655 | 3904.7449 | 0 | 0 | 4242.5438 | 4653.3524 | 4589.3995 | 4724.6104
540753 | 242.131 | 1690 | 3 | None | Electric, 100% Usage | EnergyStar, 100% Usage | Electric, 100% Usage | 290 Rated kWh, 100% Usage | 400%+ | None | None | Single-Family Detached | Single-Family Detached | Single-Family Detached | 1500-1999 | 1500-2499 | 2 | Natural Gas | 100% Conditioned | Central AC | None | Natural Gas Fuel Furnace | None | 80000-99999 | 100% Incandescent | Occupied | 1960s | Natural Gas | Yes | 0 | 400.042 | 23.4457 | 695.4576 | 4899.5621 | 91.1451 | 0 | 994.6832 | 0 | 0 | 0 | 0 | 0 | 184.6348 | 0 | 1938.6651 | 21.9803 | 2382.6678 | 0 | 0 | 0 | 405.6104 | 400.042 | 0 | 0 | 0 | 0 | 0 | 1570.2748 | 0 | 0 | 39724.0251 | 0 | 3757.1711 | 0 | 0 | 0 | 0 | 0 | 0 | 0 | 0 | 57489.1142 | 57489.1142 | 12437.6431 | 12437.6431 | 0 | 45051.471 | 0 | 2126.6424 | 0 | 10270.775 | 0 | 4542.8886 | 0 | 10270.775 | 0 | 4031.5721 | 0 | 10270.775 | 0 | 4808.4211 | 0 | 10270.775 | 0 | 12397.4175 | 14813.6637 | 14302.3471 | 15079.1962
540772 | 242.131 | 1690 | 4 | Standard Efficiency | None | EnergyStar, 100% Usage | Electric, 100% Usage | None | 300-400% | None | None | Single-Family Detached | Single-Family Detached | Single-Family Detached | 1500-1999 | 1500-2499 | 1 | Other Fuel | None | None | None | None | None | 60000-69999 | 100% LED | Occupied | 1940s | Fuel Oil | Yes | 67.9925 | 0 | 23.4457 | 0 | 0 | 0 | 319.7405 | 0 | 0 | 0 | 0 | 0 | 0 | 30.7725 | 16.7051 | 473.6028 | 21.9803 | 2382.6678 | 0 | 0 | 0 | 405.6104 | 400.042 | 0 | 0 | 0 | 3843.0409 | 0 | 0 | 0 | 0 | 0 | 0 | 0 | 0 | 0 | 0 | 0 | 0 | 0 | 0 | 0 | 7985.6005 | 7985.6005 | 4142.5596 | 4142.5596 | 3843.0409 | 0 | 0 | 729.3629 | 1165.2089 | 0 | 0 | 1615.8598 | 1165.2089 | 0 | 0 | 1470.1478 | 1165.2089 | 0 | 0 | 1784.4564 | 1165.2089 | 0 | 0 | 1894.5719 | 2781.0687 | 2635.3567 | 2949.6654
540825 | 242.131 | 1202 | 2 | None | Electric, 100% Usage | Standard, 100% Usage | Gas, 100% Usage | 318 Rated kWh, 100% Usage | 0-100% | None | 7 | Single-Family Attached | Single-Family Attached | Single-Family Attached | 1000-1499 | 0-1499 | 1 | Natural Gas | 100% Conditioned | Central AC | None | Natural Gas Fuel Furnace | None | 10000-14999 | 100% CFL | Occupied | 1990s | Natural Gas | Yes | 0 | 1011.0952 | 37.8062 | 381.2855 | 1774.2523 | 136.5711 | 0 | 105.7987 | 0 | 0 | 0 | 0 | 0 | 40.1507 | 0 | 486.2049 | 16.412 | 2048.8599 | 0 | 0 | 0 | 32.5309 | 434.0383 | 0 | 0 | 0 | 0 | 0 | 0 | 0 | 0 | 5539.6294 | 0 | 5037.8917 | 0 | 0 | 953.6533 | 0 | 0 | 0 | 0 | 0 | 18035.8867 | 18035.8867 | 6504.7124 | 6504.7124 | 0 | 11531.1743 | 0 | 1129.528 | 0 | 2628.8662 | 0 | 2464.1596 | 0 | 2628.8662 | 0 | 2176.3126 | 0 | 2628.8662 | 0 | 2596.1128 | 0 | 2628.8662 | 0 | 3758.3943 | 5093.0258 | 4805.1789 | 5224.979
540839 | 242.131 | 1690 | 4 | Standard Efficiency | Electric, 100% Usage | EnergyStar, 100% Usage | Electric, 100% Usage | 290 Rated kWh, 100% Usage | 400%+ | None | None | Single-Family Detached | Single-Family Detached | Single-Family Detached | 1500-1999 | 1500-2499 | 2 | Electricity | 100% Conditioned | Central AC | None | Electricity Electric Furnace | None | 140000-159999 | 100% CFL | Occupied | 1980s | Natural Gas | Yes | 67.9925 | 400.042 | 23.4457 | 303.0355 | 2506.9299 | 91.1451 | 0 | 840.8209 | 0 | 35837.3166 | 0 | 0 | 0 | 46.0122 | 24.911 | 620.1384 | 21.9803 | 2382.6678 | 0 | 0 | 0 | 405.6104 | 434.0383 | 0 | 0 | 0 | 0 | 0 | 0 | 0 | 0 | 0 | 0 | 3832.4904 | 0 | 0 | 0 | 0 | 0 | 0 | 0 | 0 | 47838.87 | 47838.87 | 44006.3796 | 44006.3796 | 0 | 3832.4904 | 0 | 7816.35 | 0 | 873.7441 | 0 | 18308.2967 | 0 | 873.7441 | 0 | 15869.7782 | 0 | 873.7441 | 0 | 19364.1835 | 0 | 873.7441 | 0 | 8690.0941 | 19182.0408 | 16743.5223 | 20237.9276
540855 | 242.131 | 853 | 1 | Standard Efficiency | Electric, 100% Usage | EnergyStar, 100% Usage | Electric, 100% Usage | None | 100-150% | 8 | None | 5 to 9 Unit | Multifamily with 5+ units, 1-3 stories | Multi-Family with 5+ Units | 750-999 | 0-1499 | 2 | Natural Gas | 100% Conditioned | Central AC | None | Natural Gas Fuel Furnace | None | 15000-19999 | 100% Incandescent | Occupied | 1980s | Natural Gas | Yes | 67.9925 | 289.8473 | 16.9981 | 149.7593 | 1225.9163 | 0 | 0 | 134.5196 | 0 | 0 | 0 | 0 | 0 | 142.7256 | 0 | 1220.3479 | 16.412 | 1466.5276 | 0 | 0 | 0 | 346.9961 | 480.0504 | 0 | 0 | 0 | 0 | 0 | 1152.3554 | 0 | 0 | 6229.8117 | 0 | 2651.414 | 0 | 0 | 0 | 0 | 0 | 0 | 0 | 0 | 15591.3809 | 15591.3809 | 5557.7998 | 5557.7998 | 0 | 10033.2881 | 0 | 935.0575 | 0 | 2287.3951 | 0 | 2056.5375 | 0 | 2287.3951 | 0 | 1815.6459 | 0 | 2287.3951 | 0 | 2183.1106 | 0 | 2287.3951 | 0 | 3222.4526 | 4343.9326 | 4103.041 | 4470.5057
540907 | 242.131 | 1202 | 3 | Standard Efficiency | Gas, 100% Usage | Standard, 100% Usage | Electric, 100% Usage | None | 150-200% | None | 8 | Single-Family Attached | Single-Family Attached | Single-Family Attached | 1000-1499 | 0-1499 | 2 | Natural Gas | 100% Conditioned | Central AC | None | Natural Gas Fuel Furnace | None | 45000-49999 | 100% Incandescent | Occupied | 1970s | Natural Gas | Yes | 67.9925 | 90.2659 | 37.8062 | 566.7994 | 4179.4865 | 0 | 0 | 128.3651 | 0 | 0 | 0 | 0 | 0 | 160.0168 | 0 | 1519.8666 | 21.9803 | 2048.8599 | 0 | 0 | 0 | 474.4821 | 434.0383 | 0 | 0 | 0 | 0 | 1200.7122 | 0 | 0 | 0 | 7971.5331 | 0 | 4483.6943 | 0 | 0 | 0 | 0 | 0 | 0 | 0 | 0 | 23385.8991 | 23385.8991 | 9729.9595 | 9729.9595 | 0 | 13655.9396 | 0 | 1655.5672 | 0 | 3113.2857 | 0 | 3572.4246 | 0 | 3113.2857 | 0 | 3171.4834 | 0 | 3113.2857 | 0 | 3753.9155 | 0 | 3113.2857 | 0 | 4768.8529 | 6685.7102 | 6284.769 | 6867.2011
540919 | 242.131 | 866 | 1 | Standard Efficiency | Electric, 120% Usage | Standard, 120% Usage | Electric, 120% Usage | 318 Rated kWh, 120% Usage | 0-100% | None | 10 | Single-Family Attached | Single-Family Attached | Single-Family Attached | 750-999 | 0-1499 | 1 | Electricity | 100% Conditioned | Heat Pump | None | Electricity ASHP | None | 10000-14999 | 100% LED | Occupied | 1970s | Electricity | Yes | 67.9925 | 846.3893 | 31.6517 | 392.4222 | 1219.1757 | 106.3848 | 0 | 201.0468 | 2476.4505 | 2566.7164 | 0 | 0 | 3813.1477 | 23.7388 | 0 | 300.984 | 16.412 | 3470.2545 | 0 | 0 | 0 | 467.4484 | 480.0504 | 0 | 0 | 0 | 0 | 0 | 0 | 0 | 0 | 0 | 0 | 0 | 0 | 0 | 0 | 0 | 0 | 0 | 0 | 0 | 16480.2655 | 16480.2655 | 16480.2655 | 16480.2655 | 0 | 0 | 0 | 2807.598 | 0 | 0 | 0 | 6333.8609 | 0 | 0 | 0 | 5775.1036 | 0 | 0 | 0 | 6935.0205 | 0 | 0 | 0 | 2807.598 | 6333.8609 | 5775.1036 | 6935.0205
540993 | 242.131 | 1220 | 3 | Standard Efficiency | Electric, 120% Usage | Standard, 120% Usage | Electric, 120% Usage | 318 Rated kWh, 120% Usage | 200-300% | None | None | Single-Family Detached | Single-Family Detached | Single-Family Detached | 1000-1499 | 0-1499 | 1 | Propane | 100% Conditioned | Central AC | None | Propane Fuel Furnace | None | 60000-69999 | 100% Incandescent | Occupied | 1950s | Electricity | Yes | 81.7668 | 1199.833 | 44.8399 | 497.3416 | 3655.4755 | 161.7752 | 0 | 429.3491 | 0 | 0 | 0 | 0 | 5540.8016 | 160.896 | 0 | 1535.3993 | 21.9803 | 5095.9198 | 0 | 0 | 0 | 565.6272 | 480.0504 | 0 | 0 | 0 | 0 | 0 | 0 | 0 | 0 | 0 | 0 | 0 | 0 | 0 | 0 | 0 | 0 | 17275.9534 | 0 | 0 | 36747.0092 | 36747.0092 | 19471.0557 | 19471.0557 | 0 | 0 | 17275.9534 | 3242.877 | 0 | 0 | 4754.098 | 7238.3087 | 0 | 0 | 4754.098 | 6383.8608 | 0 | 0 | 4754.098 | 7632.563 | 0 | 0 | 4754.098 | 7996.975 | 11992.4067 | 11137.9588 | 12386.661
541009 | 242.131 | 617 | 1 | Standard Efficiency | None | None | Propane, 120% Usage | 318 Rated kWh, 120% Usage | 0-100% | 6 | None | 5 to 9 Unit | Multifamily with 5+ units, 1-3 stories | Multi-Family with 5+ Units | 500-749 | 0-1499 | 2 | Electricity | 100% Conditioned | Central AC | None | Electricity Electric Furnace | None | 10000-14999 | 100% Incandescent | Occupied | 1990s | Electricity | Yes | 67.9925 | 0 | 0 | 273.7284 | 1723.844 | 77.6638 | 0 | 87.0421 | 0 | 7215.9959 | 0 | 0 | 2293.2811 | 130.7097 | 0 | 1017.8358 | 16.412 | 2742.8521 | 0 | 0 | 0 | 28.4279 | 434.0383 | 0 | 0 | 0 | 0 | 0 | 0 | 540.4231 | 0 | 0 | 0 | 0 | 0 | 0 | 0 | 0 | 0 | 0 | 0 | 833.7872 | 17483.7408 | 17483.7408 | 16109.8236 | 16109.8236 | 0 | 540.4231 | 833.7872 | 2726.5469 | 0 | 123.173 | 229.4329 | 6314.3777 | 0 | 123.173 | 229.4329 | 5511.2031 | 0 | 123.173 | 229.4329 | 6681.6465 | 0 | 123.173 | 229.4329 | 3079.1528 | 6666.9837 | 5863.809 | 7034.2524
541051 | 242.131 | 1690 | 3 | Standard Efficiency | Electric, 120% Usage | Standard, 120% Usage | Electric, 120% Usage | None | 0-100% | None | None | Single-Family Detached | Single-Family Detached | Single-Family Detached | 1500-1999 | 1500-2499 | 1 | Electricity | None | None | None | Electricity Baseboard | None | 20000-24999 | 100% LED | Occupied | 1980s | Electricity | Yes | 67.9925 | 1484.405 | 55.6835 | 0 | 0 | 0 | 0 | 0 | 0 | 7534.8572 | 0 | 0 | 7110.4903 | 30.7725 | 0 | 473.6028 | 21.9803 | 6024.3689 | 0 | 0 | 0 | 644.7564 | 1790.0781 | 464.2246 | 0 | 0 | 0 | 0 | 0 | 0 | 0 | 0 | 0 | 0 | 0 | 0 | 0 | 0 | 0 | 0 | 0 | 0 | 25703.2121 | 25703.2121 | 25703.2121 | 25703.2121 | 0 | 0 | 0 | 4393.3932 | 0 | 0 | 0 | 10096.1737 | 0 | 0 | 0 | 8807.1549 | 0 | 0 | 0 | 10740.3738 | 0 | 0 | 0 | 4393.3932 | 10096.1737 | 8807.1549 | 10740.3738
541052 | 242.131 | 2152 | 3 | Standard Efficiency | Electric, 100% Usage | EnergyStar, 100% Usage | Electric, 100% Usage | None | 400%+ | None | 6 | Single-Family Attached | Single-Family Attached | Single-Family Attached | 2000-2499 | 1500-2499 | 2 | Natural Gas | 20% Conditioned | Room AC | None | Natural Gas Fuel Boiler | None | 120000-139999 | 100% LED | Occupied | 1950s | Natural Gas | Yes | 67.9925 | 450.1572 | 26.3764 | 0 | 612.8116 | 0 | 0 | 119.573 | 0 | 0 | 0 | 0 | 0 | 34.5824 | 0 | 570.6094 | 21.9803 | 2063.8065 | 0 | 0 | 0 | 431.9868 | 1356.0398 | 0 | 0 | 0 | 0 | 0 | 0 | 0 | 0 | 24210.8942 | 0 | 4159.5577 | 0 | 0 | 0 | 0 | 0 | 0 | 0 | 0 | 34126.3677 | 34126.3677 | 5755.9158 | 5755.9158 | 0 | 28370.4519 | 0 | 952.8951 | 0 | 6467.8698 | 0 | 2119.6031 | 0 | 6467.8698 | 0 | 1868.3139 | 0 | 6467.8698 | 0 | 2256.9831 | 0 | 6467.8698 | 0 | 7420.7648 | 8587.4729 | 8336.1836 | 8724.8529
541063 | 242.131 | 1220 | 3 | Standard Efficiency | Electric, 80% Usage | Standard, 80% Usage | Electric, 80% Usage | 318 Rated kWh, 80% Usage | 200-300% | None | None | Single-Family Detached | Single-Family Detached | Single-Family Detached | 1000-1499 | 0-1499 | 1 | Electricity | 100% Conditioned | Central AC | None | Electricity Baseboard | None | 40000-44999 | 100% LED | Occupied | 1960s | Electricity | Yes | 67.9925 | 610.174 | 22.8595 | 580.8669 | 2243.459 | 77.9569 | 0 | 0 | 0 | 11407.2053 | 0 | 0 | 1246.4313 | 26.9625 | 0 | 375.131 | 21.9803 | 1116.6008 | 0 | 0 | 0 | 324.4297 | 914.0887 | 0 | 0 | 0 | 0 | 0 | 0 | 0 | 0 | 0 | 0 | 0 | 0 | 0 | 0 | 0 | 0 | 0 | 0 | 0 | 19036.1383 | 19036.1383 | 19036.1383 | 19036.1383 | 0 | 0 | 0 | 3388.9129 | 0 | 0 | 0 | 7802.2387 | 0 | 0 | 0 | 6798.8783 | 0 | 0 | 0 | 8196.5212 | 0 | 0 | 0 | 3388.9129 | 7802.2387 | 6798.8783 | 8196.5212
541076 | 242.131 | 1202 | 2 | Standard Efficiency | Electric, 100% Usage | EnergyStar, 100% Usage | Electric, 100% Usage | 318 Rated kWh, 100% Usage | 400%+ | None | 10 | Single-Family Attached | Single-Family Attached | Single-Family Attached | 1000-1499 | 0-1499 | 1 | Natural Gas | 100% Conditioned | Central AC | None | Natural Gas Fuel Boiler | None | 80000-99999 | 100% CFL | Occupied | 1980s | Natural Gas | Yes | 67.9925 | 369.8557 | 21.6873 | 325.602 | 1548.2945 | 88.5075 | 319.7405 | 116.0561 | 0 | 0 | 0 | 0 | 0 | 40.1507 | 0 | 486.2049 | 16.412 | 1786.8543 | 0 | 0 | 0 | 389.4915 | 434.0383 | 0 | 0 | 0 | 0 | 0 | 0 | 0 | 0 | 20272.8982 | 0 | 3329.5804 | 0 | 0 | 0 | 0 | 0 | 0 | 0 | 0 | 29613.3663 | 29613.3663 | 6010.8876 | 6010.8876 | 0 | 23602.4786 | 0 | 1007.5675 | 0 | 5380.8892 | 0 | 2194.9407 | 0 | 5380.8892 | 0 | 1944.0865 | 0 | 5380.8892 | 0 | 2314.0922 | 0 | 5380.8892 | 0 | 6388.4566 | 7575.8299 | 7324.9756 | 7694.9814
541124 | 242.131 | 2176 | 4 | Standard Efficiency | Electric, 100% Usage | Standard, 100% Usage | Gas, 100% Usage | 290 Rated kWh, 100% Usage | 400%+ | None | None | Single-Family Detached | Single-Family Detached | Single-Family Detached | 2000-2499 | 1500-2499 | 1 | Natural Gas | 60% Conditioned | Central AC | None | Natural Gas Fuel Wall/Floor Furnace | None | 100000-119999 | 100% LED | Occupied | 1980s | Natural Gas | Yes | 67.9925 | 762.864 | 28.4279 | 433.159 | 1963.5762 | 91.1451 | 0 | 0 | 0 | 0 | 0 | 0 | 0 | 34.8755 | 0 | 575.5916 | 21.9803 | 2537.1163 | 0 | 0 | 0 | 27.8418 | 434.0383 | 0 | 0 | 0 | 0 | 0 | 0 | 0 | 0 | 20619.8943 | 0 | 4103.2881 | 0 | 0 | 813.5653 | 0 | 0 | 0 | 0 | 0 | 32515.356 | 32515.356 | 6978.6083 | 6978.6083 | 0 | 25536.7477 | 0 | 1190.826 | 0 | 5821.8195 | 0 | 2572.9787 | 0 | 5821.8195 | 0 | 2279.5466 | 0 | 5821.8195 | 0 | 2713.547 | 0 | 5821.8195 | 0 | 7012.6455 | 8394.7982 | 8101.3661 | 8535.3665
541152 | 242.131 | 1690 | 3 | Standard Efficiency | Propane, 120% Usage | EnergyStar, 120% Usage | Electric, 120% Usage | None | 300-400% | None | None | Single-Family Detached | Single-Family Detached | Single-Family Detached | 1500-1999 | 1500-2499 | 1 | Electricity | 100% Conditioned | Central AC | None | Electricity Electric Furnace | None | 60000-69999 | 100% Incandescent | Occupied | 1970s | Natural Gas | Yes | 67.9925 | 56.2696 | 36.6339 | 170.5674 | 2399.0798 | 0 | 319.7405 | 652.6693 | 0 | 27658.2892 | 0 | 0 | 0 | 184.6348 | 99.9372 | 1938.9582 | 21.9803 | 5394.8523 | 2116.5593 | 2311.1585 | 0 | 565.6272 | 434.0383 | 0 | 0 | 0 | 0 | 0 | 0 | 0 | 0 | 0 | 0 | 8557.9683 | 0 | 0 | 0 | 747.3312 | 0 | 0 | 0 | 0 | 53734.5807 | 53734.5807 | 44428.9881 | 44428.9881 | 0 | 8557.9683 | 747.3312 | 7542.5303 | 0 | 1951.0446 | 205.6774 | 17656.0358 | 0 | 1951.0446 | 205.6774 | 15347.7591 | 0 | 1951.0446 | 205.6774 | 18711.1643 | 0 | 1951.0446 | 205.6774 | 9699.2523 | 19812.7578 | 17504.4811 | 20867.8862
541204 | 242.131 | 2152 | 4 | None | None | EnergyStar, 100% Usage | Electric, 100% Usage | 318 Rated kWh, 100% Usage | 300-400% | None | 8 | Single-Family Attached | Single-Family Attached | Single-Family Attached | 2000-2499 | 1500-2499 | 2 | Electricity | 100% Conditioned | Central AC | None | Electricity Electric Furnace | None | 45000-49999 | 100% LED | Occupied | <1940 | Electricity | Yes | 0 | 0 | 16.9981 | 253.5065 | 1480.302 | 64.7687 | 0 | 440.4858 | 0 | 18842.1252 | 0 | 0 | 1239.6906 | 34.5824 | 0 | 570.6094 | 21.9803 | 1801.5079 | 0 | 0 | 0 | 346.9961 | 434.0383 | 0 | 0 | 0 | 0 | 0 | 0 | 0 | 0 | 0 | 0 | 0 | 0 | 0 | 0 | 0 | 0 | 0 | 0 | 0 | 25547.5913 | 25547.5913 | 25547.5913 | 25547.5913 | 0 | 0 | 0 | 4537.1253 | 0 | 0 | 0 | 10608.8647 | 0 | 0 | 0 | 9206.8306 | 0 | 0 | 0 | 11196.1888 | 0 | 0 | 0 | 4537.1253 | 10608.8647 | 9206.8306 | 11196.1888
541226 | 242.131 | 617 | 1 | None | None | None | Electric, 100% Usage | 318 Rated kWh, 100% Usage | 0-100% | 20 | None | 20 to 49 Unit | Multifamily with 5+ units, 1-3 stories | Multi-Family with 5+ Units | 500-749 | 0-1499 | 3 | Electricity | None | None | None | Electricity Baseboard | None | 10000-14999 | 100% CFL | Vacant | 1970s | Electricity | Yes | 0 | 0 | 0 | 0 | 0 | 0 | 0 | 0 | 0 | 1396.4836 | 0 | 0 | 317.1029 | 0 | 0 | 0 | 16.412 | 0 | 0 | 0 | 0 | 0 | 434.0383 | 0 | 0 | 0 | 0 | 0 | 0 | 0 | 0 | 0 | 0 | 0 | 0 | 0 | 0 | 0 | 0 | 0 | 0 | 0 | 2164.0368 | 2164.0368 | 2164.0368 | 2164.0368 | 0 | 0 | 0 | 415.0543 | 0 | 0 | 0 | 970.4078 | 0 | 0 | 0 | 839.8789 | 0 | 0 | 0 | 1002.7961 | 0 | 0 | 0 | 415.0543 | 970.4078 | 839.8789 | 1002.7961
541250 | 242.131 | 1220 | 3 | Standard Efficiency | Electric, 120% Usage | EnergyStar, 120% Usage | Electric, 120% Usage | 290 Rated kWh, 120% Usage | 400%+ | None | None | Single-Family Detached | Single-Family Detached | Single-Family Detached | 1000-1499 | 0-1499 | 1 | Fuel Oil | 100% Conditioned | Central AC | None | Fuel Oil Fuel Furnace | None | 160000-179999 | 100% LED | Occupied | 1970s | Propane | Yes | 67.9925 | 629.5167 | 36.6339 | 907.055 | 2715.5965 | 151.2247 | 0 | 140.9672 | 0 | 0 | 0 | 0 | 0 | 26.9625 | 0 | 375.131 | 21.9803 | 5095.9198 | 0 | 2172.5358 | 0 | 565.6272 | 434.0383 | 0 | 0 | 15366.3023 | 0 | 0 | 1712.4143 | 0 | 0 | 0 | 0 | 0 | 0 | 0 | 0 | 0 | 0 | 0 | 8271.6379 | 0 | 38691.8288 | 38691.8288 | 13341.1812 | 13341.1812 | 15366.3023 | 1712.4143 | 8271.6379 | 2228.1591 | 4659.0849 | 390.3947 | 2276.2195 | 4850.676 | 4659.0849 | 390.3947 | 2276.2195 | 4292.2149 | 4659.0849 | 390.3947 | 2276.2195 | 5159.6495 | 4659.0849 | 390.3947 | 2276.2195 | 9553.8582 | 12176.3751 | 11617.914 | 12485.3486
541362 | 242.131 | 1690 | 3 | Standard Efficiency | Electric, 100% Usage | EnergyStar, 100% Usage | Electric, 100% Usage | 318 Rated kWh, 100% Usage | 400%+ | None | None | Single-Family Detached | Single-Family Detached | Single-Family Detached | 1500-1999 | 1500-2499 | 1 | Natural Gas | 40% Conditioned | Room AC | None | Natural Gas Fuel Boiler | None | 100000-119999 | 100% Incandescent | Occupied | 1950s | Natural Gas | Yes | 67.9925 | 524.5972 | 30.7725 | 0 | 1362.7805 | 134.8127 | 319.7405 | 92.6105 | 0 | 0 | 0 | 0 | 0 | 184.6348 | 99.9372 | 1938.9582 | 21.9803 | 2697.4261 | 0 | 0 | 0 | 471.2583 | 434.0383 | 0 | 0 | 0 | 0 | 0 | 0 | 0 | 0 | 21978.2788 | 0 | 4995.9825 | 0 | 0 | 0 | 0 | 0 | 0 | 0 | 0 | 35355.5077 | 35355.5077 | 8380.9534 | 8380.9534 | 0 | 26974.2613 | 0 | 1411.9473 | 0 | 6149.6053 | 0 | 3106.6854 | 0 | 6149.6053 | 0 | 2742.4149 | 0 | 6149.6053 | 0 | 3306.2189 | 0 | 6149.6053 | 0 | 7561.5526 | 9256.2908 | 8892.0203 | 9455.8242
541451 | 242.131 | 1202 | 2 | Standard Efficiency | Electric, 100% Usage | Standard, 100% Usage | Electric, 100% Usage | None | 0-100% | None | 8 | Single-Family Attached | Single-Family Attached | Single-Family Attached | 1000-1499 | 0-1499 | 2 | Natural Gas | 100% Conditioned | Central AC | None | Natural Gas Fuel Furnace | None | <10000 | 100% LED | Occupied | 1980s | Natural Gas | Yes | 67.9925 | 705.129 | 26.3764 | 310.0692 | 1469.1653 | 0 | 0 | 274.0215 | 0 | 0 | 0 | 0 | 0 | 26.6695 | 0 | 371.321 | 16.412 | 1786.8543 | 0 | 0 | 0 | 389.4915 | 434.0383 | 0 | 0 | 0 | 0 | 0 | 0 | 0 | 0 | 10988.9928 | 0 | 3549.0907 | 0 | 0 | 0 | 0 | 0 | 0 | 0 | 0 | 20415.9169 | 20415.9169 | 5877.8334 | 5877.8334 | 0 | 14538.0835 | 0 | 959.4957 | 0 | 3314.3527 | 0 | 2133.1293 | 0 | 3314.3527 | 0 | 1885.0895 | 0 | 3314.3527 | 0 | 2255.8931 | 0 | 3314.3527 | 0 | 4273.8485 | 5447.482 | 5199.4422 | 5570.2458
541487 | 242.131 | 8194 | 4 | Standard Efficiency | Electric, 100% Usage | EnergyStar, 100% Usage | Gas, 100% Usage | None | 400%+ | None | None | Single-Family Detached | Single-Family Detached | Single-Family Detached | 4000+ | 4000+ | 2 | Natural Gas | 100% Conditioned | Central AC | None | Natural Gas Fuel Furnace | None | 140000-159999 | 100% LED | Occupied | 1970s | Electricity | Yes | 67.9925 | 897.6767 | 52.4597 | 1450.9949 | 10922.7588 | 0 | 319.7405 | 1255.8095 | 0 | 0 | 0 | 0 | 4847.9816 | 84.9906 | 16.7051 | 1837.8487 | 21.9803 | 5709.9037 | 0 | 0 | 0 | 46.0122 | 480.0504 | 0 | 0 | 0 | 0 | 0 | 0 | 0 | 0 | 64993.1989 | 0 | 0 | 0 | 0 | 1348.42 | 0 | 0 | 0 | 0 | 0 | 94354.231 | 94354.231 | 28012.6121 | 28012.6121 | 0 | 66341.6189 | 0 | 5065.9137 | 0 | 15124.4946 | 0 | 10937.5341 | 0 | 15124.4946 | 0 | 9698.336 | 0 | 15124.4946 | 0 | 11256.3283 | 0 | 15124.4946 | 0 | 20190.4084 | 26062.0287 | 24822.8307 | 26380.8229
541563 | 242.131 | 1220 | 3 | None | Electric, 80% Usage | EnergyStar, 80% Usage | Electric, 80% Usage | None | 100-150% | None | None | Single-Family Detached | Single-Family Detached | Single-Family Detached | 1000-1499 | 0-1499 | 1 | Electricity | 100% Conditioned | Heat Pump | None | Electricity ASHP | None | 25000-29999 | 100% LED | Occupied | 1950s | Electricity | Yes | 0 | 419.6778 | 24.618 | 975.9267 | 3913.6711 | 0 | 319.7405 | 675.8219 | 1221.8133 | 7470.0885 | 0 | 0 | 1614.5285 | 26.9625 | 0 | 375.131 | 21.9803 | 1273.9799 | 0 | 0 | 0 | 377.1825 | 480.0504 | 383.63 | 0 | 0 | 0 | 0 | 0 | 0 | 0 | 0 | 0 | 0 | 0 | 0 | 0 | 0 | 0 | 0 | 0 | 0 | 19574.2168 | 19574.2168 | 19574.2168 | 19574.2168 | 0 | 0 | 0 | 3474.4264 | 0 | 0 | 0 | 7885.4085 | 0 | 0 | 0 | 6893.5553 | 0 | 0 | 0 | 8225.1247 | 0 | 0 | 0 | 3474.4264 | 7885.4085 | 6893.5553 | 8225.1247
541596 | 242.131 | 3301 | 2 | Standard Efficiency | Electric, 100% Usage | EnergyStar, 100% Usage | Electric, 100% Usage | None | 400%+ | None | None | Single-Family Detached | Single-Family Detached | Single-Family Detached | 3000-3999 | 2500-3999 | 2 | Natural Gas | 100% Conditioned | Central AC | None | Natural Gas Fuel Furnace | None | 200000+ | 100% Incandescent | Occupied | 1990s | Natural Gas | Yes | 67.9925 | 400.042 | 23.4457 | 1184.0071 | 3489.0111 | 0 | 0 | 305.087 | 0 | 0 | 0 | 0 | 0 | 264.9362 | 99.9372 | 3321.6675 | 16.412 | 2894.956 | 0 | 0 | 0 | 405.6104 | 434.0383 | 0 | 0 | 0 | 0 | 0 | 0 | 0 | 0 | 31807.8824 | 0 | 3744.8621 | 0 | 0 | 0 | 0 | 0 | 0 | 0 | 0 | 48460.4737 | 48460.4737 | 12907.7291 | 12907.7291 | 0 | 35552.7446 | 0 | 2238.8802 | 0 | 8105.2983 | 0 | 4832.5976 | 0 | 8105.2983 | 0 | 4279.4712 | 0 | 8105.2983 | 0 | 5097.4316 | 0 | 8105.2983 | 0 | 10344.1785 | 12937.8959 | 12384.7695 | 13202.7299
541612 | 242.131 | 1220 | 3 | Standard Efficiency, No usage | Electric, 100% Usage | EnergyStar, 100% Usage | Electric, 100% Usage | 318 Rated kWh, 100% Usage | 400%+ | None | None | Single-Family Detached | Single-Family Detached | Single-Family Detached | 1000-1499 | 0-1499 | 2 | Propane | 20% Conditioned | Room AC | None | Propane Fuel Wall/Floor Furnace | None | 70000-79999 | 100% Incandescent | Vacant | <1940 | Electricity | Yes | 0 | 0 | 0 | 0 | 731.2123 | 0 | 319.7405 | 0 | 0 | 0 | 0 | 0 | 319.1544 | 0 | 0 | 0 | 21.9803 | 0 | 0 | 0 | 0 | 0 | 434.0383 | 0 | 0 | 0 | 0 | 0 | 0 | 0 | 0 | 0 | 0 | 0 | 0 | 0 | 0 | 0 | 0 | 9652.8818 | 0 | 0 | 11478.7146 | 11478.7146 | 1826.1258 | 1826.1258 | 0 | 0 | 9652.8818 | 311.4701 | 0 | 0 | 2656.3118 | 668.4736 | 0 | 0 | 2656.3118 | 594.1929 | 0 | 0 | 2656.3118 | 700.3335 | 0 | 0 | 2656.3118 | 2967.7818 | 3324.7854 | 3250.5046 | 3356.6452
541739 | 242.131 | 1675 | 3 | Standard Efficiency | Gas, 80% Usage | EnergyStar, 80% Usage | Electric, 80% Usage | 290 Rated kWh, 80% Usage | 400%+ | None | 5 | Single-Family Attached | Single-Family Attached | Single-Family Attached | 1500-1999 | 1500-2499 | 1 | Natural Gas | 100% Conditioned | Central AC | None | Natural Gas Fuel Furnace | None | 140000-159999 | 100% Incandescent | Occupied | 1990s | Natural Gas | Yes | 67.9925 | 26.3764 | 17.2912 | 752.6065 | 4693.2401 | 66.2341 | 0 | 389.1984 | 0 | 0 | 0 | 0 | 0 | 183.7556 | 0 | 1926.0631 | 21.9803 | 929.6214 | 0 | 0 | 0 | 311.5345 | 434.0383 | 0 | 0 | 0 | 0 | 351.3922 | 0 | 0 | 0 | 15656.7358 | 0 | 2481.7258 | 0 | 0 | 0 | 0 | 0 | 0 | 0 | 0 | 28310.0792 | 28310.0792 | 9819.9323 | 9819.9323 | 0 | 18489.8538 | 0 | 1709.1814 | 0 | 4215.3246 | 0 | 3636.6823 | 0 | 4215.3246 | 0 | 3231.7581 | 0 | 4215.3246 | 0 | 3819.187 | 0 | 4215.3246 | 0 | 5924.506 | 7852.0069 | 7447.0827 | 8034.5116
541778 | 242.131 | 2176 | 4 | Standard Efficiency | Electric, 120% Usage | EnergyStar, 120% Usage | Electric, 120% Usage | None | 400%+ | None | None | Single-Family Detached | Single-Family Detached | Single-Family Detached | 2000-2499 | 1500-2499 | 1 | Electricity | 100% Conditioned | Heat Pump | None | Electricity ASHP | None | 160000-179999 | 100% CFL | Occupied | 1950s | Electricity | Yes | 67.9925 | 929.9145 | 54.2181 | 1307.9762 | 4306.6794 | 0 | 0 | 578.2292 | 2542.9777 | 10166.0493 | 0 | 0 | 7946.6221 | 52.1667 | 24.911 | 753.7788 | 21.9803 | 6963.0756 | 0 | 0 | 0 | 723.8855 | 434.0383 | 0 | 0 | 0 | 0 | 0 | 0 | 0 | 0 | 0 | 0 | 0 | 0 | 0 | 0 | 0 | 0 | 0 | 0 | 0 | 36874.202 | 36874.202 | 36874.202 | 36874.202 | 0 | 0 | 0 | 6335.0615 | 0 | 0 | 0 | 14474.0577 | 0 | 0 | 0 | 12656.3783 | 0 | 0 | 0 | 15260.5048 | 0 | 0 | 0 | 6335.0615 | 14474.0577 | 12656.3783 | 15260.5048
541796 | 242.131 | 1690 | 3 | Standard Efficiency | Electric, 100% Usage | EnergyStar, 100% Usage | Electric, 100% Usage | 290 Rated kWh, 100% Usage | 400%+ | None | None | Single-Family Detached | Single-Family Detached | Single-Family Detached | 1500-1999 | 1500-2499 | 2 | Fuel Oil | None | None | None | Fuel Oil Fuel Boiler | None | 200000+ | 100% Incandescent | Occupied | <1940 | Fuel Oil | Yes | 67.9925 | 895.9183 | 52.4597 | 0 | 0 | 229.7677 | 319.7405 | 288.9681 | 0 | 0 | 0 | 0 | 0 | 184.6348 | 0 | 1938.9582 | 21.9803 | 3641.7011 | 0 | 0 | 0 | 669.0813 | 434.0383 | 0 | 0 | 38931.5609 | 6847.0194 | 0 | 0 | 0 | 0 | 0 | 0 | 0 | 0 | 0 | 0 | 0 | 0 | 0 | 0 | 0 | 54523.8211 | 54523.8211 | 8745.2407 | 8745.2407 | 45778.5803 | 0 | 0 | 1451.7777 | 13879.9964 | 0 | 0 | 3269.0584 | 13879.9964 | 0 | 0 | 2869.6281 | 13879.9964 | 0 | 0 | 3501.0083 | 13879.9964 | 0 | 0 | 15331.7741 | 17149.0547 | 16749.6245 | 17381.0046
541797 | 242.131 | 1138 | 2 | None | None | None | Electric, 100% Usage | 318 Rated kWh, 100% Usage | 400%+ | 6 | None | 5 to 9 Unit | Multifamily with 5+ units, 1-3 stories | Multi-Family with 5+ Units | 1000-1499 | 0-1499 | 2 | Electricity | 100% Conditioned | Central AC | None | Electricity Electric Furnace | None | 80000-99999 | 100% LED | Vacant | 2000s | Electricity | Yes | 0 | 0 | 0 | 43.0814 | 408.248 | 0 | 0 | 0 | 0 | 0 | 0 | 0 | 312.4138 | 0 | 0 | 0 | 16.412 | 0 | 0 | 0 | 0 | 0 | 434.0383 | 0 | 0 | 0 | 0 | 0 | 0 | 0 | 0 | 0 | 0 | 0 | 0 | 0 | 0 | 0 | 0 | 0 | 0 | 0 | 1214.1934 | 1214.1934 | 1214.1934 | 1214.1934 | 0 | 0 | 0 | 211.477 | 0 | 0 | 0 | 465.0542 | 0 | 0 | 0 | 410.7733 | 0 | 0 | 0 | 485.3883 | 0 | 0 | 0 | 211.477 | 465.0542 | 410.7733 | 485.3883
541836 | 242.131 | 1690 | 3 | Standard Efficiency | Electric, 100% Usage | EnergyStar, 100% Usage | Gas, 100% Usage | 318 Rated kWh, 100% Usage | 0-100% | None | None | Single-Family Detached | Single-Family Detached | Single-Family Detached | 1500-1999 | 1500-2499 | 2 | Natural Gas | 100% Conditioned | Central AC | None | Natural Gas Fuel Furnace | None | <10000 | 100% Incandescent | Occupied | 1950s | Natural Gas | Yes | 67.9925 | 400.042 | 23.4457 | 1194.2646 | 3894.9145 | 97.5927 | 319.7405 | 792.7572 | 0 | 0 | 0 | 0 | 0 | 184.6348 | 0 | 1938.9582 | 21.9803 | 2382.6678 | 0 | 1992.0041 | 0 | 27.8418 | 434.0383 | 351.6853 | 0 | 0 | 0 | 0 | 0 | 0 | 0 | 33679.4343 | 0 | 3904.2928 | 0 | 0 | 813.5653 | 0 | 0 | 0 | 0 | 0 | 52521.5595 | 52521.5595 | 14124.2671 | 14124.2671 | 0 | 38396.9993 | 0 | 2327.9939 | 0 | 8753.7354 | 0 | 5086.6624 | 0 | 8753.7354 | 0 | 4507.5406 | 0 | 8753.7354 | 0 | 5381.233 | 0 | 8753.7354 | 0 | 11081.7293 | 13840.3978 | 13261.276 | 14134.9684
541913 | 242.131 | 1220 | 2 | Standard Efficiency | Electric, 100% Usage | EnergyStar, 100% Usage | Electric, 100% Usage | 290 Rated kWh, 100% Usage | 400%+ | None | None | Single-Family Detached | Single-Family Detached | Single-Family Detached | 1000-1499 | 0-1499 | 1 | Propane | 100% Conditioned | Central AC | None | Propane Fuel Furnace | None | 80000-99999 | 100% CFL | Occupied | 1970s | Propane | Yes | 67.9925 | 400.042 | 23.4457 | 845.8031 | 4545.8254 | 91.1451 | 0 | 346.1169 | 0 | 0 | 0 | 0 | 0 | 40.1507 | 0 | 491.1871 | 16.412 | 2233.2016 | 0 | 1853.3814 | 0 | 405.6104 | 400.042 | 0 | 0 | 0 | 0 | 0 | 0 | 0 | 0 | 0 | 0 | 0 | 0 | 0 | 0 | 0 | 0 | 13944.9077 | 3949.1327 | 0 | 29654.6893 | 29654.6893 | 11760.3559 | 11760.3559 | 0 | 0 | 17894.0403 | 1913.8441 | 0 | 0 | 4924.1897 | 4229.6654 | 0 | 0 | 4924.1897 | 3754.1164 | 0 | 0 | 4924.1897 | 4387.418 | 0 | 0 | 4924.1897 | 6838.0338 | 9153.8551 | 8678.3061 | 9311.6077
541955 | 242.131 | 2176 | 4 | None | Electric, 80% Usage | Standard, 80% Usage | Electric, 80% Usage | 318 Rated kWh, 80% Usage | 400%+ | None | None | Single-Family Detached | Single-Family Detached | Single-Family Detached | 2000-2499 | 1500-2499 | 2 | Electricity | 100% Conditioned | Central AC | None | Electricity Electric Furnace | None | 200000+ | 100% Incandescent | Occupied | 1970s | Electricity | Yes | 0 | 989.701 | 36.927 | 1280.4275 | 5510.9084 | 137.4503 | 319.7405 | 220.0964 | 0 | 19114.9744 | 0 | 0 | 2269.5424 | 208.6666 | 99.9372 | 2355.9983 | 21.9803 | 1583.463 | 0 | 0 | -5055.476 | 429.9353 | 868.0765 | 0 | 0 | 0 | 0 | 0 | 0 | 0 | 0 | 0 | 0 | 0 | 0 | 0 | 0 | 0 | 0 | 0 | 0 | 0 | 30392.6422 | 35447.8251 | 30392.6422 | 35447.8251 | 0 | 0 | 0 | 5548.1881 | 0 | 0 | 0 | 12709.6564 | 0 | 0 | 0 | 11063.1914 | 0 | 0 | 0 | 13309.4189 | 0 | 0 | 0 | 5548.1881 | 12709.6564 | 11063.1914 | 13309.4189
541959 | 242.131 | 1690 | 3 | Standard Efficiency | Electric, 100% Usage | EnergyStar, 100% Usage | Electric, 100% Usage | None | 300-400% | None | None | Single-Family Detached | Single-Family Detached | Single-Family Detached | 1500-1999 | 1500-2499 | 2 | Natural Gas | 100% Conditioned | Central AC | None | Natural Gas Fuel Furnace | None | 80000-99999 | 100% Incandescent | Occupied | 1990s | Natural Gas | Yes | 67.9925 | 648.8593 | 37.8062 | 606.6571 | 2249.6135 | 0 | 0 | 377.7686 | 0 | 0 | 0 | 0 | 0 | 184.6348 | 0 | 1938.9582 | 21.9803 | 3012.1845 | 0 | 0 | 0 | 537.1993 | 914.0887 | 0 | 0 | 0 | 0 | 0 | 0 | 0 | 0 | 20726.8653 | 0 | 5721.6265 | 0 | 0 | 0 | 0 | 0 | 0 | 0 | 0 | 37046.2347 | 37046.2347 | 10597.743 | 10597.743 | 0 | 26448.4918 | 0 | 1745.2806 | 0 | 6029.7009 | 0 | 3812.8594 | 0 | 6029.7009 | 0 | 3371.5861 | 0 | 6029.7009 | 0 | 4068.3103 | 0 | 6029.7009 | 0 | 7774.9815 | 9842.5603 | 9401.287 | 10098.0112
541968 | 242.131 | 1690 | 4 | Standard Efficiency | Propane, 100% Usage | Standard, 100% Usage | Propane, 100% Usage | None | 200-300% | None | None | Single-Family Detached | Single-Family Detached | Single-Family Detached | 1500-1999 | 1500-2499 | 2 | Propane | 80% Conditioned | Central AC | None | Propane Fuel Furnace | None | 50000-59999 | 100% CFL | Occupied | 1980s | Propane | Yes | 67.9925 | 110.4878 | 46.3052 | 210.425 | 1304.1663 | 0 | 0 | 504.9615 | 0 | 0 | 0 | 0 | 0 | 46.0122 | 24.911 | 620.1384 | 21.9803 | 3012.1845 | 0 | 0 | 0 | 36.927 | 1790.0781 | 0 | 0 | 0 | 0 | 0 | 0 | 0 | 0 | 0 | 0 | 0 | 0 | 0 | 0 | 1468.8722 | 0 | 22520.1672 | 6350.8501 | 1080.8461 | 39217.3052 | 39217.3052 | 7796.5697 | 7796.5697 | 0 | 0 | 31420.7356 | 1344.6333 | 0 | 0 | 8646.4789 | 2967.2276 | 0 | 0 | 8646.4789 | 2724.5792 | 0 | 0 | 8646.4789 | 3270.5611 | 0 | 0 | 8646.4789 | 9991.1122 | 11613.7065 | 11371.0581 | 11917.04
542108 | 242.131 | 1138 | 2 | Standard Efficiency, No usage | None | EnergyStar, 100% Usage | Electric, 100% Usage | 318 Rated kWh, 100% Usage | 400%+ | 2 | None | 2 Unit | Multifamily with 2-4 Units | Multi-Family with 2 - 4 Units | 1000-1499 | 0-1499 | 2 | Natural Gas | None | None | Heating Only | Natural Gas Shared Heating | Boiler Baseboards Heating Only, Natural Gas | 100000-119999 | 100% Incandescent | Vacant | 1940s | Electricity | Yes | 0 | 0 | 0 | 0 | 0 | 0 | 0 | 42.2022 | 0 | 0 | 0 | 0 | 322.3782 | 0 | 0 | 0 | 16.412 | 0 | 0 | 0 | 0 | 0 | 434.0383 | 0 | 0 | 0 | 0 | 0 | 0 | 0 | 0 | 6116.3932 | 0 | 0 | 0 | 0 | 0 | 0 | 0 | 0 | 0 | 0 | 6931.4239 | 6931.4239 | 815.0306 | 815.0306 | 0 | 6116.3932 | 0 | 138.0245 | 0 | 1394.4291 | 0 | 312.0452 | 0 | 1394.4291 | 0 | 273.9693 | 0 | 1394.4291 | 0 | 330.2951 | 0 | 1394.4291 | 0 | 1532.4537 | 1706.4744 | 1668.3985 | 1724.7242
542276 | 242.131 | 1138 | 1 | Standard Efficiency, No usage | None | None | Electric, 100% Usage | 318 Rated kWh, 100% Usage | 200-300% | 43 | None | 20 to 49 Unit | Multifamily with 5+ units, 1-3 stories | Multi-Family with 5+ Units | 1000-1499 | 0-1499 | 3 | Electricity | 100% Conditioned | Central AC | None | Electricity Electric Furnace | None | 25000-29999 | 100% Incandescent | Vacant | 2010s | Electricity | Yes | 0 | 0 | 0 | 173.205 | 1093.1551 | 0 | 319.7405 | 8.206 | 0 | 724.7648 | 0 | 0 | 349.0476 | 0 | 0 | 0 | 16.412 | 0 | 0 | 0 | 0 | 0 | 868.0765 | 0 | 0 | 0 | 0 | 0 | 0 | 0 | 0 | 0 | 0 | 0 | 0 | 0 | 0 | 0 | 0 | 0 | 0 | 0 | 3552.6075 | 3552.6075 | 3552.6075 | 3552.6075 | 0 | 0 | 0 | 616.8997 | 0 | 0 | 0 | 1395.3599 | 0 | 0 | 0 | 1223.6697 | 0 | 0 | 0 | 1436.7343 | 0 | 0 | 0 | 616.8997 | 1395.3599 | 1223.6697 | 1436.7343
542306 | 242.131 | 853 | 2 | None | Electric, 80% Usage | Standard, 80% Usage | Electric, 80% Usage | None | 400%+ | 12 | None | 10 to 19 Unit | Multifamily with 5+ units, 1-3 stories | Multi-Family with 5+ Units | 750-999 | 0-1499 | 3 | Natural Gas | 100% Conditioned | Central AC | None | Natural Gas Fuel Furnace | None | 60000-69999 | 100% Incandescent | Occupied | 1980s | Natural Gas | Yes | 0 | 441.9512 | 16.412 | 434.0383 | 2368.8935 | 0 | 0 | 14.3605 | 0 | 0 | 0 | 0 | 0 | 142.7256 | 0 | 1220.3479 | 16.412 | 733.2638 | 0 | 0 | 0 | 277.5383 | 434.0383 | 0 | 0 | 0 | 0 | 0 | 0 | 0 | 0 | 3316.9784 | 0 | 2373.2895 | 0 | 0 | 0 | 0 | 0 | 0 | 0 | 0 | 11790.5422 | 11790.5422 | 6099.9813 | 6099.9813 | 0 | 5690.2679 | 0 | 1023.1125 | 0 | 1297.2878 | 0 | 2220.0448 | 0 | 1297.2878 | 0 | 1967.2591 | 0 | 1297.2878 | 0 | 2354.2968 | 0 | 1297.2878 | 0 | 2320.4003 | 3517.3326 | 3264.5469 | 3651.5846
542310 | 242.131 | 866 | 3 | Standard Efficiency | Electric, 100% Usage | EnergyStar, 100% Usage | Electric, 100% Usage | None | 150-200% | None | 6 | Single-Family Attached | Single-Family Attached | Single-Family Attached | 750-999 | 0-1499 | 1 | Electricity | 100% Conditioned | Heat Pump | None | Electricity ASHP | None | 20000-24999 | 100% CFL | Occupied | 1970s | Electricity | Yes | 67.9925 | 289.8473 | 16.9981 | 480.3435 | 1679.5903 | 0 | 0 | 300.984 | 1272.8077 | 2996.0655 | 0 | 0 | 1256.9818 | 35.7547 | 0 | 393.8875 | 21.9803 | 1603.978 | 0 | 0 | 0 | 346.9961 | 400.042 | 258.7818 | 0 | 0 | 0 | 0 | 0 | 0 | 0 | 0 | 0 | 0 | 0 | 0 | 0 | 0 | 0 | 0 | 0 | 0 | 11423.3242 | 11423.3242 | 11423.3242 | 11423.3242 | 0 | 0 | 0 | 2028.4492 | 0 | 0 | 0 | 4579.7702 | 0 | 0 | 0 | 4009.522 | 0 | 0 | 0 | 4817.6495 | 0 | 0 | 0 | 2028.4492 | 4579.7702 | 4009.522 | 4817.6495
542422 | 242.131 | 2176 | 2 | Standard Efficiency | Electric, 80% Usage | EnergyStar, 80% Usage | Electric, 80% Usage | 290 Rated kWh, 80% Usage | 400%+ | None | None | Single-Family Detached | Single-Family Detached | Single-Family Detached | 2000-2499 | 1500-2499 | 1 | Other Fuel | 20% Conditioned | Room AC | None | None | None | 50000-59999 | 100% Incandescent | Occupied | 1940s | Electricity | Yes | 67.9925 | 220.6825 | 12.8951 | 0 | 766.3808 | 45.1329 | 319.7405 | 0 | 0 | 0 | 0 | 0 | 835.8387 | 208.6666 | 99.9372 | 2355.9983 | 16.412 | 1111.3255 | 0 | 0 | 0 | 271.6769 | 960.1008 | 0 | 0 | 0 | 0 | 0 | 0 | 0 | 0 | 0 | 0 | 0 | 0 | 0 | 0 | 0 | 0 | 0 | 0 | 0 | 7292.7805 | 7292.7805 | 7292.7805 | 7292.7805 | 0 | 0 | 0 | 1269.4213 | 0 | 0 | 0 | 2766.4385 | 0 | 0 | 0 | 2436.3158 | 0 | 0 | 0 | 2966.8983 | 0 | 0 | 0 | 1269.4213 | 2766.4385 | 2436.3158 | 2966.8983
542428 | 242.131 | 853 | 2 | Standard Efficiency, No usage | Electric, 100% Usage | EnergyStar, 100% Usage | Electric, 100% Usage | 318 Rated kWh, 100% Usage | 300-400% | 116 | None | 50 or more Unit | Multifamily with 5+ units, 1-3 stories | Multi-Family with 5+ Units | 750-999 | 0-1499 | 3 | Electricity | 100% Conditioned | Heat Pump | Heating Only | Electricity Shared Heating | Boiler Baseboards Heating Only, Electricity | 60000-69999 | 100% Incandescent | Vacant | 1980s | Natural Gas | Yes | 0 | 0 | 0 | 0 | 0 | 0 | 0 | 27.5487 | 0 | 1205.4013 | 0 | 0 | 0 | 0 | 0 | 0 | 16.412 | 0 | 0 | 0 | 0 | 0 | 434.0383 | 0 | 0 | 0 | 0 | 0 | 0 | 0 | 0 | 0 | 0 | 780.1552 | 0 | 0 | 0 | 0 | 0 | 0 | 0 | 0 | 2463.5554 | 2463.5554 | 1683.4002 | 1683.4002 | 0 | 780.1552 | 0 | 319.779 | 0 | 177.8459 | 0 | 757.9705 | 0 | 177.8459 | 0 | 655.211 | 0 | 177.8459 | 0 | 779.0499 | 0 | 177.8459 | 0 | 497.6248 | 935.8164 | 833.0569 | 956.8957
542455 | 242.131 | 866 | 2 | Standard Efficiency | Electric, 100% Usage | Standard, 100% Usage | Electric, 100% Usage | None | 300-400% | None | 10 | Single-Family Attached | Single-Family Attached | Single-Family Attached | 750-999 | 0-1499 | 1 | Electricity | 100% Conditioned | Central AC | None | Electricity Electric Furnace | None | 80000-99999 | 100% CFL | Occupied | 2000s | Electricity | Yes | 67.9925 | 858.1121 | 32.2378 | 329.998 | 1852.5022 | 0 | 319.7405 | 43.3745 | 0 | 2597.782 | 0 | 0 | 2648.4833 | 35.7547 | 0 | 393.8875 | 16.412 | 1866.2766 | 0 | 0 | 0 | 431.9868 | 480.0504 | 0 | 0 | 0 | 0 | 0 | 0 | 0 | 0 | 0 | 0 | 0 | 0 | 0 | 0 | 0 | 0 | 0 | 0 | 0 | 11974.8839 | 11974.8839 | 11974.8839 | 11974.8839 | 0 | 0 | 0 | 1998.1637 | 0 | 0 | 0 | 4544.9144 | 0 | 0 | 0 | 3983.8746 | 0 | 0 | 0 | 4819.2774 | 0 | 0 | 0 | 1998.1637 | 4544.9144 | 3983.8746 | 4819.2774
542472 | 242.131 | 617 | 1 | None | Gas, 80% Usage | Standard, 80% Usage | Gas, 80% Usage | None | 100-150% | None | 36 | Single-Family Attached | Single-Family Attached | Single-Family Attached | 500-749 | 0-1499 | 1 | Natural Gas | 80% Conditioned | Room AC | None | Natural Gas Fuel Boiler | None | 15000-19999 | 100% CFL | Occupied | <1940 | Natural Gas | Yes | 0 | 38.9785 | 16.412 | 0 | 1215.9519 | 0 | 319.7405 | 91.4382 | 0 | 0 | 0 | 0 | 0 | 32.824 | 0 | 325.602 | 16.412 | 782.7928 | 0 | 0 | 0 | 19.0496 | 400.042 | 0 | 0 | 0 | 0 | 517.8566 | 0 | 0 | 0 | 7613.1072 | 0 | 2190.9993 | 0 | 0 | 555.9558 | 0 | 0 | 0 | 0 | 0 | 14136.8692 | 14136.8692 | 3259.5364 | 3259.5364 | 0 | 10877.6258 | 0 | 587.0687 | 0 | 2479.8607 | 0 | 1259.885 | 0 | 2479.8607 | 0 | 1116.817 | 0 | 2479.8607 | 0 | 1311.3364 | 0 | 2479.8607 | 0 | 3066.9294 | 3739.7457 | 3596.6777 | 3791.1971
542532 | 242.131 | 1690 | 3 | None | Electric, 80% Usage | EnergyStar, 80% Usage | Electric, 80% Usage | 290 Rated kWh, 80% Usage | 400%+ | None | None | Single-Family Detached | Single-Family Detached | Single-Family Detached | 1500-1999 | 1500-2499 | 1 | Natural Gas | 100% Conditioned | Central AC | None | Natural Gas Fuel Furnace | None | 100000-119999 | 100% CFL | Occupied | 1960s | Natural Gas | Yes | 0 | 519.0289 | 30.1863 | 837.5971 | 3476.7021 | 128.3651 | 0 | 362.822 | 0 | 0 | 0 | 0 | 0 | 46.0122 | 24.911 | 620.1384 | 21.9803 | 1506.0922 | 0 | 0 | 0 | 429.9353 | 400.042 | 0 | 0 | 0 | 0 | 0 | 0 | 0 | 0 | 16488.7645 | 0 | 3930.3761 | 0 | 0 | 0 | 0 | 0 | 0 | 0 | 0 | 28823.2467 | 28823.2467 | 8404.106 | 8404.106 | 0 | 20419.1407 | 0 | 1434.2541 | 0 | 4655.1391 | 0 | 3171.0461 | 0 | 4655.1391 | 0 | 2943.5287 | 0 | 4655.1391 | 0 | 3430.3771 | 0 | 4655.1391 | 0 | 6089.3932 | 7826.1852 | 7598.6678 | 8085.5162
542546 | 242.131 | 2176 | 4 | Standard Efficiency | Electric, 100% Usage | EnergyStar, 100% Usage | Electric, 100% Usage | 318 Rated kWh, 100% Usage | 300-400% | None | None | Single-Family Detached | Single-Family Detached | Single-Family Detached | 2000-2499 | 1500-2499 | 1 | Fuel Oil | 100% Conditioned | Central AC | None | Fuel Oil Fuel Wall/Floor Furnace | None | 80000-99999 | 100% Incandescent | Occupied | 1960s | Electricity | Yes | 67.9925 | 648.8593 | 37.8062 | 740.8837 | 3019.5112 | 171.7396 | 0 | 0 | 0 | 0 | 0 | 0 | 3958.5109 | 208.6666 | 99.9372 | 2355.9983 | 21.9803 | 3166.6329 | 0 | 0 | 0 | 537.1993 | 434.0383 | 489.7218 | 0 | 26186.1932 | 0 | 0 | 0 | 0 | 0 | 0 | 0 | 0 | 0 | 0 | 0 | 0 | 0 | 0 | 0 | 0 | 42146.2575 | 42146.2575 | 15960.3574 | 15960.3574 | 26186.1932 | 0 | 0 | 2836.8991 | 7939.5756 | 0 | 0 | 6198.0952 | 7939.5756 | 0 | 0 | 5692.0195 | 7939.5756 | 0 | 0 | 6793.877 | 7939.5756 | 0 | 0 | 10776.4747 | 14137.6709 | 13631.5951 | 14733.4526
542551 | 242.131 | 3301 | 4 | Standard Efficiency | Electric, 80% Usage | EnergyStar, 80% Usage | Electric, 80% Usage | 290 Rated kWh, 80% Usage | 400%+ | None | None | Single-Family Detached | Single-Family Detached | Single-Family Detached | 3000-3999 | 2500-3999 | 2 | Natural Gas | 60% Conditioned | Central AC | None | Natural Gas Fuel Furnace | None | 100000-119999 | 100% CFL | Occupied | 1990s | Natural Gas | Yes | 67.9925 | 519.0289 | 30.1863 | 587.6075 | 2048.8599 | 128.3651 | 0 | 703.0775 | 0 | 0 | 0 | 0 | 0 | 66.2341 | 24.911 | 1062.6757 | 21.9803 | 1762.2363 | 0 | 0 | 0 | 429.9353 | 914.0887 | 0 | 0 | 0 | 0 | 0 | 0 | 0 | 0 | 36140.3521 | 0 | 3568.4333 | 0 | 0 | 0 | 0 | 0 | 0 | 0 | 0 | 48075.9645 | 48075.9645 | 8367.4721 | 8367.4721 | 0 | 39708.4923 | 0 | 1490.0074 | 0 | 9052.743 | 0 | 3221.0982 | 0 | 9052.743 | 0 | 2846.2726 | 0 | 9052.743 | 0 | 3390.6161 | 0 | 9052.743 | 0 | 10542.7504 | 12273.8412 | 11899.0156 | 12443.3591
542648 | 242.131 | 866 | 2 | None | Electric, 100% Usage | EnergyStar, 100% Usage | Electric, 100% Usage | 318 Rated kWh, 100% Usage | 0-100% | None | 12 | Single-Family Attached | Single-Family Attached | Single-Family Attached | 750-999 | 0-1499 | 1 | Electricity | 100% Conditioned | Central AC | None | Electricity Electric Furnace | None | <10000 | 100% CFL | Occupied | 1970s | Electricity | Yes | 0 | 289.8473 | 16.9981 | 418.2124 | 2525.6865 | 64.7687 | 0 | 86.749 | 0 | 5312.2062 | 0 | 0 | 1330.8357 | 35.7547 | 0 | 393.8875 | 16.412 | 1603.978 | 0 | 0 | 0 | 346.9961 | 434.0383 | 0 | 0 | 0 | 0 | 0 | 0 | 0 | 0 | 0 | 0 | 0 | 0 | 0 | 0 | 0 | 0 | 0 | 0 | 0 | 12876.3705 | 12876.3705 | 12876.3705 | 12876.3705 | 0 | 0 | 0 | 2186.0762 | 0 | 0 | 0 | 5022.4156 | 0 | 0 | 0 | 4395.1395 | 0 | 0 | 0 | 5325.1708 | 0 | 0 | 0 | 2186.0762 | 5022.4156 | 4395.1395 | 5325.1708
542649 | 242.131 | 2176 | 3 | Standard Efficiency | Electric, 100% Usage | EnergyStar, 100% Usage | Electric, 100% Usage | None | 400%+ | None | None | Single-Family Detached | Single-Family Detached | Single-Family Detached | 2000-2499 | 1500-2499 | 2 | Fuel Oil | 100% Conditioned | Central AC | None | Fuel Oil Fuel Furnace | None | 70000-79999 | 100% CFL | Occupied | <1940 | Electricity | Yes | 67.9925 | 400.042 | 23.4457 | 1293.0296 | 5922.9663 | 0 | 319.7405 | 678.7526 | 0 | 0 | 0 | 0 | 2118.3177 | 52.1667 | 0 | 753.7788 | 21.9803 | 2537.1163 | 0 | 0 | 0 | 405.6104 | 434.0383 | 0 | 0 | 40292.8761 | 0 | 0 | 0 | 0 | 0 | 0 | 0 | 0 | 0 | 0 | 0 | 0 | 0 | 0 | 0 | 0 | 55322.1467 | 55322.1467 | 15029.2706 | 15029.2706 | 40292.8761 | 0 | 0 | 2668.8717 | 12216.7285 | 0 | 0 | 5748.3566 | 12216.7285 | 0 | 0 | 5326.782 | 12216.7285 | 0 | 0 | 6286.1416 | 12216.7285 | 0 | 0 | 14885.6002 | 17965.0851 | 17543.5104 | 18502.8701
542667 | 242.131 | 1220 | 3 | Standard Efficiency | Electric, 100% Usage | EnergyStar, 100% Usage | Electric, 100% Usage | None | 400%+ | None | None | Single-Family Detached | Single-Family Detached | Single-Family Detached | 1000-1499 | 0-1499 | 1 | Electricity | 100% Conditioned | Heat Pump | None | Electricity ASHP | None | 120000-139999 | 100% LED | Occupied | 1990s | Electricity | Yes | 67.9925 | 524.5972 | 30.7725 | 454.2602 | 1534.2271 | 0 | 0 | 316.8098 | 3137.6189 | 4574.8394 | 0 | 0 | 2966.4654 | 26.9625 | 0 | 375.131 | 21.9803 | 2547.9599 | 0 | 0 | 0 | 471.2583 | 434.0383 | 0 | 0 | 0 | 0 | 0 | 0 | 0 | 0 | 0 | 0 | 0 | 0 | 0 | 0 | 0 | 0 | 0 | 0 | 0 | 17484.62 | 17484.62 | 17484.62 | 17484.62 | 0 | 0 | 0 | 3196.0635 | 0 | 0 | 0 | 7114.228 | 0 | 0 | 0 | 6420.3297 | 0 | 0 | 0 | 7795.5428 | 0 | 0 | 0 | 3196.0635 | 7114.228 | 6420.3297 | 7795.5428
542692 | 242.131 | 617 | 5 | Standard Efficiency | None | None | Electric, 100% Usage | 290 Rated kWh, 100% Usage | 200-300% | 30 | None | 20 to 49 Unit | Multifamily with 5+ units, 4-7 stories | Multi-Family with 5+ Units | 500-749 | 0-1499 | 4 | Electricity | 100% Conditioned | Central AC | None | Electricity Electric Furnace | None | 50000-59999 | 100% CFL | Occupied | 1980s | Electricity | Yes | 67.9925 | 0 | 0 | 157.0861 | 965.6692 | 105.2125 | 0 | 55.3904 | 0 | 3136.4466 | 0 | 0 | 2544.15 | 32.824 | 0 | 325.602 | 27.2556 | 1761.6502 | 0 | 0 | 0 | 431.9868 | 434.0383 | 0 | 0 | 0 | 0 | 0 | 0 | 0 | 0 | 0 | 0 | 0 | 0 | 0 | 0 | 0 | 0 | 0 | 0 | 0 | 10045.304 | 10045.304 | 10045.304 | 10045.304 | 0 | 0 | 0 | 1637.9325 | 0 | 0 | 0 | 3793.0002 | 0 | 0 | 0 | 3312.9198 | 0 | 0 | 0 | 4043.1813 | 0 | 0 | 0 | 1637.9325 | 3793.0002 | 3312.9198 | 4043.1813
542751 | 242.131 | 1690 | 4 | Standard Efficiency | Electric, 80% Usage | EnergyStar, 80% Usage | Electric, 80% Usage | 318 Rated kWh, 80% Usage | 400%+ | None | None | Single-Family Detached | Single-Family Detached | Single-Family Detached | 1500-1999 | 1500-2499 | 1 | Natural Gas | 100% Conditioned | Central AC | None | Natural Gas Fuel Furnace | None | 120000-139999 | 100% LED | Occupied | 1990s | Natural Gas | Yes | 67.9925 | 320.0336 | 18.7565 | 1311.7861 | 5483.9459 | 77.9569 | 0 | 220.6825 | 0 | 0 | 0 | 0 | 0 | 30.7725 | 16.7051 | 473.6028 | 21.9803 | 1191.3339 | 0 | 0 | 0 | 324.4297 | 434.0383 | 0 | 0 | 0 | 0 | 0 | 0 | 0 | 0 | 18632.8725 | 0 | 2855.3914 | 0 | 0 | 0 | 0 | 0 | 0 | 0 | 0 | 31482.5736 | 31482.5736 | 9994.3096 | 9994.3096 | 0 | 21488.2639 | 0 | 1709.1088 | 0 | 4898.9006 | 0 | 3689.0595 | 0 | 4898.9006 | 0 | 3288.9833 | 0 | 4898.9006 | 0 | 3756.2869 | 0 | 4898.9006 | 0 | 6608.0094 | 8587.96 | 8187.8839 | 8655.1874
542782 | 242.131 | 853 | 1 | Standard Efficiency | None | None | Electric, 120% Usage | None | 0-100% | 10 | None | 10 to 19 Unit | Multifamily with 5+ units, 1-3 stories | Multi-Family with 5+ Units | 750-999 | 0-1499 | 1 | Electricity | 100% Conditioned | Central AC | None | Electricity Electric Furnace | None | <10000 | 100% LED | Occupied | 2010s | Electricity | No | 67.9925 | 0 | 0 | 350.8061 | 1945.4058 | 0 | 0 | 115.47 | 0 | 6420.3079 | 0 | 0 | 2213.8589 | 23.7388 | 0 | 298.0533 | 16.412 | 2933.0553 | 0 | 0 | 0 | 416.454 | 727.1093 | 0 | 0 | 0 | 0 | 0 | 0 | 0 | 0 | 0 | 0 | 0 | 0 | 0 | 0 | 0 | 0 | 0 | 0 | 0 | 15528.3706 | 15528.3706 | 15528.3706 | 15528.3706 | 0 | 0 | 0 | 2703.6355 | 0 | 0 | 0 | 6180.7095 | 0 | 0 | 0 | 5401.6601 | 0 | 0 | 0 | 6540.4854 | 0 | 0 | 0 | 2703.6355 | 6180.7095 | 5401.6601 | 6540.4854
542788 | 242.131 | 2176 | 4 | Standard Efficiency | Electric, 80% Usage | EnergyStar, 80% Usage | Electric, 80% Usage | None | 0-100% | None | None | Single-Family Detached | Single-Family Detached | Single-Family Detached | 2000-2499 | 1500-2499 | 1 | Electricity | 100% Conditioned | Heat Pump | None | Electricity ASHP | None | <10000 | 100% LED | Occupied | 1980s | Electricity | Yes | 81.7668 | 220.6825 | 12.8951 | 713.6281 | 2938.6236 | 0 | 319.7405 | 830.5634 | 4414.8226 | 10225.2496 | 0 | 0 | 692.5269 | 34.8755 | 16.7051 | 575.5916 | 21.9803 | 1111.3255 | 0 | 0 | 0 | 271.6769 | 960.1008 | 0 | 0 | 0 | 0 | 0 | 0 | 0 | 0 | 0 | 0 | 0 | 0 | 0 | 0 | 0 | 0 | 0 | 0 | 0 | 23442.4618 | 23442.4618 | 23442.4618 | 23442.4618 | 0 | 0 | 0 | 4213.7484 | 0 | 0 | 0 | 9734.3544 | 0 | 0 | 0 | 8461.3171 | 0 | 0 | 0 | 10143.8055 | 0 | 0 | 0 | 4213.7484 | 9734.3544 | 8461.3171 | 10143.8055
542811 | 242.131 | 617 | 1 | Standard Efficiency | None | None | Gas, 100% Usage | 318 Rated kWh, 100% Usage | 150-200% | 20 | None | 20 to 49 Unit | Multifamily with 5+ units, 1-3 stories | Multi-Family with 5+ Units | 500-749 | 0-1499 | 2 | Natural Gas | 100% Conditioned | Central AC | None | Natural Gas Fuel Furnace | None | 20000-24999 | 100% CFL | Occupied | 1980s | Electricity | Yes | 67.9925 | 0 | 0 | 360.1843 | 1637.6811 | 64.7687 | 0 | 35.1685 | 0 | 0 | 0 | 0 | 1333.4734 | 32.824 | 0 | 325.602 | 16.412 | 1371.2795 | 0 | 0 | 0 | 23.7388 | 434.0383 | 0 | 0 | 0 | 0 | 0 | 0 | 0 | 0 | 4311.9547 | 0 | 0 | 0 | 0 | 694.8715 | 0 | 0 | 0 | 0 | 0 | 10709.6961 | 10709.6961 | 5702.87 | 5702.87 | 0 | 5006.8262 | 0 | 986.3597 | 0 | 1141.4575 | 0 | 2149.66 | 0 | 1141.4575 | 0 | 1900.3461 | 0 | 1141.4575 | 0 | 2269.9468 | 0 | 1141.4575 | 0 | 2127.8172 | 3291.1175 | 3041.8036 | 3411.4043
542889 | 242.131 | 1202 | 2 | Standard Efficiency, No usage | Electric, 100% Usage | Standard, 100% Usage | Electric, 100% Usage | 318 Rated kWh, 100% Usage | 400%+ | None | 36 | Single-Family Attached | Single-Family Attached | Single-Family Attached | 1000-1499 | 0-1499 | 1 | Natural Gas | 100% Conditioned | Central AC | Heating and Cooling | Natural Gas Shared Heating | Fan Coil Heating and Cooling, Natural Gas | 100000-119999 | 100% CFL | Vacant | 1960s | Natural Gas | Yes | 0 | 0 | 0 | 8.4991 | 725.937 | 0 | 0 | 72.9747 | 0 | 0 | 0 | 0 | 0 | 0 | 0 | 0 | 16.412 | 0 | 0 | 0 | 0 | 0 | 914.0887 | 0 | 0 | 0 | 0 | 0 | 0 | 0 | 0 | 3254.5542 | 0 | 875.9894 | 0 | 0 | 0 | 0 | 0 | 0 | 0 | 0 | 5868.4551 | 5868.4551 | 1737.9114 | 1737.9114 | 0 | 4130.5437 | 0 | 339.5352 | 0 | 941.6764 | 0 | 714.5522 | 0 | 941.6764 | 0 | 635.13 | 0 | 941.6764 | 0 | 729.7199 | 0 | 941.6764 | 0 | 1281.2116 | 1656.2286 | 1576.8064 | 1671.3963
542909 | 242.131 | 1202 | 3 | Standard Efficiency | Electric, 120% Usage | EnergyStar, 120% Usage | Gas, 120% Usage | 318 Rated kWh, 120% Usage | 400%+ | None | 5 | Single-Family Attached | Single-Family Attached | Single-Family Attached | 1000-1499 | 0-1499 | 1 | Natural Gas | None | None | None | Natural Gas Fuel Wall/Floor Furnace | None | 80000-99999 | 100% LED | Occupied | 1950s | Electricity | Yes | 67.9925 | 540.13 | 31.6517 | 0 | 0 | 135.1058 | 0 | 0 | 0 | 0 | 0 | 0 | 4603.5604 | 26.6695 | 0 | 371.321 | 21.9803 | 3835.7142 | 0 | 0 | 0 | 35.4616 | 434.0383 | 0 | 0 | 0 | 0 | 0 | 0 | 0 | 0 | 8138.5836 | 0 | 0 | 0 | 0 | 1040.6954 | 0 | 0 | 0 | 0 | 0 | 19282.6111 | 19282.6111 | 10103.6251 | 10103.6251 | 0 | 9179.279 | 0 | 1668.672 | 0 | 2092.6679 | 0 | 3758.2981 | 0 | 2092.6679 | 0 | 3299.3896 | 0 | 2092.6679 | 0 | 4041.5157 | 0 | 2092.6679 | 0 | 3761.3399 | 5850.966 | 5392.0575 | 6134.1836
542933 | 242.131 | 1220 | 3 | None | Gas, 120% Usage | EnergyStar, 120% Usage | Electric, 120% Usage | None | 400%+ | None | None | Single-Family Detached | Single-Family Detached | Single-Family Detached | 1000-1499 | 0-1499 | 2 | Natural Gas | 100% Conditioned | Central AC | None | Natural Gas Fuel Wall/Floor Furnace | None | 50000-59999 | 100% LED | Occupied | 1970s | Natural Gas | Yes | 0 | 29.6002 | 19.3427 | 462.1731 | 1630.0613 | 0 | 319.7405 | 0 | 0 | 0 | 0 | 0 | 0 | 26.9625 | 0 | 375.131 | 21.9803 | 3836.8864 | 0 | 0 | 0 | 407.3688 | 434.0383 | 0 | 0 | 0 | 0 | 393.0083 | 0 | 0 | 0 | 9871.8059 | 0 | 3629.3921 | 0 | 0 | 0 | 0 | 0 | 0 | 0 | 0 | 21457.4915 | 21457.4915 | 7563.2851 | 7563.2851 | 0 | 13894.2064 | 0 | 1303.2575 | 0 | 3167.6133 | 0 | 2826.6475 | 0 | 3167.6133 | 0 | 2501.1605 | 0 | 3167.6133 | 0 | 2987.157 | 0 | 3167.6133 | 0 | 4470.8708 | 5994.2608 | 5668.7738 | 6154.7704
542979 | 242.131 | 853 | 2 | Standard Efficiency | Electric, 100% Usage | EnergyStar, 100% Usage | Gas, 100% Usage | None | 200-300% | 12 | None | 10 to 19 Unit | Multifamily with 5+ units, 1-3 stories | Multi-Family with 5+ Units | 750-999 | 0-1499 | 1 | Natural Gas | 40% Conditioned | Room AC | None | Natural Gas Fuel Wall/Floor Furnace | None | 35000-39999 | 100% CFL | Occupied | 1950s | Electricity | No | 67.9925 | 369.8557 | 21.6873 | 0 | 465.983 | 0 | 0 | 0 | 0 | 0 | 0 | 0 | 1892.3599 | 35.7547 | 0 | 390.3707 | 16.412 | 1661.713 | 0 | 0 | 0 | 26.6695 | 400.042 | 0 | 0 | 0 | 0 | 0 | 0 | 0 | 0 | 25895.4667 | 0 | 0 | 0 | 0 | 781.0344 | 0 | 0 | 0 | 0 | 0 | 32025.3412 | 32025.3412 | 5348.8401 | 5348.8401 | 0 | 26676.5011 | 0 | 896.6083 | 0 | 6081.6794 | 0 | 1995.2957 | 0 | 6081.6794 | 0 | 1757.1552 | 0 | 6081.6794 | 0 | 2129.6125 | 0 | 6081.6794 | 0 | 6978.2877 | 8076.9751 | 7838.8346 | 8211.292
543004 | 242.131 | 1138 | 2 | Standard Efficiency | None | None | Electric, 120% Usage | 318 Rated kWh, 120% Usage | 400%+ | 12 | None | 10 to 19 Unit | Multifamily with 5+ units, 1-3 stories | Multi-Family with 5+ Units | 1000-1499 | 0-1499 | 3 | Natural Gas | 100% Conditioned | Central AC | None | Natural Gas Fuel Furnace | None | 100000-119999 | 100% CFL | Occupied | 1990s | Natural Gas | Yes | 67.9925 | 0 | 0 | 266.1085 | 1515.7636 | 77.6638 | 0 | 166.4644 | 0 | 0 | 0 | 0 | 0 | 39.2715 | 0 | 468.6206 | 16.412 | 3162.5299 | 0 | 0 | 0 | 416.454 | 434.0383 | 0 | 0 | 0 | 0 | 0 | 0 | 0 | 0 | 6639.232 | 0 | 3891.3977 | 0 | 0 | 0 | 0 | 0 | 0 | 0 | 0 | 17161.9488 | 17161.9488 | 6631.3191 | 6631.3191 | 0 | 10530.6297 | 0 | 1147.7465 | 0 | 2400.7819 | 0 | 2501.4576 | 0 | 2400.7819 | 0 | 2209.8059 | 0 | 2400.7819 | 0 | 2648.8452 | 0 | 2400.7819 | 0 | 3548.5284 | 4902.2395 | 4610.5877 | 5049.627
543119 | 242.131 | 1220 | 3 | Standard Efficiency | Electric, 120% Usage | EnergyStar, 120% Usage | Electric, 120% Usage | 318 Rated kWh, 120% Usage | 400%+ | None | None | Single-Family Detached | Single-Family Detached | Single-Family Detached | 1000-1499 | 0-1499 | 1 | Electricity | 60% Conditioned | Central AC | None | Electricity Electric Furnace | None | 160000-179999 | 100% CFL | Occupied | 1990s | Electricity | Yes | 67.9925 | 778.6898 | 45.426 | 139.7949 | 2500.7754 | 206.322 | 0 | 154.7415 | 0 | 6649.1964 | 0 | 0 | 7021.3967 | 40.1507 | 0 | 491.1871 | 21.9803 | 5725.4364 | 0 | 0 | 0 | 644.7564 | 868.0765 | 0 | 0 | 0 | 0 | 0 | 0 | 0 | 0 | 0 | 0 | 0 | 0 | 0 | 0 | 0 | 0 | 0 | 0 | 0 | 25356.2159 | 25356.2159 | 25356.2159 | 25356.2159 | 0 | 0 | 0 | 4298.6441 | 0 | 0 | 0 | 9834.3076 | 0 | 0 | 0 | 8598.184 | 0 | 0 | 0 | 10410.6266 | 0 | 0 | 0 | 4298.6441 | 9834.3076 | 8598.184 | 10410.6266
543251 | 242.131 | 617 | 2 | None | None | None | Electric, 100% Usage | 318 Rated kWh, 100% Usage | 300-400% | 13 | None | 10 to 19 Unit | Multifamily with 5+ units, 1-3 stories | Multi-Family with 5+ Units | 500-749 | 0-1499 | 3 | Electricity | 100% Conditioned | Central AC | None | Electricity Baseboard | None | 60000-69999 | 100% Incandescent | Occupied | 1970s | Natural Gas | No | 0 | 0 | 0 | 321.2059 | 1480.8881 | 112.5393 | 0 | 0 | 0 | 2833.7042 | 0 | 0 | 0 | 130.7097 | 0 | 1017.8358 | 16.412 | 1761.6502 | 0 | 0 | 0 | 431.9868 | 914.0887 | 318.5683 | 0 | 0 | 0 | 0 | 0 | 0 | 0 | 0 | 0 | 4266.8217 | 0 | 0 | 0 | 0 | 0 | 0 | 0 | 0 | 13606.4106 | 13606.4106 | 9339.5889 | 9339.5889 | 0 | 4266.8217 | 0 | 1630.6142 | 0 | 972.742 | 0 | 3678.0404 | 0 | 972.742 | 0 | 3221.2016 | 0 | 972.742 | 0 | 3869.2536 | 0 | 972.742 | 0 | 2603.3562 | 4650.7824 | 4193.9436 | 4841.9956
543253 | 242.131 | 1690 | 2 | Standard Efficiency | Electric, 100% Usage | EnergyStar, 100% Usage | Electric, 100% Usage | None | 400%+ | None | None | Single-Family Detached | Single-Family Detached | Single-Family Detached | 1500-1999 | 1500-2499 | 1 | Electricity | None | None | None | Electricity Baseboard | None | 140000-159999 | 100% Incandescent | Occupied | 1940s | Electricity | Yes | 67.9925 | 400.042 | 23.4457 | 0 | 0 | 0 | 319.7405 | 0 | 0 | 17656.0666 | 0 | 0 | 2104.2503 | 184.6348 | 0 | 1938.9582 | 16.412 | 2382.6678 | 0 | 0 | 0 | 405.6104 | 434.0383 | 0 | 0 | 0 | 0 | 0 | 0 | 0 | 0 | 0 | 0 | 0 | 0 | 0 | 0 | 0 | 0 | 0 | 0 | 0 | 25933.5659 | 25933.5659 | 25933.5659 | 25933.5659 | 0 | 0 | 0 | 4625.921 | 0 | 0 | 0 | 10809.0146 | 0 | 0 | 0 | 9378.3393 | 0 | 0 | 0 | 11436.893 | 0 | 0 | 0 | 4625.921 | 10809.0146 | 9378.3393 | 11436.893
543254 | 242.131 | 333 | 1 | None | Electric, 100% Usage | EnergyStar, 100% Usage | Gas, 100% Usage | None | 100-150% | 5 | None | 5 to 9 Unit | Multifamily with 5+ units, 1-3 stories | Multi-Family with 5+ Units | 0-499 | 0-1499 | 2 | Natural Gas | 100% Conditioned | Central AC | None | Natural Gas Fuel Furnace | None | 30000-34999 | 100% CFL | Occupied | 1970s | Natural Gas | Yes | 0 | 450.1572 | 26.3764 | 364.2873 | 1582.8768 | 0 | 0 | 24.911 | 0 | 0 | 0 | 0 | 0 | 29.3071 | 0 | 247.6451 | 16.412 | 1647.3525 | 0 | 0 | 0 | 29.6002 | 434.0383 | 0 | 0 | 0 | 0 | 0 | 0 | 0 | 0 | 1862.1736 | 0 | 3482.2705 | 0 | 0 | 867.1973 | 0 | 0 | 0 | 0 | 0 | 11064.6052 | 11064.6052 | 4852.6708 | 4852.6708 | 0 | 6211.9344 | 0 | 767.0737 | 0 | 1416.1852 | 0 | 1702.5581 | 0 | 1416.1852 | 0 | 1508.5716 | 0 | 1416.1852 | 0 | 1801.5215 | 0 | 1416.1852 | 0 | 2183.2589 | 3118.7433 | 2924.7568 | 3217.7067
543260 | 242.131 | 1220 | 3 | None | Electric, 80% Usage | EnergyStar, 80% Usage | Gas, 80% Usage | None | 300-400% | None | None | Single-Family Detached | Single-Family Detached | Single-Family Detached | 1000-1499 | 0-1499 | 1 | Natural Gas | 100% Conditioned | Central AC | None | Natural Gas Fuel Furnace | None | 50000-59999 | 100% Incandescent | Occupied | 1970s | Natural Gas | Yes | 0 | 320.0336 | 18.7565 | 1006.6991 | 2926.9008 | 0 | 319.7405 | 296.0018 | 0 | 0 | 0 | 0 | 0 | 160.896 | 0 | 1535.3993 | 21.9803 | 1116.6008 | 0 | 0 | 0 | 22.2734 | 960.1008 | 0 | 0 | 0 | 0 | 0 | 0 | 0 | 0 | 16277.7534 | 0 | 2639.3981 | 0 | 0 | 650.9108 | 0 | 0 | 0 | 0 | 0 | 28273.4453 | 28273.4453 | 8705.3831 | 8705.3831 | 0 | 19568.0623 | 0 | 1536.4253 | 0 | 4461.1281 | 0 | 3291.6187 | 0 | 4461.1281 | 0 | 2919.6806 | 0 | 4461.1281 | 0 | 3450.2109 | 0 | 4461.1281 | 0 | 5997.5534 | 7752.7468 | 7380.8088 | 7911.339
543364 | 242.131 | 866 | 1 | Standard Efficiency | Electric, 80% Usage | EnergyStar, 80% Usage | Electric, 80% Usage | None | 200-300% | None | 5 | Single-Family Attached | Single-Family Attached | Single-Family Attached | 750-999 | 0-1499 | 1 | Fuel Oil | 60% Conditioned | Room AC | None | Fuel Oil Fuel Boiler | None | 40000-44999 | 100% Incandescent | Occupied | 1960s | Natural Gas | Yes | 67.9925 | 296.0018 | 17.2912 | 0 | 1102.8264 | 0 | 0 | 210.7181 | 0 | 0 | 0 | 0 | 0 | 143.3118 | 0 | 1231.4846 | 16.412 | 867.4904 | 0 | 0 | 0 | 311.5345 | 434.0383 | 0 | 0 | 8654.0956 | 0 | 0 | 0 | 0 | 0 | 0 | 0 | 2469.7099 | 0 | 0 | 0 | 0 | 0 | 0 | 0 | 0 | 15822.9071 | 15822.9071 | 4699.1015 | 4699.1015 | 8654.0956 | 2469.7099 | 0 | 813.8731 | 2623.889 | 563.0374 | 0 | 1767.5792 | 2623.889 | 563.0374 | 0 | 1560.3165 | 2623.889 | 563.0374 | 0 | 1882.2559 | 2623.889 | 563.0374 | 0 | 4000.7995 | 4954.5055 | 4747.2429 | 5069.1823
543377 | 242.131 | 2663 | 3 | Standard Efficiency | Electric, 100% Usage | EnergyStar, 100% Usage | Electric, 100% Usage | 318 Rated kWh, 100% Usage | 300-400% | None | None | Single-Family Detached | Single-Family Detached | Single-Family Detached | 2500-2999 | 2500-3999 | 1 | Electricity | 100% Conditioned | Heat Pump | None | Electricity ASHP | None | 50000-59999 | 100% Incandescent | Occupied | 1990s | Electricity | Yes | 81.7668 | 400.042 | 23.4457 | 1370.6934 | 4701.7392 | 97.5927 | 319.7405 | 651.7901 | 2720.2857 | 6739.1693 | 0 | 0 | 2108.9394 | 233.2846 | 99.9372 | 2773.9177 | 21.9803 | 2692.1508 | 0 | 0 | 0 | 405.6104 | 817.9614 | 0 | 0 | 0 | 0 | 0 | 0 | 0 | 0 | 0 | 0 | 0 | 0 | 0 | 0 | 0 | 0 | 0 | 0 | 0 | 26259.754 | 26259.754 | 26259.754 | 26259.754 | 0 | 0 | 0 | 4721.4629 | 0 | 0 | 0 | 10654.1037 | 0 | 0 | 0 | 9317.0617 | 0 | 0 | 0 | 11083.8915 | 0 | 0 | 0 | 4721.4629 | 10654.1037 | 9317.0617 | 11083.8915
543407 | 242.131 | 1202 | 3 | Standard Efficiency | Electric, 120% Usage | EnergyStar, 120% Usage | Electric, 120% Usage | None | 400%+ | None | 5 | Single-Family Attached | Single-Family Attached | Single-Family Attached | 1000-1499 | 0-1499 | 2 | Electricity | 40% Conditioned | Room AC | None | Electricity Baseboard | None | 70000-79999 | 100% LED | Occupied | 1960s | Electricity | Yes | 67.9925 | 347.5823 | 20.2219 | 0 | 1020.4735 | 0 | 0 | 0 | 0 | 12279.9709 | 0 | 0 | 2133.8505 | 26.6695 | 0 | 371.321 | 21.9803 | 3311.41 | 0 | 0 | 0 | 416.454 | 727.1093 | 0 | 0 | 0 | 0 | 0 | 0 | 0 | 0 | 0 | 0 | 0 | 0 | 0 | 0 | 0 | 0 | 0 | 0 | 0 | 20745.3288 | 20745.3288 | 20745.3288 | 20745.3288 | 0 | 0 | 0 | 3655.5776 | 0 | 0 | 0 | 8534.0774 | 0 | 0 | 0 | 7422.0825 | 0 | 0 | 0 | 8962.9821 | 0 | 0 | 0 | 3655.5776 | 8534.0774 | 7422.0825 | 8962.9821
543459 | 242.131 | 1202 | 2 | None | Electric, 100% Usage | Standard, 100% Usage | Electric, 100% Usage | 290 Rated kWh, 100% Usage | 0-100% | None | 8 | Single-Family Attached | Single-Family Attached | Single-Family Attached | 1000-1499 | 0-1499 | 2 | Natural Gas | 100% Conditioned | Central AC | None | Natural Gas Fuel Furnace | None | <10000 | 100% CFL | Vacant | <1940 | Natural Gas | Yes | 0 | 0 | 0 | 334.3941 | 2158.4684 | 0 | 319.7405 | 289.5542 | 0 | 0 | 0 | 0 | 0 | 0 | 0 | 0 | 16.412 | 0 | 0 | 0 | 0 | 0 | 480.0504 | 0 | 0 | 0 | 0 | 0 | 0 | 0 | 0 | 11617.3372 | 0 | 1478.2505 | 0 | 0 | 0 | 0 | 0 | 0 | 0 | 0 | 16694.2074 | 16694.2074 | 3598.6197 | 3598.6197 | 0 | 13095.5877 | 0 | 633.1297 | 0 | 2985.5091 | 0 | 1316.7932 | 0 | 2985.5091 | 0 | 1176.7021 | 0 | 2985.5091 | 0 | 1370.655 | 0 | 2985.5091 | 0 | 3618.6388 | 4302.3023 | 4162.2112 | 4356.1641
543471 | 242.131 | 1202 | 3 | Standard Efficiency | Electric, 100% Usage | Standard, 100% Usage | Electric, 100% Usage | 318 Rated kWh, 100% Usage | 400%+ | None | 5 | Single-Family Attached | Single-Family Attached | Single-Family Attached | 1000-1499 | 0-1499 | 1 | Electricity | 100% Conditioned | Central AC | None | Electricity Electric Furnace | None | 70000-79999 | 100% CFL | Occupied | 1970s | Electricity | No | 67.9925 | 552.439 | 20.808 | 291.8988 | 2908.1442 | 64.7687 | 0 | 451.3294 | 0 | 19310.1597 | 0 | 0 | 1480.595 | 40.1507 | 0 | 486.2049 | 21.9803 | 1655.5585 | 0 | 0 | 0 | 346.9961 | 434.0383 | 0 | 0 | 0 | 0 | 0 | 0 | 0 | 0 | 0 | 0 | 0 | 0 | 0 | 0 | 0 | 0 | 0 | 0 | 0 | 28132.7712 | 28132.7712 | 28132.7712 | 28132.7712 | 0 | 0 | 0 | 4980.6914 | 0 | 0 | 0 | 11543.4228 | 0 | 0 | 0 | 10041.2514 | 0 | 0 | 0 | 12187.6228 | 0 | 0 | 0 | 4980.6914 | 11543.4228 | 10041.2514 | 12187.6228
543502 | 242.131 | 1202 | 3 | Standard Efficiency | Electric, 120% Usage | EnergyStar, 120% Usage | Electric, 120% Usage | 290 Rated kWh, 120% Usage | 300-400% | None | 24 | Single-Family Attached | Single-Family Attached | Single-Family Attached | 1000-1499 | 0-1499 | 2 | Electricity | 100% Conditioned | Heat Pump | None | Electricity ASHP | None | 80000-99999 | 100% CFL | Occupied | 1990s | Electricity | Yes | 67.9925 | 636.5504 | 37.22 | 524.0111 | 1663.4714 | 152.9831 | 0 | 47.4775 | 427.0045 | 966.5484 | 0 | 0 | 5704.0422 | 40.1507 | 0 | 486.2049 | 21.9803 | 4097.7197 | 0 | 0 | 0 | 569.4371 | 480.0504 | 385.3885 | 0 | 0 | 0 | 0 | 0 | 0 | 0 | 0 | 0 | 0 | 0 | 0 | 0 | 0 | 0 | 0 | 0 | 0 | 16307.9397 | 16307.9397 | 16307.9397 | 16307.9397 | 0 | 0 | 0 | 2703.0154 | 0 | 0 | 0 | 6074.5898 | 0 | 0 | 0 | 5339.0675 | 0 | 0 | 0 | 6464.8157 | 0 | 0 | 0 | 2703.0154 | 6074.5898 | 5339.0675 | 6464.8157
543598 | 242.131 | 2152 | 3 | Standard Efficiency | Electric, 100% Usage | EnergyStar, 100% Usage | Gas, 100% Usage | 290 Rated kWh, 100% Usage | 400%+ | None | 5 | Single-Family Attached | Single-Family Attached | Single-Family Attached | 2000-2499 | 1500-2499 | 1 | Natural Gas | 100% Conditioned | Central AC | None | Natural Gas Fuel Furnace | None | 100000-119999 | 100% CFL | Occupied | 1960s | Natural Gas | Yes | 67.9925 | 289.8473 | 16.9981 | 322.9643 | 1600.168 | 60.3726 | 0 | 630.982 | 0 | 0 | 0 | 0 | 0 | 51.8736 | 0 | 747.0382 | 21.9803 | 1801.5079 | 0 | 0 | 0 | 23.7388 | 434.0383 | 0 | 0 | 0 | 0 | 0 | 0 | 0 | 0 | 25301.4116 | 0 | 2624.1584 | 0 | 0 | 694.8715 | 0 | 0 | 0 | 0 | 0 | 34689.6503 | 34689.6503 | 6069.5019 | 6069.5019 | 0 | 28620.1484 | 0 | 1072.5768 | 0 | 6524.8047 | 0 | 2321.9607 | 0 | 6524.8047 | 0 | 2050.1912 | 0 | 6524.8047 | 0 | 2458.658 | 0 | 6524.8047 | 0 | 7597.3814 | 8846.7653 | 8574.9959 | 8983.4627
543602 | 242.131 | 1138 | 2 | Standard Efficiency | None | None | Propane, 100% Usage | 290 Rated kWh, 100% Usage | 400%+ | 14 | None | 10 to 19 Unit | Multifamily with 5+ units, 1-3 stories | Multi-Family with 5+ Units | 1000-1499 | 0-1499 | 2 | Electricity | 100% Conditioned | Central AC | None | Electricity Baseboard | None | 100000-119999 | 100% CFL | Occupied | 1980s | Electricity | Yes | 67.9925 | 0 | 0 | 475.3613 | 2478.209 | 60.3726 | 319.7405 | 0 | 0 | 4518.2767 | 0 | 0 | 1344.9031 | 39.2715 | 0 | 468.6206 | 16.412 | 1581.1184 | 0 | 0 | 0 | 23.7388 | 727.1093 | 0 | 0 | 0 | 0 | 0 | 0 | 0 | 0 | 0 | 0 | 0 | 0 | 0 | 0 | 0 | 0 | 0 | 0 | 694.8715 | 12815.7048 | 12815.7048 | 12121.1264 | 12121.1264 | 0 | 0 | 694.8715 | 2106.0071 | 0 | 0 | 191.1937 | 4763.73 | 0 | 0 | 191.1937 | 4178.4988 | 0 | 0 | 191.1937 | 4994.5936 | 0 | 0 | 191.1937 | 2297.2009 | 4954.9238 | 4369.6925 | 5185.7873
543654 | 242.131 | 1690 | 3 | Standard Efficiency | Electric, 100% Usage | EnergyStar, 100% Usage | Electric, 100% Usage | 318 Rated kWh, 100% Usage | 400%+ | None | None | Single-Family Detached | Single-Family Detached | Single-Family Detached | 1500-1999 | 1500-2499 | 2 | Natural Gas | 100% Conditioned | Room AC | None | Natural Gas Fuel Wall/Floor Furnace | None | 100000-119999 | 100% CFL | Occupied | <1940 | Electricity | Yes | 67.9925 | 648.8593 | 37.8062 | 0 | 4522.3797 | 171.7396 | 319.7405 | 0 | 0 | 0 | 0 | 0 | 3887.2947 | 46.0122 | 0 | 620.1384 | 21.9803 | 3012.1845 | 0 | 0 | 0 | 537.1993 | 434.0383 | 464.2246 | 0 | 0 | 0 | 0 | 0 | 0 | 0 | 33988.6243 | 0 | 0 | 0 | 0 | 0 | 0 | 0 | 0 | 0 | 0 | 48780.8004 | 48780.8004 | 14792.1761 | 14792.1761 | 0 | 33988.6243 | 0 | 2474.7578 | 0 | 7748.7366 | 0 | 5388.5009 | 0 | 7748.7366 | 0 | 4770.4627 | 0 | 7748.7366 | 0 | 5718.7216 | 0 | 7748.7366 | 0 | 10223.4944 | 13137.2375 | 12519.1993 | 13467.4582
543686 | 242.131 | 2152 | 3 | Standard Efficiency, No usage | Electric, 120% Usage | Standard, 120% Usage | Electric, 120% Usage | None | 400%+ | None | 10 | Single-Family Attached | Single-Family Attached | Single-Family Attached | 2000-2499 | 1500-2499 | 2 | Electricity | 100% Conditioned | Central AC | None | Electricity Electric Furnace | None | 140000-159999 | 100% Incandescent | Vacant | 1990s | Natural Gas | Yes | 0 | 0 | 0 | 352.5645 | 2145.8664 | 0 | 0 | 16.1189 | 0 | 905.5896 | 0 | 0 | 0 | 0 | 0 | 0 | 21.9803 | 0 | 0 | 0 | 0 | 0 | 914.0887 | 0 | 0 | 0 | 0 | 0 | 0 | 0 | 0 | 0 | 0 | 1623.3207 | 0 | 0 | 0 | 0 | 0 | 0 | 0 | 0 | 5979.236 | 5979.236 | 4356.2084 | 4356.2084 | 0 | 1623.3207 | 0 | 775.4788 | 0 | 370.0651 | 0 | 1686.4455 | 0 | 370.0651 | 0 | 1490.2904 | 0 | 370.0651 | 0 | 1725.7371 | 0 | 370.0651 | 0 | 1145.5439 | 2056.5107 | 1860.3556 | 2095.8022
543697 | 242.131 | 1220 | 3 | Standard Efficiency | Electric, 100% Usage | Standard, 100% Usage | Electric, 100% Usage | 318 Rated kWh, 100% Usage | 400%+ | None | None | Single-Family Detached | Single-Family Detached | Single-Family Detached | 1000-1499 | 0-1499 | 2 | Fuel Oil | 100% Conditioned | Central AC | None | Fuel Oil Fuel Furnace | None | 100000-119999 | 100% Incandescent | Occupied | 1960s | Electricity | Yes | 67.9925 | 762.864 | 28.4279 | 994.9763 | 4331.0043 | 97.5927 | 319.7405 | 172.6189 | 0 | 0 | 0 | 0 | 2396.7352 | 160.896 | 0 | 1535.3993 | 21.9803 | 2233.2016 | 0 | 0 | 0 | 405.6104 | 868.0765 | 0 | 0 | 11862.0516 | 0 | 0 | 0 | 0 | 0 | 0 | 0 | 0 | 439.6066 | 0 | 0 | 0 | 0 | 0 | 0 | 0 | 26698.7745 | 26698.7745 | 14397.4094 | 14397.4094 | 11862.0516 | 439.6066 | 0 | 2505.7468 | 3596.5588 | 100.2013 | 0 | 5393.7775 | 3596.5588 | 100.2013 | 0 | 4778.9549 | 3596.5588 | 100.2013 | 0 | 5681.7066 | 3596.5588 | 100.2013 | 0 | 6202.5069 | 9090.5377 | 8475.715 | 9378.4668
543769 | 242.131 | 1202 | 2 | None | Electric, 80% Usage | EnergyStar, 80% Usage | Gas, 80% Usage | 318 Rated kWh, 80% Usage | 0-100% | None | 90 | Single-Family Attached | Single-Family Attached | Single-Family Attached | 1000-1499 | 0-1499 | 1 | Natural Gas | 40% Conditioned | Room AC | None | Natural Gas Fuel Boiler | None | 10000-14999 | 100% LED | Occupied | 1940s | Natural Gas | Yes | 0 | 231.8192 | 13.4813 | 0 | 858.6982 | 51.5805 | 0 | 114.5908 | 0 | 0 | 0 | 0 | 0 | 26.6695 | 0 | 371.321 | 16.412 | 827.9258 | 0 | 0 | 0 | 19.0496 | 434.0383 | 0 | 0 | 0 | 0 | 0 | 0 | 0 | 0 | 24425.7153 | 0 | 2198.3261 | 0 | 0 | 555.9558 | 0 | 0 | 0 | 0 | 0 | 30145.5833 | 30145.5833 | 2965.5862 | 2965.5862 | 0 | 27179.7041 | 0 | 502.1998 | 0 | 6196.4424 | 0 | 1105.239 | 0 | 6196.4424 | 0 | 1022.6562 | 0 | 6196.4424 | 0 | 1214.9667 | 0 | 6196.4424 | 0 | 6698.6421 | 7301.6814 | 7219.0986 | 7411.409
543877 | 242.131 | 1690 | 3 | Standard Efficiency | Electric, 120% Usage | EnergyStar, 120% Usage | Electric, 120% Usage | 318 Rated kWh, 120% Usage | 400%+ | None | None | Single-Family Detached | Single-Family Detached | Single-Family Detached | 1500-1999 | 1500-2499 | 1 | Electricity | 40% Conditioned | Room AC | None | Electricity Baseboard | None | 100000-119999 | 100% CFL | Occupied | 1990s | Natural Gas | Yes | 81.7668 | 629.5167 | 36.6339 | 0 | 977.392 | 161.7752 | 0 | 0 | 0 | 7824.7045 | 0 | 0 | 0 | 46.0122 | 24.911 | 620.1384 | 21.9803 | 5394.8523 | 0 | 0 | 0 | 565.6272 | 834.0803 | 0 | 0 | 0 | 0 | 0 | 0 | 0 | 0 | 0 | 0 | 7666.153 | 0 | 0 | 0 | 0 | 0 | 0 | 0 | 0 | 24885.5438 | 24885.5438 | 17219.6838 | 17219.6838 | 0 | 7666.153 | 0 | 2993.9373 | 0 | 1747.6982 | 0 | 6885.3067 | 0 | 1747.6982 | 0 | 6001.2157 | 0 | 1747.6982 | 0 | 7287.2086 | 0 | 1747.6982 | 0 | 4741.6356 | 8633.0049 | 7748.914 | 9034.9068
543905 | 242.131 | 2176 | 4 | None | Electric, 120% Usage | EnergyStar, 120% Usage | Electric, 120% Usage | None | 300-400% | None | None | Single-Family Detached | Single-Family Detached | Single-Family Detached | 2000-2499 | 1500-2499 | 1 | Natural Gas | 100% Conditioned | Central AC | None | Natural Gas Fuel Furnace | None | 80000-99999 | 100% LED | Occupied | 1980s | Electricity | Yes | 0 | 778.6898 | 45.426 | 892.4014 | 3130.2921 | 0 | 319.7405 | 54.5112 | 0 | 0 | 0 | 0 | 6442.5813 | 34.8755 | 0 | 575.5916 | 21.9803 | 6333.5589 | 0 | 0 | 0 | 644.7564 | 400.042 | 0 | 0 | 0 | 0 | 0 | 0 | 0 | 0 | 11111.4965 | 0 | 0 | 0 | 0 | 0 | 0 | 0 | 0 | 0 | 0 | 30785.9436 | 30785.9436 | 19674.4471 | 19674.4471 | 0 | 11111.4965 | 0 | 3289.8315 | 0 | 2533.2023 | 0 | 7252.4861 | 0 | 2533.2023 | 0 | 6398.5259 | 0 | 2533.2023 | 0 | 7728.9745 | 0 | 2533.2023 | 0 | 5823.0338 | 9785.6884 | 8931.7282 | 10262.1767
543953 | 242.131 | 617 | 2 | Standard Efficiency | Electric, 120% Usage | EnergyStar, 120% Usage | Electric, 120% Usage | None | 0-100% | None | 12 | Single-Family Attached | Single-Family Attached | Single-Family Attached | 500-749 | 0-1499 | 1 | Natural Gas | 20% Conditioned | Room AC | Heating Only | Natural Gas Shared Heating | Boiler Baseboards Heating Only, Natural Gas | <10000 | 100% LED | Occupied | <1940 | Natural Gas | Yes | 67.9925 | 347.5823 | 20.2219 | 0 | 535.7339 | 0 | 0 | 76.7846 | 0 | 0 | 0 | 0 | 0 | 21.6873 | 0 | 248.8173 | 16.412 | 3131.7575 | 0 | 0 | 0 | 416.454 | 868.0765 | 0 | 0 | 0 | 0 | 0 | 0 | 0 | 0 | 5719.2819 | 0 | 3974.9229 | 0 | 0 | 0 | 0 | 0 | 0 | 0 | 0 | 15445.7246 | 15445.7246 | 5751.5197 | 5751.5197 | 0 | 9694.2049 | 0 | 949.9023 | 0 | 2210.1021 | 0 | 2125.6763 | 0 | 2210.1021 | 0 | 1871.8147 | 0 | 2210.1021 | 0 | 2260.6685 | 0 | 2210.1021 | 0 | 3160.0043 | 4335.7783 | 4081.9167 | 4470.7706
544000 | 242.131 | 2663 | 4 | Standard Efficiency | Electric, 120% Usage | EnergyStar, 120% Usage | Electric, 120% Usage | 318 Rated kWh, 120% Usage | 400%+ | None | None | Single-Family Detached | Single-Family Detached | Single-Family Detached | 2500-2999 | 2500-3999 | 2 | Electricity | 100% Conditioned | Heat Pump | None | Electricity ASHP | None | 70000-79999 | 100% CFL | Occupied | 2010s | Electricity | Yes | 67.9925 | 480.0504 | 28.1348 | 682.8556 | 2236.4253 | 117.2284 | 0 | 363.1151 | 1026.628 | 6224.8295 | 0 | 0 | 3887.2947 | 58.3211 | 24.911 | 887.4192 | 21.9803 | 5384.3017 | 0 | 0 | 0 | 486.498 | 434.0383 | 0 | 0 | 0 | 0 | 0 | 0 | 0 | 0 | 0 | 0 | 0 | 0 | 0 | 0 | 0 | 0 | 0 | 0 | 0 | 22412.317 | 22412.317 | 22412.317 | 22412.317 | 0 | 0 | 0 | 3924.3437 | 0 | 0 | 0 | 8924.6 | 0 | 0 | 0 | 7801.3447 | 0 | 0 | 0 | 9386.6949 | 0 | 0 | 0 | 3924.3437 | 8924.6 | 7801.3447 | 9386.6949
544003 | 242.131 | 1220 | 1 | None | Electric, 100% Usage | Standard, 100% Usage | Electric, 100% Usage | None | 150-200% | None | None | Single-Family Detached | Single-Family Detached | Single-Family Detached | 1000-1499 | 0-1499 | 1 | Fuel Oil | 100% Conditioned | Central AC | None | Fuel Oil Fuel Furnace | None | 20000-24999 | 100% CFL | Occupied | 1950s | Electricity | Yes | 0 | 525.7695 | 19.6358 | 708.3528 | 2434.5414 | 0 | 0 | 539.8369 | 0 | 0 | 0 | 0 | 1347.8339 | 40.1507 | 0 | 491.1871 | 16.412 | 1918.4432 | 0 | 0 | 0 | 339.6694 | 400.042 | 0 | 0 | 21439.3211 | 0 | 0 | 0 | 0 | 0 | 0 | 0 | 0 | 0 | 0 | 0 | 0 | 0 | 0 | 0 | 0 | 30221.1957 | 30221.1957 | 8781.8746 | 8781.8746 | 21439.3211 | 0 | 0 | 1537.7462 | 6500.4028 | 0 | 0 | 3335.9197 | 6500.4028 | 0 | 0 | 2950.021 | 6500.4028 | 0 | 0 | 3508.0779 | 6500.4028 | 0 | 0 | 8038.1489 | 9836.3225 | 9450.4238 | 10008.4807
544013 | 242.131 | 866 | 3 | Standard Efficiency | None | None | Electric, 100% Usage | None | 100-150% | None | 7 | Single-Family Attached | Single-Family Attached | Single-Family Attached | 750-999 | 0-1499 | 2 | Electricity | 100% Conditioned | Central AC | None | Electricity Electric Furnace | None | 30000-34999 | 100% CFL | Occupied | 2000s | Electricity | Yes | 67.9925 | 0 | 0 | 284.8651 | 1386.8123 | 0 | 0 | 17.8773 | 0 | 2614.1939 | 0 | 0 | 3461.1693 | 35.7547 | 0 | 393.8875 | 21.9803 | 2128.2821 | 0 | 0 | 0 | 516.9774 | 400.042 | 0 | 0 | 0 | 0 | 0 | 0 | 0 | 0 | 0 | 0 | 0 | 0 | 0 | 0 | 0 | 0 | 0 | 0 | 0 | 11330.1276 | 11330.1276 | 11330.1276 | 11330.1276 | 0 | 0 | 0 | 1969.7013 | 0 | 0 | 0 | 4388.0721 | 0 | 0 | 0 | 4001.2317 | 0 | 0 | 0 | 4826.5467 | 0 | 0 | 0 | 1969.7013 | 4388.0721 | 4001.2317 | 4826.5467
544019 | 242.131 | 2176 | 3 | Standard Efficiency | Electric, 80% Usage | Standard, 80% Usage | Electric, 80% Usage | None | 400%+ | None | None | Single-Family Detached | Single-Family Detached | Single-Family Detached | 2000-2499 | 1500-2499 | 1 | Natural Gas | 100% Conditioned | Central AC | None | Natural Gas Fuel Furnace | None | 120000-139999 | 100% CFL | Occupied | 1990s | Natural Gas | Yes | 67.9925 | 799.791 | 29.8932 | 563.8687 | 2098.0958 | 0 | 319.7405 | 319.7405 | 0 | 0 | 0 | 0 | 0 | 52.1667 | 0 | 753.7788 | 21.9803 | 1426.0838 | 0 | 0 | 0 | 377.1825 | 434.0383 | 0 | 0 | 0 | 0 | 0 | 0 | 0 | 0 | 35179.9582 | 0 | 3338.3726 | 0 | 0 | 0 | 0 | 0 | 0 | 0 | 0 | 45782.0972 | 45782.0972 | 7264.0595 | 7264.0595 | 0 | 38518.0377 | 0 | 1130.7264 | 0 | 8781.326 | 0 | 2476.8829 | 0 | 8781.326 | 0 | 2199.2657 | 0 | 8781.326 | 0 | 2651.9432 | 0 | 8781.326 | 0 | 9912.0524 | 11258.2089 | 10980.5918 | 11433.2692
544168 | 242.131 | 1138 | 1 | Standard Efficiency, No usage | Electric, 80% Usage | EnergyStar, 80% Usage | Electric, 80% Usage | 318 Rated kWh, 80% Usage | 400%+ | 18 | None | 10 to 19 Unit | Multifamily with 5+ units, 1-3 stories | Multi-Family with 5+ Units | 1000-1499 | 0-1499 | 3 | Electricity | 100% Conditioned | Heat Pump | None | Electricity ASHP | None | 60000-69999 | 100% LED | Vacant | 1980s | Electricity | No | 0 | 0 | 0 | 129.5374 | 565.9202 | 0 | 319.7405 | 48.3567 | 31.0655 | 515.512 | 0 | 0 | 334.101 | 0 | 0 | 0 | 16.412 | 0 | 0 | 0 | 0 | 0 | 480.0504 | 0 | 0 | 0 | 0 | 0 | 0 | 0 | 0 | 0 | 0 | 0 | 0 | 0 | 0 | 0 | 0 | 0 | 0 | 0 | 2440.9889 | 2440.9889 | 2440.9889 | 2440.9889 | 0 | 0 | 0 | 440.2345 | 0 | 0 | 0 | 976.5354 | 0 | 0 | 0 | 859.3543 | 0 | 0 | 0 | 1008.9863 | 0 | 0 | 0 | 440.2345 | 976.5354 | 859.3543 | 1008.9863
544186 | 242.131 | 1138 | 1 | Standard Efficiency, No usage | Electric, 100% Usage | EnergyStar, 100% Usage | Electric, 100% Usage | 290 Rated kWh, 100% Usage | 300-400% | 10 | None | 10 to 19 Unit | Multifamily with 5+ units, 1-3 stories | Multi-Family with 5+ Units | 1000-1499 | 0-1499 | 1 | Electricity | 100% Conditioned | Heat Pump | None | Electricity ASHP | None | 50000-59999 | 100% CFL | Vacant | 1980s | Electricity | Yes | 0 | 0 | 0 | 360.1843 | 1629.7682 | 0 | 0 | 346.9961 | 628.6374 | 2832.5319 | 0 | 0 | 351.6853 | 0 | 0 | 0 | 16.412 | 0 | 0 | 0 | 0 | 0 | 434.0383 | 0 | 0 | 0 | 0 | 0 | 0 | 0 | 0 | 0 | 0 | 0 | 0 | 0 | 0 | 0 | 0 | 0 | 0 | 0 | 6600.2536 | 6600.2536 | 6600.2536 | 6600.2536 | 0 | 0 | 0 | 1206.6786 | 0 | 0 | 0 | 2748.899 | 0 | 0 | 0 | 2398.1764 | 0 | 0 | 0 | 2815.9282 | 0 | 0 | 0 | 1206.6786 | 2748.899 | 2398.1764 | 2815.9282
544201 | 242.131 | 1690 | 4 | None | Electric, 80% Usage | EnergyStar, 80% Usage | Gas, 80% Usage | None | 400%+ | None | None | Single-Family Detached | Single-Family Detached | Single-Family Detached | 1500-1999 | 1500-2499 | 2 | Natural Gas | 100% Conditioned | Central AC | None | Natural Gas Fuel Furnace | None | 100000-119999 | 100% LED | Occupied | 1950s | Electricity | Yes | 0 | 519.0289 | 30.1863 | 869.2488 | 3293.8258 | 0 | 319.7405 | 570.6094 | 0 | 0 | 0 | 0 | 1910.2372 | 30.7725 | 0 | 473.6028 | 21.9803 | 1506.0922 | 0 | 0 | 0 | 29.6002 | 480.0504 | 0 | 0 | 0 | 0 | 0 | 0 | 0 | 0 | 36829.9483 | 0 | 0 | 0 | 0 | 864.8527 | 0 | 0 | 0 | 0 | 0 | 47749.7764 | 47749.7764 | 10054.9753 | 10054.9753 | 0 | 37694.801 | 0 | 1716.1672 | 0 | 8593.6245 | 0 | 3673.1339 | 0 | 8593.6245 | 0 | 3260.5258 | 0 | 8593.6245 | 0 | 3884.8522 | 0 | 8593.6245 | 0 | 10309.7917 | 12266.7584 | 11854.1503 | 12478.4767
544338 | 242.131 | 2176 | 3 | Standard Efficiency | Electric, 100% Usage | EnergyStar, 100% Usage | Electric, 100% Usage | 290 Rated kWh, 100% Usage | 400%+ | None | None | Single-Family Detached | Single-Family Detached | Single-Family Detached | 2000-2499 | 1500-2499 | 1 | Electricity | 100% Conditioned | Heat Pump | None | Electricity ASHP | None | 120000-139999 | 100% Incandescent | Occupied | 1980s | Electricity | Yes | 67.9925 | 648.8593 | 37.8062 | 720.0756 | 3125.603 | 160.6029 | 0 | 756.4164 | 3434.2068 | 7882.7326 | 0 | 0 | 3727.2779 | 208.6666 | 99.9372 | 2355.9983 | 21.9803 | 3166.6329 | 0 | 0 | 0 | 537.1993 | 480.0504 | 0 | 0 | 0 | 0 | 0 | 0 | 0 | 0 | 0 | 0 | 0 | 0 | 0 | 0 | 0 | 0 | 0 | 0 | 0 | 27432.3314 | 27432.3314 | 27432.3314 | 27432.3314 | 0 | 0 | 0 | 4888.8281 | 0 | 0 | 0 | 11142.3773 | 0 | 0 | 0 | 9729.8952 | 0 | 0 | 0 | 11712.7851 | 0 | 0 | 0 | 4888.8281 | 11142.3773 | 9729.8952 | 11712.7851
544381 | 242.131 | 617 | 2 | Standard Efficiency | Gas, 100% Usage | Standard, 100% Usage | Electric, 100% Usage | None | 400%+ | None | 8 | Single-Family Attached | Single-Family Attached | Single-Family Attached | 500-749 | 0-1499 | 1 | Natural Gas | 100% Conditioned | Central AC | None | Natural Gas Fuel Furnace | None | 70000-79999 | 100% LED | Occupied | <1940 | Natural Gas | Yes | 67.9925 | 49.2359 | 20.808 | 410.8856 | 1930.4591 | 0 | 0 | 61.2519 | 0 | 0 | 0 | 0 | 0 | 21.6873 | 0 | 248.8173 | 16.412 | 1565.8787 | 0 | 0 | 0 | 346.9961 | 868.0765 | 0 | 0 | 0 | 0 | 655.8931 | 0 | 0 | 0 | 10480.5145 | 0 | 2843.0825 | 0 | 0 | 0 | 0 | 0 | 0 | 0 | 0 | 19587.9911 | 19587.9911 | 5608.5011 | 5608.5011 | 0 | 13979.49 | 0 | 960.9141 | 0 | 3187.0117 | 0 | 2064.9053 | 0 | 3187.0117 | 0 | 1832.808 | 0 | 3187.0117 | 0 | 2176.5947 | 0 | 3187.0117 | 0 | 4147.9258 | 5251.917 | 5019.8197 | 5363.6064
544406 | 242.131 | 853 | 1 | Standard Efficiency | Electric, 120% Usage | Standard, 120% Usage | Gas, 120% Usage | None | 400%+ | 183 | None | 50 or more Unit | Multifamily with 5+ units, 8+ stories | Multi-Family with 5+ Units | 750-999 | 0-1499 | 13 | Electricity | 20% Conditioned | Room AC | None | Electricity Baseboard | None | 60000-69999 | 100% CFL | Occupied | 1960s | Electricity | No | 67.9925 | 662.9268 | 24.911 | 0 | 332.9287 | 0 | 0 | 0 | 0 | 381.8716 | 0 | 0 | 2312.6238 | 35.7547 | 0 | 390.3707 | 16.412 | 2933.0553 | 0 | 0 | 0 | 28.4279 | 400.042 | 258.1956 | 0 | 0 | 0 | 0 | 0 | 0 | 0 | 0 | 0 | 0 | 0 | 0 | 833.7872 | 0 | 0 | 0 | 0 | 0 | 8679.0067 | 8679.0067 | 7845.2195 | 7845.2195 | 0 | 833.7872 | 0 | 1362.6409 | 0 | 190.0756 | 0 | 3053.8465 | 0 | 190.0756 | 0 | 2678.8948 | 0 | 190.0756 | 0 | 3241.4754 | 0 | 190.0756 | 0 | 1552.7165 | 3243.9221 | 2868.9704 | 3431.551
544416 | 242.131 | 2152 | 4 | Standard Efficiency | Electric, 100% Usage | Standard, 100% Usage | Electric, 100% Usage | None | 400%+ | None | 24 | Single-Family Attached | Single-Family Attached | Single-Family Attached | 2000-2499 | 1500-2499 | 2 | Natural Gas | 100% Conditioned | Central AC | None | Natural Gas Fuel Furnace | None | 100000-119999 | 100% CFL | Occupied | 2000s | Natural Gas | Yes | 67.9925 | 858.1121 | 32.2378 | 556.542 | 2497.5517 | 0 | 0 | 49.529 | 0 | 0 | 0 | 0 | 0 | 51.8736 | 0 | 747.0382 | 21.9803 | 2063.8065 | 0 | 0 | 0 | 431.9868 | 434.0383 | 0 | 0 | 0 | 0 | 0 | 0 | 0 | 0 | 6542.2255 | 0 | 4417.4602 | 0 | 0 | 0 | 0 | 0 | 0 | 0 | 0 | 18772.3743 | 18772.3743 | 7812.6886 | 7812.6886 | 0 | 10959.6857 | 0 | 1309.855 | 0 | 2498.5877 | 0 | 2850.9532 | 0 | 2498.5877 | 0 | 2527.785 | 0 | 2498.5877 | 0 | 3003.857 | 0 | 2498.5877 | 0 | 3808.4427 | 5349.541 | 5026.3727 | 5502.4447
544595 | 242.131 | 1202 | 3 | None | Electric, 100% Usage | EnergyStar, 100% Usage | Electric, 100% Usage | None | 0-100% | None | 16 | Single-Family Attached | Single-Family Attached | Single-Family Attached | 1000-1499 | 0-1499 | 1 | Electricity | 100% Conditioned | Central AC | None | Electricity Electric Furnace | None | <10000 | 100% Incandescent | Occupied | 1970s | Electricity | Yes | 0 | 450.1572 | 26.3764 | 665.5644 | 2987.2734 | 0 | 0 | 43.0814 | 0 | 7554.1999 | 0 | 0 | 2316.4337 | 160.0168 | 0 | 1519.8666 | 21.9803 | 1917.8571 | 0 | 0 | 0 | 431.9868 | 434.0383 | 0 | 0 | 0 | 0 | 0 | 0 | 0 | 0 | 0 | 0 | 0 | 0 | 0 | 0 | 0 | 0 | 0 | 0 | 0 | 18528.5392 | 18528.5392 | 18528.5392 | 18528.5392 | 0 | 0 | 0 | 3183.5335 | 0 | 0 | 0 | 7269.968 | 0 | 0 | 0 | 6358.5926 | 0 | 0 | 0 | 7670.3495 | 0 | 0 | 0 | 3183.5335 | 7269.968 | 6358.5926 | 7670.3495
544604 | 242.131 | 1220 | 4 | Standard Efficiency | Electric, 100% Usage | EnergyStar, 100% Usage | Electric, 100% Usage | 290 Rated kWh, 100% Usage | 200-300% | None | None | Single-Family Detached | Single-Family Detached | Single-Family Detached | 1000-1499 | 0-1499 | 1 | Natural Gas | 100% Conditioned | Room AC | None | Natural Gas Fuel Furnace | None | 30000-34999 | 100% Incandescent | Occupied | <1940 | Natural Gas | Yes | 67.9925 | 400.042 | 23.4457 | 0 | 2405.2343 | 91.1451 | 319.7405 | 449.8641 | 0 | 0 | 0 | 0 | 0 | 160.896 | 0 | 1535.3993 | 21.9803 | 2233.2016 | 0 | 0 | 0 | 405.6104 | 914.0887 | 327.0673 | 0 | 0 | 0 | 0 | 0 | 0 | 0 | 17398.1641 | 0 | 4021.8143 | 0 | 0 | 0 | 0 | 0 | 0 | 0 | 0 | 30775.9792 | 30775.9792 | 9356.0008 | 9356.0008 | 0 | 21419.9784 | 0 | 1596.2297 | 0 | 4883.3129 | 0 | 3481.0416 | 0 | 4883.3129 | 0 | 3220.3566 | 0 | 4883.3129 | 0 | 3853.098 | 0 | 4883.3129 | 0 | 6479.5425 | 8364.3544 | 8103.6695 | 8736.4109
544621 | 242.131 | 2152 | 2 | Standard Efficiency | Electric, 100% Usage | EnergyStar, 100% Usage | Electric, 100% Usage | None | 400%+ | None | 90 | Single-Family Attached | Single-Family Attached | Single-Family Attached | 2000-2499 | 1500-2499 | 2 | Natural Gas | None | None | None | Natural Gas Fuel Wall/Floor Furnace | None | 50000-59999 | 100% CFL | Occupied | <1940 | Natural Gas | Yes | 67.9925 | 289.8473 | 16.9981 | 0 | 0 | 0 | 0 | 0 | 0 | 0 | 0 | 0 | 0 | 51.8736 | 0 | 747.0382 | 16.412 | 1801.5079 | 0 | 0 | 0 | 346.9961 | 834.0803 | 0 | 0 | 0 | 0 | 0 | 0 | 0 | 0 | 34941.9845 | 0 | 1995.5209 | 0 | 0 | 0 | 0 | 0 | 0 | 0 | 0 | 41110.2513 | 41110.2513 | 4172.7459 | 4172.7459 | 0 | 36937.5054 | 0 | 718.1433 | 0 | 8420.9609 | 0 | 1591.4184 | 0 | 8420.9609 | 0 | 1399.1102 | 0 | 8420.9609 | 0 | 1699.807 | 0 | 8420.9609 | 0 | 9139.1043 | 10012.3793 | 9820.0711 | 10120.768
544697 | 242.131 | 1220 | 3 | Standard Efficiency | Electric, 120% Usage | Standard, 120% Usage | Electric, 120% Usage | 318 Rated kWh, 120% Usage | 200-300% | None | None | Single-Family Detached | Single-Family Detached | Single-Family Detached | 1000-1499 | 0-1499 | 2 | Electricity | 20% Conditioned | Room AC | None | Electricity Baseboard | None | 35000-39999 | 100% LED | Occupied | 1980s | Electricity | Yes | 67.9925 | 630.6889 | 23.7388 | 0 | 555.9558 | 72.6816 | 0 | 0 | 0 | 8000.8402 | 0 | 0 | 2258.4057 | 26.9625 | 0 | 375.131 | 21.9803 | 3836.8864 | 0 | 0 | 0 | 407.3688 | 817.9614 | 0 | 0 | 0 | 0 | 0 | 0 | 0 | 0 | 0 | 0 | 0 | 0 | 0 | 0 | 0 | 0 | 0 | 0 | 0 | 17096.5939 | 17096.5939 | 17096.5939 | 17096.5939 | 0 | 0 | 0 | 3130.7716 | 0 | 0 | 0 | 7067.7901 | 0 | 0 | 0 | 6334.5544 | 0 | 0 | 0 | 7723.6135 | 0 | 0 | 0 | 3130.7716 | 7067.7901 | 6334.5544 | 7723.6135
544698 | 242.131 | 2663 | 4 | Standard Efficiency | Electric, 100% Usage | EnergyStar, 100% Usage | Electric, 100% Usage | 290 Rated kWh, 100% Usage | 400%+ | None | None | Single-Family Detached | Single-Family Detached | Single-Family Detached | 2500-2999 | 2500-3999 | 1 | Electricity | 100% Conditioned | Central AC | None | Electricity Electric Furnace | None | 140000-159999 | 100% LED | Occupied | 1990s | Electricity | Yes | 81.7668 | 648.8593 | 37.8062 | 743.2282 | 4497.7617 | 160.6029 | 0 | 168.8089 | 0 | 12301.072 | 0 | 0 | 3587.776 | 38.9785 | 0 | 677.8734 | 21.9803 | 3321.6675 | 0 | 0 | 0 | 537.1993 | 914.0887 | 514.9259 | 0 | 0 | 0 | 0 | 0 | 0 | 0 | 0 | 0 | 0 | 0 | 0 | 0 | 0 | 0 | 0 | 0 | 0 | 28254.1026 | 28254.1026 | 28254.1026 | 28254.1026 | 0 | 0 | 0 | 4994.0202 | 0 | 0 | 0 | 11393.4252 | 0 | 0 | 0 | 9952.252 | 0 | 0 | 0 | 11967.6074 | 0 | 0 | 0 | 4994.0202 | 11393.4252 | 9952.252 | 11967.6074
544701 | 242.131 | 1675 | 3 | Standard Efficiency | Electric, 100% Usage | Standard, 100% Usage | Gas, 100% Usage | None | 400%+ | None | 6 | Single-Family Attached | Single-Family Attached | Single-Family Attached | 1500-1999 | 1500-2499 | 2 | Natural Gas | 80% Conditioned | Central AC | None | Natural Gas Fuel Furnace | None | 200000+ | 100% LED | Occupied | 1980s | Natural Gas | Yes | 67.9925 | 858.1121 | 32.2378 | 318.5683 | 3044.7153 | 0 | 0 | 352.8576 | 0 | 0 | 0 | 0 | 0 | 30.4794 | 0 | 470.6721 | 21.9803 | 1990.5387 | 0 | 0 | 0 | 29.6002 | 400.042 | 0 | 0 | 0 | 0 | 0 | 0 | 0 | 0 | 14183.4675 | 0 | 4297.8872 | 0 | 0 | 868.3696 | 0 | 0 | 0 | 0 | 0 | 26967.5206 | 26967.5206 | 7617.5033 | 7617.5033 | 0 | 19350.0174 | 0 | 1397.7503 | 0 | 4411.3858 | 0 | 3014.9369 | 0 | 4411.3858 | 0 | 2668.5075 | 0 | 4411.3858 | 0 | 3114.1965 | 0 | 4411.3858 | 0 | 5809.1362 | 7426.3227 | 7079.8933 | 7525.5823
544715 | 242.131 | 1202 | 2 | Standard Efficiency | Gas, 100% Usage | Standard, 100% Usage | Gas, 100% Usage | 318 Rated kWh, 100% Usage | 400%+ | None | 36 | Single-Family Attached | Single-Family Attached | Single-Family Attached | 1000-1499 | 0-1499 | 1 | Natural Gas | 100% Conditioned | Central AC | None | Natural Gas Fuel Furnace | None | 80000-99999 | 100% LED | Occupied | 1950s | Natural Gas | Yes | 67.9925 | 49.2359 | 20.808 | 298.0533 | 1620.0969 | 64.7687 | 0 | 213.0627 | 0 | 0 | 0 | 0 | 0 | 26.6695 | 0 | 371.321 | 16.412 | 1655.5585 | 0 | 0 | 0 | 23.7388 | 480.0504 | 0 | 0 | 0 | 0 | 655.8931 | 0 | 0 | 0 | 9701.2386 | 0 | 2305.004 | 0 | 0 | 694.8715 | 0 | 0 | 0 | 0 | 0 | 18264.7752 | 18264.7752 | 4908.0612 | 4908.0612 | 0 | 13356.714 | 0 | 877.9543 | 0 | 3045.0772 | 0 | 1932.9907 | 0 | 3045.0772 | 0 | 1771.627 | 0 | 3045.0772 | 0 | 2096.0535 | 0 | 3045.0772 | 0 | 3923.0315 | 4978.0679 | 4816.7042 | 5141.1307
544735 | 242.131 | 617 | 1 | Standard Efficiency, No usage | Electric, 80% Usage | EnergyStar, 80% Usage | Electric, 80% Usage | None | 400%+ | 6 | None | 5 to 9 Unit | Multifamily with 5+ units, 1-3 stories | Multi-Family with 5+ Units | 500-749 | 0-1499 | 2 | Natural Gas | 100% Conditioned | Central AC | None | Natural Gas Fuel Furnace | None | 70000-79999 | 100% LED | Vacant | 1990s | Natural Gas | Yes | 0 | 0 | 0 | 115.1769 | 1062.9688 | 0 | 0 | 46.8914 | 0 | 0 | 0 | 0 | 0 | 0 | 0 | 0 | 16.412 | 0 | 0 | 0 | 0 | 0 | 480.0504 | 0 | 0 | 0 | 0 | 0 | 0 | 0 | 0 | 1880.6371 | 0 | 1583.1699 | 0 | 0 | 0 | 0 | 0 | 0 | 0 | 0 | 5185.0134 | 5185.0134 | 1721.4995 | 1721.4995 | 0 | 3463.5139 | 0 | 295.4959 | 0 | 789.6426 | 0 | 622.3206 | 0 | 789.6426 | 0 | 555.5445 | 0 | 789.6426 | 0 | 647.724 | 0 | 789.6426 | 0 | 1085.1386 | 1411.9632 | 1345.1871 | 1437.3666
544753 | 242.131 | 1138 | 2 | Standard Efficiency | None | None | Gas, 120% Usage | 318 Rated kWh, 120% Usage | 400%+ | 9 | None | 5 to 9 Unit | Multifamily with 5+ units, 1-3 stories | Multi-Family with 5+ Units | 1000-1499 | 0-1499 | 3 | Natural Gas | 100% Conditioned | Central AC | None | Natural Gas Fuel Furnace | None | 200000+ | 100% CFL | Occupied | 2000s | Natural Gas | Yes | 67.9925 | 0 | 0 | 414.9886 | 1889.7223 | 106.3848 | 0 | 17.5843 | 0 | 0 | 0 | 0 | 0 | 39.2715 | 0 | 468.6206 | 16.412 | 3552.9006 | 0 | 0 | 0 | 31.9447 | 400.042 | 0 | 0 | 0 | 0 | 0 | 0 | 0 | 0 | 3137.3258 | 0 | 5607.3288 | 0 | 0 | 937.2413 | 0 | 0 | 0 | 0 | 0 | 16687.4667 | 16687.4667 | 7005.5709 | 7005.5709 | 0 | 9681.8959 | 0 | 1217.2569 | 0 | 2207.2748 | 0 | 2625.849 | 0 | 2207.2748 | 0 | 2322.6256 | 0 | 2207.2748 | 0 | 2786.7091 | 0 | 2207.2748 | 0 | 3424.5317 | 4833.1238 | 4529.9004 | 4993.984
544953 | 242.131 | 8194 | 4 | Standard Efficiency | Electric, 80% Usage | EnergyStar, 80% Usage | Electric, 80% Usage | 290 Rated kWh, 80% Usage | 400%+ | None | None | Single-Family Detached | Single-Family Detached | Single-Family Detached | 4000+ | 4000+ | 2 | Natural Gas | 100% Conditioned | Central AC | None | Natural Gas Fuel Furnace | None | 200000+ | 100% Incandescent | Occupied | 1990s | Natural Gas | Yes | 67.9925 | 519.0289 | 30.1863 | 1094.3274 | 5193.2194 | 128.3651 | 0 | 209.2527 | 0 | 0 | 0 | 0 | 0 | 509.6506 | 99.9372 | 7521.669 | 21.9803 | 2540.34 | 0 | 0 | 0 | 429.9353 | 914.0887 | 0 | 0 | 0 | 0 | 0 | 0 | 0 | 0 | 30986.1112 | 0 | 3846.5578 | 0 | 0 | 0 | 0 | 0 | 0 | 0 | 0 | 54112.9354 | 54112.9354 | 19280.2665 | 19280.2665 | 0 | 34832.669 | 0 | 3363.1325 | 0 | 7941.1124 | 0 | 7198.5145 | 0 | 7941.1124 | 0 | 6697.9618 | 0 | 7941.1124 | 0 | 7971.6033 | 0 | 7941.1124 | 0 | 11304.2449 | 15139.6269 | 14639.0741 | 15912.7157
544977 | 242.131 | 1623 | 3 | Standard Efficiency | Electric, 120% Usage | Standard, 120% Usage | Electric, 120% Usage | None | 400%+ | 12 | None | 10 to 19 Unit | Multifamily with 5+ units, 1-3 stories | Multi-Family with 5+ Units | 1500-1999 | 1500-2499 | 2 | Electricity | 100% Conditioned | Heat Pump | None | Electricity ASHP | None | 100000-119999 | 100% LED | Occupied | 2000s | Electricity | Yes | 67.9925 | 1213.3142 | 45.426 | 562.4034 | 2416.371 | 0 | 0 | 299.5186 | 431.6937 | 3144.0664 | 0 | 0 | 5451.415 | 30.1863 | 0 | 459.8285 | 21.9803 | 4724.3056 | 0 | 0 | 0 | 569.4371 | 480.0504 | 0 | 0 | 0 | 0 | 0 | 0 | 0 | 0 | 0 | 0 | 0 | 0 | 0 | 0 | 0 | 0 | 0 | 0 | 0 | 19917.6961 | 19917.6961 | 19917.6961 | 19917.6961 | 0 | 0 | 0 | 3399.2126 | 0 | 0 | 0 | 7673.1858 | 0 | 0 | 0 | 6730.4131 | 0 | 0 | 0 | 8134.0697 | 0 | 0 | 0 | 3399.2126 | 7673.1858 | 6730.4131 | 8134.0697
545068 | 242.131 | 2663 | 3 | None | Electric, 100% Usage | EnergyStar, 100% Usage | Electric, 100% Usage | 318 Rated kWh, 100% Usage | 400%+ | None | None | Single-Family Detached | Single-Family Detached | Single-Family Detached | 2500-2999 | 2500-3999 | 2 | Electricity | 100% Conditioned | Heat Pump | None | Electricity ASHP | None | 200000+ | 100% CFL | Occupied | 1980s | Natural Gas | Yes | 0 | 400.042 | 23.4457 | 228.3024 | 957.7563 | 97.5927 | 0 | 895.3321 | 6888.9286 | 9075.8249 | 0 | 0 | 0 | 58.3211 | 24.911 | 887.4192 | 21.9803 | 2692.1508 | 0 | 0 | 0 | 405.6104 | 434.0383 | 0 | 0 | 0 | 0 | 0 | 0 | 0 | 0 | 0 | 0 | 4082.48 | 0 | 0 | 0 | 0 | 0 | 0 | 0 | 0 | 27173.8427 | 27173.8427 | 23091.3627 | 23091.3627 | 0 | 4082.48 | 0 | 4274.8341 | 0 | 930.7371 | 0 | 9983.9636 | 0 | 930.7371 | 0 | 8650.1671 | 0 | 930.7371 | 0 | 10401.7362 | 0 | 930.7371 | 0 | 5205.5712 | 10914.7007 | 9580.9041 | 11332.4733
545082 | 242.131 | 885 | 2 | Standard Efficiency | None | None | None | None | 300-400% | None | None | Single-Family Detached | Single-Family Detached | Single-Family Detached | 750-999 | 0-1499 | 1 | Electricity | 100% Conditioned | Heat Pump | None | Electricity ASHP | None | 50000-59999 | 100% CFL | Occupied | 1950s | Electricity | Yes | 67.9925 | 0 | 0 | 489.1356 | 2022.7765 | 0 | 319.7405 | 285.1582 | 539.8369 | 3387.6085 | 0 | 0 | 1944.8196 | 36.0477 | 0 | 399.1628 | 16.412 | 2126.8168 | 0 | 1754.6165 | 0 | 0 | 914.0887 | 0 | 0 | 0 | 0 | 0 | 0 | 0 | 0 | 0 | 0 | 0 | 0 | 0 | 0 | 0 | 0 | 0 | 0 | 0 | 14303.9197 | 14303.9197 | 14303.9197 | 14303.9197 | 0 | 0 | 0 | 2394.163 | 0 | 0 | 0 | 5467.3217 | 0 | 0 | 0 | 4790.0806 | 0 | 0 | 0 | 5739.4408 | 0 | 0 | 0 | 2394.163 | 5467.3217 | 4790.0806 | 5739.4408
545191 | 242.131 | 617 | 1 | None | None | None | Electric, 100% Usage | 318 Rated kWh, 100% Usage | 200-300% | 323 | None | 50 or more Unit | Multifamily with 5+ units, 8+ stories | Multi-Family with 5+ Units | 500-749 | 0-1499 | 11 | Natural Gas | 100% Conditioned | Central AC | None | Natural Gas Fuel Furnace | None | 25000-29999 | 100% LED | Occupied | 1990s | Electricity | Yes | 0 | 0 | 0 | 240.3183 | 1364.2458 | 64.7687 | 0 | 29.3071 | 0 | 0 | 0 | 0 | 1366.8835 | 21.6873 | 0 | 248.8173 | 16.412 | 1371.2795 | 0 | 0 | 0 | 346.9961 | 0 | 0 | 0 | 0 | 0 | 0 | 0 | 0 | 0 | 2008.7091 | 0 | 0 | 0 | 0 | 0 | 0 | 0 | 0 | 0 | 0 | 7079.4248 | 7079.4248 | 5070.7157 | 5070.7157 | 0 | 2008.7091 | 0 | 910.5468 | 0 | 457.9224 | 0 | 1979.6159 | 0 | 457.9224 | 0 | 1746.3569 | 0 | 457.9224 | 0 | 2090.36 | 0 | 457.9224 | 0 | 1368.4691 | 2437.5383 | 2204.2793 | 2548.2824
545347 | 242.131 | 2176 | 3 | Standard Efficiency | Electric, 100% Usage | EnergyStar, 100% Usage | Electric, 100% Usage | None | 300-400% | None | None | Single-Family Detached | Single-Family Detached | Single-Family Detached | 2000-2499 | 1500-2499 | 1 | Electricity | 100% Conditioned | Central AC | None | Electricity Electric Furnace | None | 200000+ | 100% CFL | Occupied | 2010s | Electricity | Yes | 67.9925 | 1519.5735 | 88.8005 | 749.9689 | 2907.5581 | 0 | 0 | 97.0065 | 0 | 11779.4055 | 0 | 0 | 2516.3082 | 52.1667 | 0 | 753.7788 | 21.9803 | 5369.9412 | 0 | 0 | 0 | 998.7862 | 817.9614 | 0 | 0 | 0 | 0 | 0 | 0 | 0 | 0 | 0 | 0 | 0 | 0 | 0 | 0 | 0 | 0 | 0 | 0 | 0 | 27741.2283 | 27741.2283 | 27741.2283 | 27741.2283 | 0 | 0 | 0 | 4678.667 | 0 | 0 | 0 | 10805.4194 | 0 | 0 | 0 | 9438.8921 | 0 | 0 | 0 | 11388.8086 | 0 | 0 | 0 | 4678.667 | 10805.4194 | 9438.8921 | 11388.8086
545348 | 242.131 | 1623 | 3 | Standard Efficiency | None | None | Gas, 120% Usage | 318 Rated kWh, 120% Usage | 150-200% | 67 | None | 50 or more Unit | Multifamily with 5+ units, 4-7 stories | Multi-Family with 5+ Units | 1500-1999 | 1500-2499 | 4 | Electricity | 100% Conditioned | Central AC | None | Electricity Electric Furnace | None | 20000-24999 | 100% CFL | Occupied | 1990s | Electricity | Yes | 67.9925 | 0 | 0 | 224.7855 | 1264.8947 | 77.6638 | 0 | 26.9625 | 0 | 2521.2904 | 0 | 0 | 2291.5227 | 45.426 | 0 | 601.968 | 21.9803 | 3553.1937 | 0 | 0 | 0 | 28.4279 | 434.0383 | 0 | 0 | 0 | 0 | 0 | 0 | 0 | 0 | 0 | 0 | 0 | 0 | 0 | 833.7872 | 0 | 0 | 0 | 0 | 0 | 11993.3474 | 11993.3474 | 11159.5602 | 11159.5602 | 0 | 833.7872 | 0 | 1906.0287 | 0 | 190.0756 | 0 | 4326.5414 | 0 | 190.0756 | 0 | 3787.5376 | 0 | 190.0756 | 0 | 4581.316 | 0 | 190.0756 | 0 | 2096.1043 | 4516.617 | 3977.6132 | 4771.3917
545430 | 242.131 | 1690 | 3 | Standard Efficiency | Electric, 80% Usage | EnergyStar, 80% Usage | Electric, 80% Usage | None | 400%+ | None | None | Single-Family Detached | Single-Family Detached | Single-Family Detached | 1500-1999 | 1500-2499 | 2 | Natural Gas | 80% Conditioned | Central AC | None | Natural Gas Fuel Wall/Floor Furnace | None | 160000-179999 | 100% Incandescent | Occupied | 1980s | Natural Gas | Yes | 67.9925 | 419.6778 | 24.618 | 904.4173 | 4464.0585 | 0 | 319.7405 | 0 | 0 | 0 | 0 | 0 | 0 | 184.6348 | 99.9372 | 1938.9582 | 21.9803 | 1348.7131 | 0 | 0 | 0 | 377.1825 | 868.0765 | 0 | 0 | 0 | 0 | 0 | 0 | 896.7975 | 0 | 32992.1826 | 0 | 3205.6114 | 0 | 0 | 0 | 0 | 0 | 0 | 0 | 0 | 48133.9925 | 48133.9925 | 11039.4011 | 11039.4011 | 0 | 37094.5915 | 0 | 1902.5755 | 0 | 8456.7925 | 0 | 4141.1623 | 0 | 8456.7925 | 0 | 3677.6135 | 0 | 8456.7925 | 0 | 4273.0447 | 0 | 8456.7925 | 0 | 10359.368 | 12597.9547 | 12134.406 | 12729.8372
545484 | 242.131 | 2176 | 4 | None | Electric, 100% Usage | EnergyStar, 100% Usage | Propane, 100% Usage | None | 300-400% | None | None | Single-Family Detached | Single-Family Detached | Single-Family Detached | 2000-2499 | 1500-2499 | 2 | Fuel Oil | 100% Conditioned | Central AC | None | Fuel Oil Fuel Wall/Floor Furnace | None | 120000-139999 | 100% Incandescent | Occupied | 1950s | Electricity | Yes | 0 | 897.6767 | 52.4597 | 1004.6476 | 4937.6614 | 0 | 319.7405 | 0 | 0 | 0 | 0 | 0 | 5193.8055 | 208.6666 | 0 | 2355.9983 | 21.9803 | 3796.1496 | 0 | 0 | -3708.5213 | 46.0122 | 434.0383 | 0 | 0 | 45224.9691 | 0 | 0 | 0 | 0 | 0 | 0 | 0 | 0 | 0 | 0 | 0 | 0 | 0 | 0 | 0 | 1348.42 | 62133.7045 | 65842.2258 | 15560.3154 | 19268.8367 | 45224.9691 | 0 | 1348.42 | 2744.8321 | 13712.1804 | 0 | 371.0567 | 5845.6177 | 13712.1804 | 0 | 371.0567 | 5169.6571 | 13712.1804 | 0 | 371.0567 | 6260.398 | 13712.1804 | 0 | 371.0567 | 16828.0692 | 19928.8547 | 19252.8942 | 20343.635
545515 | 242.131 | 2663 | 5 | None | Electric, 100% Usage | EnergyStar, 100% Usage | Electric, 100% Usage | None | 400%+ | None | None | Single-Family Detached | Single-Family Detached | Single-Family Detached | 2500-2999 | 2500-3999 | 1 | Electricity | 100% Conditioned | Heat Pump | None | Electricity ASHP | None | 200000+ | 100% Incandescent | Occupied | 2000s | Electricity | Yes | 0 | 648.8593 | 37.8062 | 387.44 | 1669.6259 | 0 | 319.7405 | 310.9484 | 979.4435 | 3238.7284 | 0 | 0 | 3348.337 | 233.2846 | 99.9372 | 2774.2107 | 27.2556 | 3321.6675 | 0 | 0 | 0 | 537.1993 | 434.0383 | 0 | 0 | 0 | 0 | 0 | 0 | 0 | 0 | 0 | 0 | 0 | 0 | 0 | 0 | 0 | 0 | 0 | 0 | 0 | 18369.1085 | 18369.1085 | 18369.1085 | 18369.1085 | 0 | 0 | 0 | 3148.3987 | 0 | 0 | 0 | 7174.8425 | 0 | 0 | 0 | 6278.3512 | 0 | 0 | 0 | 7574.475 | 0 | 0 | 0 | 3148.3987 | 7174.8425 | 6278.3512 | 7574.475
545525 | 242.131 | 617 | 1 | Standard Efficiency | None | None | Electric, 80% Usage | 318 Rated kWh, 80% Usage | 400%+ | 10 | None | 10 to 19 Unit | Multifamily with 5+ units, 1-3 stories | Multi-Family with 5+ Units | 500-749 | 0-1499 | 3 | Electricity | 100% Conditioned | Heat Pump | None | Electricity ASHP | None | 80000-99999 | 100% CFL | Occupied | 1980s | Electricity | Yes | 67.9925 | 0 | 0 | 414.1094 | 1681.9349 | 70.9232 | 0 | 116.3492 | 96.7135 | 1224.744 | 0 | 0 | 1134.7712 | 32.824 | 0 | 325.602 | 16.412 | 783.379 | 0 | 0 | 0 | 311.5345 | 480.0504 | 0 | 0 | 0 | 0 | 0 | 0 | 0 | 0 | 0 | 0 | 0 | 0 | 0 | 0 | 0 | 0 | 0 | 0 | 0 | 6757.3397 | 6757.3397 | 6757.3397 | 6757.3397 | 0 | 0 | 0 | 1168.1387 | 0 | 0 | 0 | 2622.3672 | 0 | 0 | 0 | 2306.1893 | 0 | 0 | 0 | 2732.1987 | 0 | 0 | 0 | 1168.1387 | 2622.3672 | 2306.1893 | 2732.1987
545537 | 242.131 | 853 | 2 | None | None | None | Electric, 100% Usage | None | 150-200% | 67 | None | 50 or more Unit | Multifamily with 5+ units, 4-7 stories | Multi-Family with 5+ Units | 750-999 | 0-1499 | 5 | Electricity | 100% Conditioned | Heat Pump | None | Electricity ASHP | None | 50000-59999 | 100% CFL | Vacant | 1980s | Electricity | Yes | 0 | 0 | 0 | 253.5065 | 1462.4246 | 0 | 0 | 122.7968 | 118.1076 | 1431.6522 | 0 | 0 | 359.5982 | 0 | 0 | 0 | 16.412 | 0 | 0 | 0 | 0 | 0 | 434.0383 | 0 | 0 | 0 | 0 | 0 | 0 | 0 | 0 | 0 | 0 | 0 | 0 | 0 | 0 | 0 | 0 | 0 | 0 | 0 | 4198.5361 | 4198.5361 | 4198.5361 | 4198.5361 | 0 | 0 | 0 | 729.1792 | 0 | 0 | 0 | 1625.1992 | 0 | 0 | 0 | 1430.917 | 0 | 0 | 0 | 1690.6522 | 0 | 0 | 0 | 729.1792 | 1625.1992 | 1430.917 | 1690.6522
545677 | 242.131 | 617 | 2 | Standard Efficiency, No usage | Gas, 120% Usage | EnergyStar, 120% Usage | Electric, 120% Usage | None | 0-100% | 3 | None | 3 or 4 Unit | Multifamily with 2-4 Units | Multi-Family with 2 - 4 Units | 500-749 | 0-1499 | 3 | Natural Gas | 100% Conditioned | Room AC | Heating Only | Natural Gas Shared Heating | Boiler Baseboards Heating Only, Natural Gas | <10000 | 100% Incandescent | Vacant | <1940 | Natural Gas | No | 0 | 0 | 0 | 0 | 1311.7861 | 0 | 0 | 48.3567 | 0 | 0 | 0 | 0 | 0 | 0 | 0 | 0 | 16.412 | 0 | 0 | 0 | 0 | 0 | 434.0383 | 0 | 0 | 0 | 0 | 0 | 0 | 0 | 0 | 3646.6833 | 0 | 1619.2177 | 0 | 0 | 0 | 0 | 0 | 0 | 0 | 0 | 7076.4941 | 7076.4941 | 1810.5931 | 1810.5931 | 0 | 5265.901 | 0 | 309.0343 | 0 | 1200.5179 | 0 | 632.9396 | 0 | 1200.5179 | 0 | 568.1508 | 0 | 1200.5179 | 0 | 664.7854 | 0 | 1200.5179 | 0 | 1509.5522 | 1833.4576 | 1768.6687 | 1865.3034
545751 | 242.131 | 2663 | 4 | Standard Efficiency, No usage | Electric, 100% Usage | Standard, 100% Usage | Electric, 100% Usage | 318 Rated kWh, 100% Usage | 300-400% | None | None | Single-Family Detached | Single-Family Detached | Single-Family Detached | 2500-2999 | 2500-3999 | 1 | Natural Gas | 100% Conditioned | Central AC | None | Natural Gas Fuel Furnace | None | 70000-79999 | 100% CFL | Vacant | 1970s | Natural Gas | Yes | 0 | 0 | 0 | 744.9867 | 4179.1935 | 0 | 319.7405 | 151.2247 | 0 | 0 | 0 | 0 | 0 | 0 | 0 | 0 | 21.9803 | 0 | 0 | 0 | 0 | 0 | 400.042 | 0 | 0 | 0 | 0 | 0 | 0 | 0 | 0 | 6998.8302 | 0 | 1566.4649 | 0 | 0 | 0 | 0 | 0 | 0 | 0 | 0 | 14382.4628 | 14382.4628 | 5817.1677 | 5817.1677 | 0 | 8565.2951 | 0 | 1039.6981 | 0 | 1952.7043 | 0 | 2149.6786 | 0 | 1952.7043 | 0 | 1928.7723 | 0 | 1952.7043 | 0 | 2188.345 | 0 | 1952.7043 | 0 | 2992.4024 | 4102.3828 | 3881.4765 | 4141.0493
545781 | 242.131 | 2176 | 2 | Standard Efficiency | Electric, 120% Usage | Standard, 120% Usage | Electric, 120% Usage | None | 400%+ | None | None | Single-Family Detached | Single-Family Detached | Single-Family Detached | 2000-2499 | 1500-2499 | 1 | Electricity | 20% Conditioned | Room AC | None | Electricity Baseboard | None | 80000-99999 | 100% CFL | Occupied | 1960s | Natural Gas | Yes | 67.9925 | 915.261 | 34.2893 | 0 | 1161.4407 | 0 | 0 | 0 | 0 | 20225.7138 | 0 | 0 | 0 | 52.1667 | 0 | 753.7788 | 16.412 | 5074.5256 | 0 | 0 | 0 | 486.498 | 834.0803 | 0 | 0 | 0 | 0 | 0 | 1683.1072 | 0 | 0 | 0 | 0 | 6194.6432 | 0 | 0 | 0 | 0 | 0 | 0 | 0 | 0 | 37499.9088 | 37499.9088 | 29621.8653 | 29621.8653 | 0 | 7877.7504 | 0 | 5335.1861 | 0 | 1795.9945 | 0 | 12471.124 | 0 | 1795.9945 | 0 | 10819.5225 | 0 | 1795.9945 | 0 | 13091.573 | 0 | 1795.9945 | 0 | 7131.1806 | 14267.1184 | 12615.5169 | 14887.5675
545782 | 242.131 | 8194 | 5 | Standard Efficiency | Electric, 100% Usage | Standard, 100% Usage | Electric, 100% Usage | None | 400%+ | None | None | Single-Family Detached | Single-Family Detached | Single-Family Detached | 4000+ | 4000+ | 2 | Electricity | 100% Conditioned | Heat Pump | None | Electricity ASHP | None | 160000-179999 | 100% CFL | Occupied | 1980s | Electricity | Yes | 67.9925 | 1474.1475 | 55.0974 | 1550.346 | 4811.3478 | 0 | 319.7405 | 1255.8095 | 17887.0066 | 20855.8166 | 0 | 0 | 5066.0265 | 127.4859 | 24.911 | 2406.1135 | 27.2556 | 5395.1453 | 0 | 0 | 0 | 603.1403 | 434.0383 | 0 | 0 | 0 | 0 | 0 | 0 | 0 | 0 | 0 | 0 | 0 | 0 | 0 | 0 | 0 | 0 | 0 | 0 | 0 | 62361.4207 | 62361.4207 | 62361.4207 | 62361.4207 | 0 | 0 | 0 | 11225.6999 | 0 | 0 | 0 | 25863.3747 | 0 | 0 | 0 | 22501.8742 | 0 | 0 | 0 | 27208.9075 | 0 | 0 | 0 | 11225.6999 | 25863.3747 | 22501.8742 | 27208.9075
545791 | 242.131 | 885 | 2 | Standard Efficiency, No usage | Electric, 120% Usage | EnergyStar, 120% Usage | Electric, 120% Usage | None | 150-200% | None | None | Single-Family Detached | Single-Family Detached | Single-Family Detached | 750-999 | 0-1499 | 2 | Natural Gas | None | None | None | Natural Gas Fuel Wall/Floor Furnace | None | 15000-19999 | 100% LED | Vacant | <1940 | Natural Gas | Yes | 0 | 0 | 0 | 0 | 0 | 0 | 0 | 0 | 0 | 0 | 0 | 0 | 0 | 0 | 0 | 0 | 16.412 | 0 | 0 | 0 | 0 | 0 | 434.0383 | 0 | 0 | 0 | 0 | 0 | 0 | 0 | 0 | 8647.0619 | 0 | 1522.5042 | 0 | 0 | 0 | 0 | 0 | 0 | 0 | 0 | 10620.3094 | 10620.3094 | 450.4502 | 450.4502 | 0 | 10169.8592 | 0 | 77.3656 | 0 | 2318.5111 | 0 | 173.7508 | 0 | 2318.5111 | 0 | 158.404 | 0 | 2318.5111 | 0 | 190.7329 | 0 | 2318.5111 | 0 | 2395.8767 | 2492.2619 | 2476.9151 | 2509.244
545894 | 242.131 | 1202 | 3 | Standard Efficiency | None | EnergyStar, 80% Usage | Electric, 80% Usage | None | 200-300% | None | 20 | Single-Family Attached | Single-Family Attached | Single-Family Attached | 1000-1499 | 0-1499 | 1 | Natural Gas | 100% Conditioned | Central AC | None | Natural Gas Fuel Furnace | None | 45000-49999 | 100% Incandescent | Occupied | 1970s | Natural Gas | Yes | 67.9925 | 0 | 17.2912 | 745.2797 | 3450.0326 | 0 | 0 | 70.9232 | 0 | 0 | 0 | 0 | 0 | 160.0168 | 0 | 1520.1596 | 21.9803 | 893.2806 | 0 | 0 | 0 | 311.5345 | 434.0383 | 0 | 0 | 0 | 0 | 0 | 0 | 0 | 0 | 7718.0266 | 0 | 2656.1031 | 0 | 0 | 0 | 0 | 0 | 0 | 0 | 0 | 18066.6592 | 18066.6592 | 7692.5294 | 7692.5294 | 0 | 10374.1297 | 0 | 1309.0535 | 0 | 2365.0832 | 0 | 2782.6694 | 0 | 2365.0832 | 0 | 2474.5732 | 0 | 2365.0832 | 0 | 2947.1175 | 0 | 2365.0832 | 0 | 3674.1368 | 5147.7527 | 4839.6564 | 5312.2008
545910 | 242.131 | 2152 | 2 | None | Electric, 100% Usage | EnergyStar, 100% Usage | Electric, 100% Usage | None | 400%+ | None | 5 | Single-Family Attached | Single-Family Attached | Single-Family Attached | 2000-2499 | 1500-2499 | 2 | Electricity | 100% Conditioned | Central AC | None | Electricity Electric Furnace | None | 80000-99999 | 100% Incandescent | Vacant | 1990s | Electricity | Yes | 0 | 0 | 0 | 343.1862 | 1847.227 | 0 | 0 | 24.0318 | 0 | 1508.1437 | 0 | 0 | 209.5458 | 0 | 0 | 0 | 16.412 | 0 | 0 | 0 | 0 | 0 | 480.0504 | 0 | 0 | 0 | 0 | 0 | 0 | 0 | 0 | 0 | 0 | 0 | 0 | 0 | 0 | 0 | 0 | 0 | 0 | 0 | 4428.5969 | 4428.5969 | 4428.5969 | 4428.5969 | 0 | 0 | 0 | 833.1063 | 0 | 0 | 0 | 1838.4933 | 0 | 0 | 0 | 1613.4725 | 0 | 0 | 0 | 1885.1771 | 0 | 0 | 0 | 833.1063 | 1838.4933 | 1613.4725 | 1885.1771
546025 | 242.131 | 2176 | 3 | None | Gas, 100% Usage | EnergyStar, 100% Usage | Electric, 100% Usage | None | 400%+ | None | None | Single-Family Detached | Single-Family Detached | Single-Family Detached | 2000-2499 | 1500-2499 | 2 | Electricity | 100% Conditioned | Heat Pump | None | Electricity ASHP | None | 200000+ | 100% Incandescent | Occupied | 1980s | Electricity | Yes | 0 | 46.8914 | 30.7725 | 831.4426 | 3485.4942 | 0 | 319.7405 | 748.2104 | 3474.9437 | 7888.8871 | 0 | 0 | 2926.3146 | 208.6666 | 99.9372 | 2355.9983 | 21.9803 | 2851.8746 | 0 | 2454.4702 | 0 | 471.2583 | 1206.8667 | 0 | 0 | 0 | 0 | 622.776 | 1934.8552 | 0 | 0 | 0 | 0 | 0 | 0 | 0 | 0 | 0 | 0 | 0 | 0 | 0 | 31981.6736 | 31981.6736 | 29424.0424 | 29424.0424 | 0 | 2557.6312 | 0 | 5047.2053 | 0 | 583.0717 | 0 | 11579.3981 | 0 | 583.0717 | 0 | 10116.5777 | 0 | 583.0717 | 0 | 12190.2346 | 0 | 583.0717 | 0 | 5630.277 | 12162.4698 | 10699.6493 | 12773.3063
546093 | 242.131 | 3301 | 4 | Standard Efficiency | Electric, 120% Usage | EnergyStar, 120% Usage | Electric, 120% Usage | 290 Rated kWh, 120% Usage | 400%+ | None | None | Single-Family Detached | Single-Family Detached | Single-Family Detached | 3000-3999 | 2500-3999 | 2 | Electricity | 60% Conditioned | Central AC | None | Electricity Baseboard | None | 100000-119999 | 100% LED | Occupied | 1970s | Electricity | Yes | 67.9925 | 480.0504 | 28.1348 | 342.307 | 1434.2898 | 109.3155 | 319.7405 | 0 | 0 | 29003.1923 | 1111.6186 | 1098.1373 | 4318.4022 | 44.2537 | 16.7051 | 811.5138 | 21.9803 | 5789.9121 | 0 | 0 | 0 | 486.498 | 434.0383 | 0 | 0 | 0 | 0 | 0 | 0 | 0 | 0 | 0 | 0 | 0 | 0 | 0 | 0 | 0 | 0 | 0 | 0 | 0 | 45918.0822 | 45918.0822 | 45918.0822 | 45918.0822 | 0 | 0 | 0 | 8506.7634 | 0 | 0 | 0 | 19051.4801 | 0 | 0 | 0 | 17054.9624 | 0 | 0 | 0 | 20912.5147 | 0 | 0 | 0 | 8506.7634 | 19051.4801 | 17054.9624 | 20912.5147
546268 | 242.131 | 1220 | 3 | Standard Efficiency | Electric, 80% Usage | EnergyStar, 80% Usage | Electric, 80% Usage | None | 300-400% | None | None | Single-Family Detached | Single-Family Detached | Single-Family Detached | 1000-1499 | 0-1499 | 1 | Electricity | None | None | None | Electricity Baseboard | None | 60000-69999 | 100% CFL | Occupied | 1960s | Electricity | Yes | 81.7668 | 320.0336 | 18.7565 | 0 | 0 | 0 | 0 | 0 | 0 | 12429.7302 | 0 | 0 | 1131.8405 | 40.1507 | 0 | 491.1871 | 21.9803 | 1116.6008 | 0 | 0 | 0 | 324.4297 | 434.0383 | 0 | 0 | 0 | 0 | 0 | 0 | 0 | 0 | 0 | 0 | 0 | 0 | 0 | 0 | 0 | 0 | 0 | 0 | 0 | 16410.5146 | 16410.5146 | 16410.5146 | 16410.5146 | 0 | 0 | 0 | 2967.634 | 0 | 0 | 0 | 7001.186 | 0 | 0 | 0 | 6059.0728 | 0 | 0 | 0 | 7358.8105 | 0 | 0 | 0 | 2967.634 | 7001.186 | 6059.0728 | 7358.8105
546306 | 242.131 | 3301 | 5 | Standard Efficiency | Gas, 80% Usage | EnergyStar, 80% Usage | Gas, 80% Usage | None | 400%+ | None | None | Single-Family Detached | Single-Family Detached | Single-Family Detached | 3000-3999 | 2500-3999 | 2 | Natural Gas | 100% Conditioned | Central AC | None | Natural Gas Fuel Furnace | None | 200000+ | 100% CFL | Occupied | 1970s | Natural Gas | Yes | 67.9925 | 46.3052 | 30.1863 | 1318.8198 | 5025.5827 | 0 | 0 | 962.4454 | 0 | 0 | 0 | 0 | 0 | 66.2341 | 0 | 1062.6757 | 27.2556 | 1762.2363 | 0 | 0 | 0 | 29.6002 | 834.0803 | 0 | 0 | 0 | 0 | 616.3285 | 0 | 0 | 0 | 53609.4393 | 0 | 2813.7753 | 0 | 0 | 864.8527 | 0 | 0 | 0 | 0 | 0 | 69138.1031 | 69138.1031 | 11233.7072 | 11233.7072 | 0 | 57904.3959 | 0 | 1958.2776 | 0 | 13201.0189 | 0 | 4093.3196 | 0 | 13201.0189 | 0 | 3649.7335 | 0 | 13201.0189 | 0 | 4307.491 | 0 | 13201.0189 | 0 | 15159.2965 | 17294.3386 | 16850.7524 | 17508.5099
546321 | 242.131 | 1202 | 3 | None | Electric, 80% Usage | EnergyStar, 80% Usage | Gas, 80% Usage | None | 200-300% | None | 36 | Single-Family Attached | Single-Family Attached | Single-Family Attached | 1000-1499 | 0-1499 | 1 | Natural Gas | 100% Conditioned | Central AC | None | Natural Gas Fuel Furnace | None | 60000-69999 | 100% CFL | Occupied | 1950s | Natural Gas | Yes | 0 | 488.5495 | 28.4279 | 328.8257 | 2113.9216 | 0 | 319.7405 | 406.1965 | 0 | 0 | 0 | 0 | 0 | 40.1507 | 0 | 486.2049 | 21.9803 | 1089.9313 | 0 | 0 | 0 | 28.4279 | 434.0383 | 0 | 0 | 0 | 0 | 0 | 0 | 0 | 0 | 16291.2346 | 0 | 3517.439 | 0 | 0 | 831.7357 | 0 | 0 | 0 | 0 | 0 | 26426.8045 | 26426.8045 | 5786.1021 | 5786.1021 | 0 | 20640.7024 | 0 | 962.3892 | 0 | 4705.6394 | 0 | 2089.3676 | 0 | 4705.6394 | 0 | 1853.0341 | 0 | 4705.6394 | 0 | 2205.426 | 0 | 4705.6394 | 0 | 5668.0286 | 6795.0069 | 6558.6735 | 6911.0653
546333 | 242.131 | 3301 | 4 | Standard Efficiency | Electric, 100% Usage | EnergyStar, 100% Usage | Electric, 100% Usage | None | 300-400% | None | None | Single-Family Detached | Single-Family Detached | Single-Family Detached | 3000-3999 | 2500-3999 | 2 | Fuel Oil | 20% Conditioned | Room AC | None | Fuel Oil Fuel Boiler | None | 100000-119999 | 100% Incandescent | Occupied | 1940s | Electricity | Yes | 67.9925 | 895.3321 | 52.4597 | 0 | 1180.1972 | 0 | 0 | 218.9241 | 0 | 0 | 0 | 0 | 5223.6988 | 264.9362 | 0 | 3321.6675 | 21.9803 | 4153.9893 | 0 | 0 | 0 | 669.0813 | 400.042 | 0 | 0 | 73077.2713 | 0 | 0 | 0 | 0 | 0 | 0 | 0 | 0 | 887.7123 | 0 | 0 | 0 | 0 | 0 | 0 | 0 | 90435.2846 | 90435.2846 | 16470.3011 | 16470.3011 | 73077.2713 | 887.7123 | 0 | 2870.3561 | 22156.895 | 202.3956 | 0 | 6284.8149 | 22156.895 | 202.3956 | 0 | 5753.7013 | 22156.895 | 202.3956 | 0 | 6987.575 | 22156.895 | 202.3956 | 0 | 25229.6468 | 28644.1055 | 28112.9919 | 29346.8657
546334 | 242.131 | 1690 | 3 | Standard Efficiency | Electric, 100% Usage | EnergyStar, 100% Usage | Electric, 100% Usage | 290 Rated kWh, 100% Usage | 400%+ | None | None | Single-Family Detached | Single-Family Detached | Single-Family Detached | 1500-1999 | 1500-2499 | 1 | Fuel Oil | 100% Conditioned | Central AC | None | Fuel Oil Fuel Wall/Floor Furnace | None | 200000+ | 100% CFL | Occupied | 1970s | Natural Gas | Yes | 67.9925 | 648.8593 | 37.8062 | 659.996 | 2220.3064 | 160.6029 | 0 | 0 | 0 | 0 | 0 | 0 | 0 | 46.0122 | 24.911 | 620.1384 | 21.9803 | 3012.1845 | 0 | 0 | 0 | 537.4923 | 434.0383 | 0 | 0 | 15400.0055 | 0 | 0 | 0 | 0 | 0 | 0 | 0 | 5943.1882 | 0 | 0 | 0 | 0 | 0 | 0 | 0 | 0 | 29835.8072 | 29835.8072 | 8492.6135 | 8492.6135 | 15400.0055 | 5943.1882 | 0 | 1439.0862 | 4669.2989 | 1354.9081 | 0 | 3138.832 | 4669.2989 | 1354.9081 | 0 | 2781.7545 | 4669.2989 | 1354.9081 | 0 | 3290.6253 | 4669.2989 | 1354.9081 | 0 | 7463.2932 | 9163.039 | 8805.9615 | 9314.8323
546372 | 242.131 | 333 | 1 | Standard Efficiency | Electric, 100% Usage | EnergyStar, 100% Usage | Electric, 100% Usage | None | 0-100% | 6 | None | 5 to 9 Unit | Multifamily with 5+ units, 1-3 stories | Multi-Family with 5+ Units | 0-499 | 0-1499 | 3 | Electricity | None | None | Heating Only | Electricity Shared Heating | Boiler Baseboards Heating Only, Electricity | <10000 | 100% CFL | Occupied | 1980s | Electricity | Yes | 67.9925 | 369.8557 | 21.6873 | 0 | 0 | 0 | 319.7405 | 67.6994 | 0 | 2079.0462 | 0 | 0 | 1851.9161 | 29.3071 | 0 | 247.6451 | 16.412 | 1452.1672 | 0 | 0 | 0 | 389.4915 | 480.0504 | 0 | 0 | 0 | 0 | 0 | 0 | 0 | 0 | 0 | 0 | 0 | 0 | 0 | 0 | 0 | 0 | 0 | 0 | 0 | 7393.0108 | 7393.0108 | 7393.0108 | 7393.0108 | 0 | 0 | 0 | 1265.8615 | 0 | 0 | 0 | 2904.3002 | 0 | 0 | 0 | 2535.5115 | 0 | 0 | 0 | 3086.0946 | 0 | 0 | 0 | 1265.8615 | 2904.3002 | 2535.5115 | 3086.0946
546431 | 242.131 | 1690 | 3 | Standard Efficiency | Electric, 100% Usage | EnergyStar, 100% Usage | Electric, 100% Usage | 318 Rated kWh, 100% Usage | 400%+ | None | None | Single-Family Detached | Single-Family Detached | Single-Family Detached | 1500-1999 | 1500-2499 | 2 | Other Fuel | 100% Conditioned | Central AC | None | None | None | 200000+ | 100% Incandescent | Occupied | 1980s | Natural Gas | Yes | 81.7668 | 524.5972 | 30.7725 | 975.3405 | 4937.6614 | 134.8127 | 319.7405 | 0 | 0 | 0 | 0 | 0 | 0 | 184.6348 | 99.9372 | 1938.9582 | 21.9803 | 2697.4261 | 0 | 0 | 0 | 471.2583 | 1206.8667 | 0 | 0 | 0 | 0 | 0 | 0 | 0 | 0 | 0 | 0 | 4889.3047 | 0 | 0 | 0 | 0 | 0 | 0 | 0 | 0 | 18514.7648 | 18514.7648 | 13625.4602 | 13625.4602 | 0 | 4889.3047 | 0 | 2259.4497 | 0 | 1114.6574 | 0 | 4882.8203 | 0 | 1114.6574 | 0 | 4335.5211 | 0 | 1114.6574 | 0 | 5155.5204 | 0 | 1114.6574 | 0 | 3374.1072 | 5997.4777 | 5450.1786 | 6270.1779
546432 | 242.131 | 1690 | 2 | Standard Efficiency | Electric, 100% Usage | EnergyStar, 100% Usage | Electric, 100% Usage | None | 400%+ | None | None | Single-Family Detached | Single-Family Detached | Single-Family Detached | 1500-1999 | 1500-2499 | 1 | Other Fuel | 100% Conditioned | Central AC | None | None | None | 80000-99999 | 100% CFL | Occupied | 1960s | Electricity | Yes | 67.9925 | 400.042 | 23.4457 | 422.3154 | 1498.1793 | 0 | 0 | 0 | 0 | 0 | 0 | 0 | 2305.5901 | 46.0122 | 24.911 | 620.1384 | 16.412 | 2382.6678 | 0 | 0 | 0 | 405.6104 | 434.0383 | 0 | 0 | 0 | 0 | 0 | 1570.2748 | 0 | 0 | 0 | 0 | 0 | 0 | 0 | 0 | 0 | 0 | 0 | 0 | 0 | 10217.6298 | 10217.6298 | 8647.355 | 8647.355 | 0 | 1570.2748 | 0 | 1468.7843 | 0 | 357.971 | 0 | 3213.5405 | 0 | 357.971 | 0 | 2837.6008 | 0 | 357.971 | 0 | 3409.858 | 0 | 357.971 | 0 | 1826.7553 | 3571.5115 | 3195.5719 | 3767.829
546433 | 242.131 | 1675 | 3 | Standard Efficiency | Electric, 120% Usage | EnergyStar, 120% Usage | Electric, 120% Usage | 290 Rated kWh, 120% Usage | 400%+ | None | 6 | Single-Family Attached | Single-Family Attached | Single-Family Attached | 1500-1999 | 1500-2499 | 1 | Electricity | 100% Conditioned | Heat Pump | None | Electricity ASHP | None | 120000-139999 | 100% Incandescent | Occupied | 1980s | Electricity | No | 67.9925 | 347.5823 | 20.2219 | 523.718 | 2202.4291 | 72.3886 | 0 | 350.513 | 820.3059 | 3872.6411 | 0 | 0 | 2216.7896 | 183.7556 | 0 | 1926.0631 | 21.9803 | 3456.7733 | 0 | 0 | 0 | 416.454 | 434.0383 | 0 | 0 | 0 | 0 | 0 | 0 | 0 | 0 | 0 | 0 | 0 | 0 | 0 | 0 | 0 | 0 | 0 | 0 | 0 | 16933.3534 | 16933.3534 | 16933.3534 | 16933.3534 | 0 | 0 | 0 | 2901.5233 | 0 | 0 | 0 | 6631.1304 | 0 | 0 | 0 | 5805.5151 | 0 | 0 | 0 | 6977.5352 | 0 | 0 | 0 | 2901.5233 | 6631.1304 | 5805.5151 | 6977.5352
546458 | 242.131 | 1690 | 3 | Standard Efficiency | None | None | Electric, 100% Usage | None | 400%+ | None | None | Single-Family Detached | Single-Family Detached | Single-Family Detached | 1500-1999 | 1500-2499 | 1 | Electricity | 100% Conditioned | Heat Pump | None | Electricity ASHP | None | 120000-139999 | 100% CFL | Occupied | 1960s | Electricity | Yes | 67.9925 | 0 | 0 | 624.8275 | 2085.4937 | 0 | 319.7405 | 346.9961 | 699.2676 | 5788.4467 | 0 | 0 | 2843.6686 | 46.0122 | 24.911 | 620.1384 | 21.9803 | 2697.4261 | 0 | 0 | 0 | 471.2583 | 727.1093 | 407.9549 | 0 | 0 | 0 | 0 | 0 | 0 | 0 | 0 | 0 | 0 | 0 | 0 | 0 | 0 | 0 | 0 | 0 | 0 | 17793.5169 | 17793.5169 | 17793.5169 | 17793.5169 | 0 | 0 | 0 | 3046.848 | 0 | 0 | 0 | 6952.2606 | 0 | 0 | 0 | 6077.9082 | 0 | 0 | 0 | 7331.6149 | 0 | 0 | 0 | 3046.848 | 6952.2606 | 6077.9082 | 7331.6149
546462 | 242.131 | 853 | 2 | None | Gas, 80% Usage | EnergyStar, 80% Usage | Electric, 80% Usage | None | 0-100% | 4 | None | 3 or 4 Unit | Multifamily with 2-4 Units | Multi-Family with 2 - 4 Units | 750-999 | 0-1499 | 2 | Natural Gas | 100% Conditioned | Central AC | None | Natural Gas Fuel Furnace | None | <10000 | 100% CFL | Occupied | 1940s | Natural Gas | Yes | 0 | 20.808 | 13.4813 | 689.0101 | 3626.1683 | 0 | 0 | 398.5767 | 0 | 0 | 0 | 0 | 0 | 35.7547 | 0 | 390.3707 | 16.412 | 567.0925 | 0 | 0 | 0 | 277.5383 | 1356.0398 | 0 | 0 | 0 | 0 | 275.1937 | 0 | 0 | 0 | 24292.661 | 0 | 2096.9235 | 0 | 0 | 0 | 0 | 0 | 0 | 0 | 0 | 34056.3237 | 34056.3237 | 7391.5455 | 7391.5455 | 0 | 26664.7782 | 0 | 1212.0582 | 0 | 6079.0186 | 0 | 2547.9789 | 0 | 6079.0186 | 0 | 2272.3885 | 0 | 6079.0186 | 0 | 2727.9104 | 0 | 6079.0186 | 0 | 7291.0769 | 8626.9976 | 8351.4071 | 8806.929
546489 | 242.131 | 1202 | 3 | Standard Efficiency | Electric, 100% Usage | EnergyStar, 100% Usage | Electric, 100% Usage | None | 200-300% | None | 144 | Single-Family Attached | Single-Family Attached | Single-Family Attached | 1000-1499 | 0-1499 | 1 | Electricity | 100% Conditioned | Heat Pump | None | Electricity ASHP | None | 80000-99999 | 100% CFL | Occupied | 1980s | Electricity | Yes | 67.9925 | 610.7601 | 35.7547 | 503.4961 | 2107.4741 | 0 | 319.7405 | 526.9418 | 1684.5725 | 5253.8851 | 0 | 0 | 3338.9587 | 40.1507 | 0 | 486.2049 | 21.9803 | 2179.8626 | 0 | 0 | 0 | 516.9774 | 434.0383 | 0 | 0 | 0 | 0 | 0 | 0 | 0 | 0 | 0 | 0 | 0 | 0 | 0 | 0 | 0 | 0 | 0 | 0 | 0 | 18128.2041 | 18128.2041 | 18128.2041 | 18128.2041 | 0 | 0 | 0 | 3245.1205 | 0 | 0 | 0 | 7433.6659 | 0 | 0 | 0 | 6486.9914 | 0 | 0 | 0 | 7741.4773 | 0 | 0 | 0 | 3245.1205 | 7433.6659 | 6486.9914 | 7741.4773
546517 | 242.131 | 1690 | 3 | Standard Efficiency | Electric, 80% Usage | EnergyStar, 80% Usage | Electric, 80% Usage | None | 400%+ | None | None | Single-Family Detached | Single-Family Detached | Single-Family Detached | 1500-1999 | 1500-2499 | 2 | Other Fuel | 40% Conditioned | Room AC | None | None | None | 100000-119999 | 100% Incandescent | Occupied | 1950s | Electricity | Yes | 81.7668 | 320.0336 | 18.7565 | 0 | 2239.356 | 0 | 0 | 0 | 0 | 0 | 0 | 0 | 1203.0567 | 184.6348 | 99.9372 | 1938.9582 | 21.9803 | 1191.3339 | 0 | 0 | 0 | 324.4297 | 434.0383 | 0 | 0 | 0 | 0 | 0 | 0 | 0 | 0 | 0 | 0 | 0 | 0 | 0 | 0 | 0 | 0 | 0 | 0 | 0 | 8057.9891 | 8057.9891 | 8057.9891 | 8057.9891 | 0 | 0 | 0 | 1360.3693 | 0 | 0 | 0 | 2953.344 | 0 | 0 | 0 | 2611.0686 | 0 | 0 | 0 | 3150.214 | 0 | 0 | 0 | 1360.3693 | 2953.344 | 2611.0686 | 3150.214
546793 | 242.131 | 2152 | 2 | Standard Efficiency | Electric, 120% Usage | EnergyStar, 120% Usage | Electric, 120% Usage | 318 Rated kWh, 120% Usage | 400%+ | None | 24 | Single-Family Attached | Single-Family Attached | Single-Family Attached | 2000-2499 | 1500-2499 | 2 | Natural Gas | 100% Conditioned | Central AC | None | Natural Gas Fuel Furnace | None | 200000+ | 100% Incandescent | Occupied | 2010s | Natural Gas | Yes | 67.9925 | 444.0027 | 25.7903 | 775.4661 | 3123.5515 | 106.3848 | 0 | 335.2733 | 0 | 0 | 0 | 0 | 0 | 207.4943 | 0 | 2335.4834 | 16.412 | 3865.3143 | 0 | 0 | 0 | 467.4484 | 400.042 | 0 | 0 | 0 | 0 | 0 | 0 | 0 | 0 | 15974.4248 | 0 | 5714.0067 | 0 | 0 | 0 | 0 | 0 | 0 | 0 | 0 | 33859.3799 | 33859.3799 | 12170.9485 | 12170.9485 | 0 | 21688.4315 | 0 | 2113.1898 | 0 | 4944.5265 | 0 | 4757.3008 | 0 | 4944.5265 | 0 | 4196.0796 | 0 | 4944.5265 | 0 | 4895.0337 | 0 | 4944.5265 | 0 | 7057.7163 | 9701.8273 | 9140.6061 | 9839.5602
547236 | 242.131 | 1138 | 2 | Standard Efficiency | None | None | Propane, 120% Usage | None | 400%+ | 16 | None | 10 to 19 Unit | Multifamily with 5+ units, 1-3 stories | Multi-Family with 5+ Units | 1000-1499 | 0-1499 | 2 | Electricity | 100% Conditioned | Central AC | None | Electricity Electric Furnace | None | 80000-99999 | 100% Incandescent | Occupied | 1970s | Electricity | No | 67.9925 | 0 | 0 | 223.9063 | 1677.5388 | 0 | 0 | 43.9607 | 0 | 1867.4489 | 0 | 0 | 4294.6635 | 156.793 | 0 | 1465.0623 | 16.412 | 3943.2712 | 0 | 0 | 0 | 35.4616 | 480.0504 | 0 | 0 | 0 | 0 | 0 | 0 | 0 | 0 | 0 | 0 | 0 | 0 | 0 | 0 | 0 | 0 | 0 | 0 | 1040.6954 | 15313.2565 | 15313.2565 | 14272.5611 | 14272.5611 | 0 | 0 | 1040.6954 | 2394.4751 | 0 | 0 | 286.3964 | 5433.202 | 0 | 0 | 286.3964 | 4765.6297 | 0 | 0 | 286.3964 | 5763.185 | 0 | 0 | 286.3964 | 2680.8715 | 5719.5984 | 5052.0261 | 6049.5814
547247 | 242.131 | 1220 | 2 | Standard Efficiency | Electric, 100% Usage | Standard, 100% Usage | Electric, 100% Usage | None | 400%+ | None | None | Single-Family Detached | Single-Family Detached | Single-Family Detached | 1000-1499 | 0-1499 | 1 | Fuel Oil | 100% Conditioned | Central AC | None | Fuel Oil Fuel Furnace | None | 100000-119999 | 100% CFL | Occupied | 1960s | Electricity | Yes | 67.9925 | 762.864 | 28.4279 | 758.1749 | 2665.1883 | 0 | 0 | 253.5065 | 0 | 0 | 0 | 0 | 2253.1304 | 40.1507 | 0 | 491.1871 | 16.412 | 2233.2016 | 0 | 0 | 0 | 405.6104 | 434.0383 | 0 | 0 | 19066.3246 | 0 | 0 | 0 | 0 | 0 | 0 | 0 | 0 | 0 | 0 | 0 | 0 | 0 | 0 | 0 | 0 | 29476.5021 | 29476.5021 | 10410.1775 | 10410.1775 | 19066.3246 | 0 | 0 | 1723.6179 | 5780.8969 | 0 | 0 | 3756.4665 | 5780.8969 | 0 | 0 | 3325.9638 | 5780.8969 | 0 | 0 | 3990.9878 | 5780.8969 | 0 | 0 | 7504.5148 | 9537.3634 | 9106.8606 | 9771.8847
547339 | 242.131 | 1202 | 2 | Standard Efficiency | Electric, 100% Usage | EnergyStar, 100% Usage | Electric, 100% Usage | 290 Rated kWh, 100% Usage | 300-400% | None | 30 | Single-Family Attached | Single-Family Attached | Single-Family Attached | 1000-1499 | 0-1499 | 2 | Natural Gas | 100% Conditioned | Central AC | None | Natural Gas Fuel Furnace | None | 50000-59999 | 100% CFL | Occupied | 2000s | Natural Gas | Yes | 67.9925 | 369.8557 | 21.6873 | 288.675 | 1463.0108 | 82.646 | 319.7405 | 331.4634 | 0 | 0 | 0 | 0 | 0 | 40.1507 | 0 | 486.2049 | 16.412 | 1786.8543 | 0 | 0 | 0 | 389.4915 | 480.0504 | 0 | 0 | 0 | 0 | 0 | 0 | 0 | 0 | 13935.8224 | 0 | 3510.1122 | 0 | 0 | 0 | 0 | 0 | 0 | 0 | 0 | 23590.4627 | 23590.4627 | 6144.235 | 6144.235 | 0 | 17445.9347 | 0 | 1021.0287 | 0 | 3977.3188 | 0 | 2247.1846 | 0 | 3977.3188 | 0 | 1984.5764 | 0 | 3977.3188 | 0 | 2389.5672 | 0 | 3977.3188 | 0 | 4998.3475 | 6224.5034 | 5961.8952 | 6366.886
547343 | 242.131 | 617 | 1 | Standard Efficiency | Electric, 100% Usage | Standard, 100% Usage | Electric, 100% Usage | 318 Rated kWh, 100% Usage | 100-150% | 323 | None | 50 or more Unit | Multifamily with 5+ units, 8+ stories | Multi-Family with 5+ Units | 500-749 | 0-1499 | 21 | Natural Gas | None | None | None | Natural Gas Fuel Boiler | None | 10000-14999 | 100% CFL | Occupied | 1950s | Natural Gas | Yes | 67.9925 | 552.439 | 20.808 | 0 | 0 | 64.7687 | 0 | 94.3689 | 0 | 0 | 0 | 0 | 0 | 32.824 | 0 | 325.602 | 16.412 | 1371.2795 | 0 | 0 | 0 | 346.9961 | 480.0504 | 0 | 0 | 0 | 0 | 0 | 0 | 0 | 0 | 5323.0498 | 0 | 2690.9786 | 0 | 0 | 0 | 0 | 0 | 0 | 0 | 0 | 11387.2764 | 11387.2764 | 3373.248 | 3373.248 | 0 | 8014.0284 | 0 | 547.0524 | 0 | 1827.0342 | 0 | 1230.685 | 0 | 1827.0342 | 0 | 1081.5379 | 0 | 1827.0342 | 0 | 1318.6112 | 0 | 1827.0342 | 0 | 2374.0866 | 3057.7192 | 2908.5722 | 3145.6454
547411 | 242.131 | 1675 | 3 | Standard Efficiency | Electric, 100% Usage | Standard, 100% Usage | Electric, 100% Usage | 318 Rated kWh, 100% Usage | 200-300% | None | 8 | Single-Family Attached | Single-Family Attached | Single-Family Attached | 1500-1999 | 1500-2499 | 2 | Natural Gas | 100% Conditioned | Central AC | None | Natural Gas Fuel Furnace | None | 40000-44999 | 100% LED | Occupied | 2000s | Natural Gas | Yes | 67.9925 | 705.129 | 26.3764 | 308.3108 | 1316.1822 | 88.5075 | 0 | 576.1777 | 0 | 0 | 0 | 0 | 0 | 30.4794 | 0 | 470.6721 | 21.9803 | 1859.5359 | 0 | 0 | 0 | 389.4915 | 727.1093 | 0 | 0 | 0 | 0 | 0 | 0 | 0 | 0 | 24666.9127 | 0 | 3684.1964 | 0 | 0 | 0 | 0 | 0 | 0 | 0 | 0 | 34939.3468 | 34939.3468 | 6588.2377 | 6588.2377 | 0 | 28351.1092 | 0 | 1114.8978 | 0 | 6463.4971 | 0 | 2458.8208 | 0 | 6463.4971 | 0 | 2170.8672 | 0 | 6463.4971 | 0 | 2595.9971 | 0 | 6463.4971 | 0 | 7578.395 | 8922.318 | 8634.3644 | 9059.4943
547431 | 242.131 | 1690 | 3 | None | Electric, 120% Usage | EnergyStar, 120% Usage | Gas, 120% Usage | None | 400%+ | None | None | Single-Family Detached | Single-Family Detached | Single-Family Detached | 1500-1999 | 1500-2499 | 1 | Natural Gas | 100% Conditioned | Central AC | None | Natural Gas Fuel Furnace | None | 70000-79999 | 100% Incandescent | Occupied | 1950s | Natural Gas | Yes | 0 | 480.0504 | 28.1348 | 723.5925 | 2574.6293 | 0 | 0 | 291.8988 | 0 | 0 | 0 | 0 | 0 | 184.6348 | 99.9372 | 1938.9582 | 21.9803 | 4765.3356 | 0 | 1992.0041 | 0 | 33.4101 | 914.0887 | 0 | 0 | 0 | 0 | 0 | 0 | 0 | 0 | 27339.1348 | 0 | 5950.8081 | 0 | 0 | 976.2197 | 0 | 0 | 0 | 0 | 0 | 48314.5243 | 48314.5243 | 14048.3617 | 14048.3617 | 0 | 34266.1626 | 0 | 2303.5552 | 0 | 7811.976 | 0 | 5091.7454 | 0 | 7811.976 | 0 | 4499.9838 | 0 | 7811.976 | 0 | 5397.6059 | 0 | 7811.976 | 0 | 10115.5312 | 12903.7214 | 12311.9598 | 13209.5819
547432 | 242.131 | 853 | 1 | Standard Efficiency | Electric, 120% Usage | EnergyStar, 120% Usage | Electric, 120% Usage | None | 0-100% | 183 | None | 50 or more Unit | Multifamily with 5+ units, 4-7 stories | Multi-Family with 5+ Units | 750-999 | 0-1499 | 4 | Electricity | 60% Conditioned | Room AC | None | Electricity Baseboard | None | <10000 | 100% Incandescent | Occupied | 2000s | Electricity | Yes | 67.9925 | 347.5823 | 20.2219 | 0 | 758.1749 | 0 | 319.7405 | 0 | 0 | 53.0459 | 0 | 0 | 2255.1819 | 142.7256 | 0 | 1220.3479 | 16.412 | 2933.0553 | 0 | 0 | 0 | 416.454 | 434.0383 | 0 | 0 | 0 | 0 | 0 | 0 | 0 | 0 | 0 | 0 | 0 | 0 | 0 | 0 | 0 | 0 | 0 | 0 | 0 | 8985.2659 | 8985.2659 | 8985.2659 | 8985.2659 | 0 | 0 | 0 | 1473.4717 | 0 | 0 | 0 | 3306.4081 | 0 | 0 | 0 | 2907.1202 | 0 | 0 | 0 | 3539.579 | 0 | 0 | 0 | 1473.4717 | 3306.4081 | 2907.1202 | 3539.579
547540 | 242.131 | 1690 | 3 | Standard Efficiency, No usage | Propane, 80% Usage | EnergyStar, 80% Usage | Electric, 80% Usage | 318 Rated kWh, 80% Usage | 300-400% | None | None | Single-Family Detached | Single-Family Detached | Single-Family Detached | 1500-1999 | 1500-2499 | 1 | Propane | 100% Conditioned | Central AC | None | Propane Fuel Furnace | None | 80000-99999 | 100% LED | Vacant | 2000s | Electricity | Yes | 0 | 0 | 0 | 633.0335 | 2218.2549 | 0 | 0 | 58.3211 | 0 | 0 | 0 | 0 | 359.0121 | 0 | 0 | 0 | 21.9803 | 0 | 0 | 0 | 0 | 0 | 480.0504 | 0 | 0 | 0 | 0 | 0 | 0 | 0 | 0 | 0 | 0 | 0 | 0 | 0 | 0 | 0 | 0 | 2901.6967 | 0 | 0 | 6672.056 | 6672.056 | 3770.6524 | 3770.6524 | 0 | 0 | 2901.6967 | 688.5451 | 0 | 0 | 798.4745 | 1467.4983 | 0 | 0 | 798.4745 | 1309.3892 | 0 | 0 | 798.4745 | 1478.8386 | 0 | 0 | 798.4745 | 1487.0196 | 2265.9728 | 2107.8637 | 2277.3131
547558 | 242.131 | 1623 | 3 | None | None | None | Propane, 100% Usage | None | 400%+ | 67 | None | 50 or more Unit | Multifamily with 5+ units, 8+ stories | Multi-Family with 5+ Units | 1500-1999 | 1500-2499 | 20 | Electricity | 100% Conditioned | Central AC | None | Electricity Electric Furnace | None | 80000-99999 | 100% Incandescent | Vacant | 2010s | Electricity | Yes | 0 | 0 | 0 | 301.5701 | 1507.2645 | 0 | 0 | 8.7921 | 0 | 1518.4012 | 0 | 0 | 327.0673 | 0 | 0 | 0 | 21.9803 | 0 | 0 | 0 | 0 | 0 | 434.0383 | 0 | 0 | 0 | 0 | 0 | 0 | 0 | 0 | 0 | 0 | 0 | 0 | 0 | 0 | 0 | 0 | 0 | 0 | 0 | 4118.8208 | 4118.8208 | 4118.8208 | 4118.8208 | 0 | 0 | 0 | 713.8201 | 0 | 0 | 0 | 1609.812 | 0 | 0 | 0 | 1413.9549 | 0 | 0 | 0 | 1661.9434 | 0 | 0 | 0 | 713.8201 | 1609.812 | 1413.9549 | 1661.9434
547582 | 242.131 | 853 | 1 | Standard Efficiency | Electric, 120% Usage | EnergyStar, 120% Usage | Electric, 120% Usage | 318 Rated kWh, 120% Usage | 400%+ | 67 | None | 50 or more Unit | Multifamily with 5+ units, 1-3 stories | Multi-Family with 5+ Units | 750-999 | 0-1499 | 3 | Electricity | 100% Conditioned | Central AC | None | Electricity Electric Furnace | None | 80000-99999 | 100% CFL | Occupied | 1990s | Electricity | Yes | 67.9925 | 347.5823 | 20.2219 | 274.9007 | 1368.3488 | 77.6638 | 0 | 18.7565 | 0 | 1061.7965 | 0 | 0 | 2348.6716 | 35.7547 | 0 | 390.3707 | 16.412 | 2933.0553 | 0 | 0 | 0 | 416.454 | 434.0383 | 0 | 0 | 0 | 0 | 0 | 0 | 567.3856 | 0 | 0 | 0 | 0 | 0 | 0 | 0 | 0 | 0 | 0 | 0 | 0 | 10379.1119 | 10379.1119 | 9811.7264 | 9811.7264 | 0 | 567.3856 | 0 | 1635.4373 | 0 | 129.3323 | 0 | 3690.1613 | 0 | 129.3323 | 0 | 3239.9491 | 0 | 129.3323 | 0 | 3912.837 | 0 | 129.3323 | 0 | 1764.7696 | 3819.4936 | 3369.2814 | 4042.1694
547617 | 242.131 | 1675 | 2 | Standard Efficiency | Gas, 120% Usage | EnergyStar, 120% Usage | Electric, 120% Usage | 318 Rated kWh, 120% Usage | 400%+ | None | 6 | Single-Family Attached | Single-Family Attached | Single-Family Attached | 1500-1999 | 1500-2499 | 2 | Natural Gas | 100% Conditioned | Central AC | None | Natural Gas Fuel Furnace | None | 80000-99999 | 100% CFL | Occupied | 2000s | Natural Gas | Yes | 67.9925 | 48.3567 | 31.6517 | 656.4792 | 2161.9853 | 135.1058 | 0 | 62.1311 | 0 | 0 | 0 | 0 | 0 | 46.0122 | 0 | 616.0354 | 16.412 | 3981.0774 | 0 | 0 | 0 | 518.4427 | 434.0383 | 0 | 0 | 0 | 0 | 641.5326 | 0 | 0 | 0 | 10042.9594 | 0 | 7155.9163 | 0 | 0 | 0 | 0 | 0 | 0 | 0 | 0 | 26616.1284 | 26616.1284 | 8775.427 | 8775.427 | 0 | 17840.7014 | 0 | 1625.3417 | 0 | 4067.2993 | 0 | 3612.0096 | 0 | 4067.2993 | 0 | 3280.576 | 0 | 4067.2993 | 0 | 3866.7162 | 0 | 4067.2993 | 0 | 5692.6409 | 7679.3088 | 7347.8753 | 7934.0155
547651 | 242.131 | 1138 | 2 | Standard Efficiency | Electric, 100% Usage | EnergyStar, 100% Usage | Electric, 100% Usage | None | 400%+ | 8 | None | 5 to 9 Unit | Multifamily with 5+ units, 1-3 stories | Multi-Family with 5+ Units | 1000-1499 | 0-1499 | 2 | Electricity | 40% Conditioned | Room AC | None | Electricity Baseboard | None | 100000-119999 | 100% LED | Occupied | 1960s | Electricity | No | 67.9925 | 369.8557 | 21.6873 | 0 | 893.2806 | 0 | 0 | 0 | 0 | 6415.0327 | 0 | 0 | 1912.5818 | 26.0833 | 0 | 357.8398 | 16.412 | 1776.3038 | 0 | 0 | 0 | 389.4915 | 434.0383 | 0 | 0 | 0 | 0 | 0 | 0 | 0 | 0 | 0 | 0 | 0 | 0 | 0 | 0 | 0 | 0 | 0 | 0 | 0 | 12680.8921 | 12680.8921 | 12680.8921 | 12680.8921 | 0 | 0 | 0 | 2376.1718 | 0 | 0 | 0 | 5383.6756 | 0 | 0 | 0 | 4688.9649 | 0 | 0 | 0 | 5667.3527 | 0 | 0 | 0 | 2376.1718 | 5383.6756 | 4688.9649 | 5667.3527
547698 | 242.131 | 1220 | 1 | Standard Efficiency | Electric, 100% Usage | EnergyStar, 100% Usage | Electric, 100% Usage | 290 Rated kWh, 100% Usage | 0-100% | None | None | Single-Family Detached | Single-Family Detached | Single-Family Detached | 1000-1499 | 0-1499 | 1 | Fuel Oil | 60% Conditioned | Room AC | None | Fuel Oil Fuel Furnace | None | 20000-24999 | 100% LED | Occupied | 1950s | Electricity | Yes | 67.9925 | 648.8593 | 37.8062 | 0 | 2232.9085 | 160.6029 | 0 | 773.7076 | 0 | 0 | 0 | 0 | 3857.6945 | 26.9625 | 0 | 375.131 | 16.412 | 2862.7182 | 0 | 0 | -3708.5213 | 537.1993 | 480.0504 | 439.8997 | 0 | 31034.1748 | 0 | 0 | 0 | 0 | 0 | 0 | 0 | 0 | 0 | 0 | 0 | 0 | 0 | 0 | 0 | 0 | 39843.8912 | 43552.4125 | 8809.7164 | 12518.2377 | 31034.1748 | 0 | 0 | 1722.9126 | 9409.5433 | 0 | 0 | 3718.0799 | 9409.5433 | 0 | 0 | 3266.3481 | 9409.5433 | 0 | 0 | 3916.1786 | 9409.5433 | 0 | 0 | 11132.4558 | 13127.6232 | 12675.8914 | 13325.7219
547711 | 242.131 | 2176 | 3 | Standard Efficiency | Electric, 120% Usage | Standard, 120% Usage | Gas, 120% Usage | 318 Rated kWh, 120% Usage | 150-200% | None | None | Single-Family Detached | Single-Family Detached | Single-Family Detached | 2000-2499 | 1500-2499 | 1 | Natural Gas | 100% Conditioned | Central AC | None | Natural Gas Fuel Wall/Floor Furnace | None | 35000-39999 | 100% Incandescent | Occupied | <1940 | Natural Gas | Yes | 67.9925 | 1199.833 | 44.8399 | 345.5308 | 1883.5678 | 161.7752 | 319.7405 | 0 | 0 | 0 | 0 | 0 | 0 | 208.6666 | 0 | 2355.9983 | 21.9803 | 5704.0422 | 0 | 0 | -5869.9205 | 38.6854 | 434.0383 | 0 | 0 | 0 | 0 | 0 | 0 | 0 | 0 | 31771.8347 | 0 | 8550.0554 | 0 | 0 | 1136.5296 | 0 | 0 | 0 | 0 | 0 | 48375.4831 | 54245.4036 | 6917.0634 | 12786.9839 | 0 | 41458.4197 | 0 | 1612.5726 | 0 | 9451.6788 | 0 | 3395.6555 | 0 | 9451.6788 | 0 | 2978.3515 | 0 | 9451.6788 | 0 | 3497.1423 | 0 | 9451.6788 | 0 | 11064.2514 | 12847.3344 | 12430.0303 | 12948.8211
547729 | 242.131 | 8194 | 2 | Standard Efficiency | Electric, 100% Usage | EnergyStar, 100% Usage | Electric, 100% Usage | None | 0-100% | None | None | Mobile Home | Mobile Home | Mobile Home | 4000+ | 4000+ | 1 | Fuel Oil | 100% Conditioned | Central AC | None | Fuel Oil Fuel Furnace | None | <10000 | 100% Incandescent | Occupied | 1970s | Electricity | Yes | 81.7668 | 275.7799 | 16.1189 | 2846.3062 | 12790.7938 | 0 | 0 | 600.7957 | 0 | 0 | 0 | 0 | 1087.0006 | 509.6506 | 0 | 7521.669 | 16.412 | 4292.3189 | 0 | 0 | 0 | 339.6694 | 1356.0398 | 0 | 0 | 125288.1755 | 0 | 0 | 0 | 0 | 0 | 0 | 0 | 0 | 0 | 0 | 0 | 0 | 0 | 0 | 0 | 0 | 157022.4971 | 157022.4971 | 31734.3216 | 31734.3216 | 125288.1755 | 0 | 0 | 5255.8038 | 37987.1785 | 0 | 0 | 11116.7897 | 37987.1785 | 0 | 0 | 9891.1645 | 37987.1785 | 0 | 0 | 11900.1659 | 37987.1785 | 0 | 0 | 43242.9823 | 49103.9681 | 47878.343 | 49887.3444
547919 | 242.131 | 1138 | 1 | None | None | None | Electric, 100% Usage | None | 400%+ | 16 | None | 10 to 19 Unit | Multifamily with 5+ units, 1-3 stories | Multi-Family with 5+ Units | 1000-1499 | 0-1499 | 3 | Electricity | 100% Conditioned | Central AC | None | Electricity Electric Furnace | None | 80000-99999 | 100% LED | Occupied | 1990s | Electricity | Yes | 0 | 0 | 0 | 164.4129 | 1460.6662 | 0 | 0 | 15.5328 | 0 | 1353.6953 | 0 | 0 | 1776.3038 | 26.0833 | 0 | 357.8398 | 16.412 | 1776.3038 | 0 | 0 | 0 | 389.4915 | 1356.0398 | 0 | 0 | 0 | 0 | 0 | 0 | 0 | 0 | 0 | 0 | 0 | 0 | 0 | 0 | 0 | 0 | 0 | 0 | 0 | 8693.0741 | 8693.0741 | 8693.0741 | 8693.0741 | 0 | 0 | 0 | 1509.9269 | 0 | 0 | 0 | 3382.5499 | 0 | 0 | 0 | 2970.2684 | 0 | 0 | 0 | 3560.682 | 0 | 0 | 0 | 1509.9269 | 3382.5499 | 2970.2684 | 3560.682
547966 | 242.131 | 1138 | 1 | None | Electric, 120% Usage | EnergyStar, 120% Usage | Electric, 120% Usage | None | 400%+ | 10 | None | 10 to 19 Unit | Multifamily with 5+ units, 1-3 stories | Multi-Family with 5+ Units | 1000-1499 | 0-1499 | 2 | Electricity | 60% Conditioned | Room AC | Heating Only | Electricity Shared Heating | Boiler Baseboards Heating Only, Electricity | 80000-99999 | 100% Incandescent | Occupied | 1980s | Electricity | Yes | 0 | 347.5823 | 20.2219 | 0 | 1639.7326 | 0 | 0 | 91.1451 | 0 | 5504.1678 | 0 | 0 | 2283.0236 | 156.793 | 0 | 1465.0623 | 16.412 | 3162.5299 | 0 | 0 | 0 | 416.454 | 434.0383 | 0 | 0 | 0 | 0 | 0 | 0 | 0 | 0 | 0 | 0 | 0 | 0 | 0 | 0 | 0 | 0 | 0 | 0 | 0 | 15537.4558 | 15537.4558 | 15537.4558 | 15537.4558 | 0 | 0 | 0 | 2656.261 | 0 | 0 | 0 | 6078.5659 | 0 | 0 | 0 | 5312.3477 | 0 | 0 | 0 | 6446.3341 | 0 | 0 | 0 | 2656.261 | 6078.5659 | 5312.3477 | 6446.3341
547995 | 242.131 | 2176 | 3 | Standard Efficiency | Electric, 120% Usage | EnergyStar, 120% Usage | Electric, 120% Usage | 290 Rated kWh, 120% Usage | 300-400% | None | None | Single-Family Detached | Single-Family Detached | Single-Family Detached | 2000-2499 | 1500-2499 | 1 | Fuel Oil | 100% Conditioned | Central AC | None | Fuel Oil Fuel Furnace | None | 80000-99999 | 100% Incandescent | Occupied | 1940s | Electricity | Yes | 67.9925 | 927.863 | 54.2181 | 1139.4603 | 5129.6229 | 234.1638 | 0 | 554.4905 | 0 | 0 | 0 | 0 | 8749.9299 | 208.6666 | 0 | 2355.9983 | 21.9803 | 6963.0756 | 0 | 0 | 0 | 723.8855 | 400.042 | 0 | 0 | 22251.7141 | 0 | 0 | 0 | 0 | 0 | 0 | 0 | 0 | 0 | 0 | 0 | 0 | 0 | 0 | 0 | 0 | 49783.1034 | 49783.1034 | 27531.6825 | 27531.6825 | 22251.7141 | 0 | 0 | 4623.4208 | 6746.6567 | 0 | 0 | 10218.5539 | 6746.6567 | 0 | 0 | 9010.0885 | 6746.6567 | 0 | 0 | 10851.4536 | 6746.6567 | 0 | 0 | 11370.0775 | 16965.2106 | 15756.7452 | 17598.1103
548042 | 242.131 | 2152 | 4 | None | Electric, 100% Usage | EnergyStar, 100% Usage | Electric, 100% Usage | None | 400%+ | None | 20 | Single-Family Attached | Single-Family Attached | Single-Family Attached | 2000-2499 | 1500-2499 | 1 | Electricity | 100% Conditioned | Central AC | None | Electricity Electric Furnace | None | 200000+ | 100% CFL | Occupied | 1970s | Electricity | Yes | 0 | 369.8557 | 21.6873 | 349.3407 | 2212.3935 | 0 | 0 | 203.3913 | 0 | 8784.2192 | 0 | 0 | 1803.5594 | 51.8736 | 0 | 747.0382 | 21.9803 | 1932.8037 | 0 | 0 | 0 | 389.4915 | 914.0887 | 0 | 0 | 0 | 0 | 0 | 0 | 795.981 | 0 | 0 | 0 | 0 | 0 | 0 | 0 | 0 | 0 | 0 | 0 | 0 | 18597.4109 | 18597.4109 | 17801.4299 | 17801.4299 | 0 | 795.981 | 0 | 3026.6903 | 0 | 181.4424 | 0 | 7016.9991 | 0 | 181.4424 | 0 | 6117.95 | 0 | 181.4424 | 0 | 7412.6691 | 0 | 181.4424 | 0 | 3208.1327 | 7198.4415 | 6299.3924 | 7594.1115
548269 | 242.131 | 2176 | 3 | Standard Efficiency | Electric, 100% Usage | EnergyStar, 100% Usage | Propane, 100% Usage | 290 Rated kWh, 100% Usage | 400%+ | None | None | Single-Family Detached | Single-Family Detached | Single-Family Detached | 2000-2499 | 1500-2499 | 1 | Fuel Oil | 100% Conditioned | Central AC | None | Fuel Oil Fuel Furnace | None | 200000+ | 100% CFL | Occupied | 1970s | Fuel Oil | Yes | 81.7668 | 648.8593 | 37.8062 | 1806.197 | 7599.3328 | 160.6029 | 0 | 664.3921 | 0 | 0 | 0 | 0 | 0 | 52.1667 | 0 | 753.7788 | 21.9803 | 3166.6329 | 0 | 0 | 0 | 36.927 | 434.0383 | 0 | 0 | 31967.02 | 5407.7474 | 0 | 0 | 0 | 0 | 0 | 0 | 0 | 0 | 0 | 0 | 0 | 0 | 0 | 0 | 1080.8461 | 53920.0947 | 53920.0947 | 15464.4812 | 15464.4812 | 37374.4743 | 0 | 1080.8461 | 2774.4005 | 11331.9181 | 0 | 297.4568 | 5891.7167 | 11331.9181 | 0 | 297.4568 | 5243.7623 | 11331.9181 | 0 | 297.4568 | 6086.4376 | 11331.9181 | 0 | 297.4568 | 14403.7754 | 17521.0916 | 16873.1372 | 17715.8125
548283 | 242.131 | 1220 | 2 | Standard Efficiency | Electric, 120% Usage | EnergyStar, 120% Usage | Electric, 120% Usage | 290 Rated kWh, 120% Usage | 0-100% | None | None | Single-Family Detached | Single-Family Detached | Single-Family Detached | 1000-1499 | 0-1499 | 1 | Electricity | 100% Conditioned | Heat Pump | None | Electricity ASHP | None | <10000 | 100% CFL | Occupied | 1990s | Electricity | Yes | 67.9925 | 330.8772 | 19.3427 | 454.5532 | 1887.0846 | 67.6994 | 319.7405 | 201.3398 | 499.1 | 2068.4956 | 0 | 0 | 2072.8917 | 40.1507 | 0 | 491.1871 | 16.412 | 3836.8864 | 0 | 0 | 0 | 407.3688 | 434.0383 | 0 | 0 | 0 | 0 | 0 | 0 | 0 | 0 | 0 | 0 | 0 | 0 | 0 | 0 | 0 | 0 | 0 | 0 | 0 | 13215.7468 | 13215.7468 | 13215.7468 | 13215.7468 | 0 | 0 | 0 | 2221.4106 | 0 | 0 | 0 | 5018.5392 | 0 | 0 | 0 | 4402.935 | 0 | 0 | 0 | 5286.3955 | 0 | 0 | 0 | 2221.4106 | 5018.5392 | 4402.935 | 5286.3955
548335 | 242.131 | 1220 | 3 | Standard Efficiency | Electric, 100% Usage | EnergyStar, 100% Usage | Electric, 100% Usage | None | 300-400% | None | None | Mobile Home | Mobile Home | Mobile Home | 1000-1499 | 0-1499 | 1 | Electricity | 100% Conditioned | Heat Pump | None | Electricity ASHP | None | 80000-99999 | 100% LED | Occupied | 2010s | Electricity | Yes | 67.9925 | 773.1215 | 45.1329 | 496.1693 | 1600.4611 | 0 | 0 | 212.1835 | 1093.1551 | 3475.8229 | 0 | 0 | 4504.7954 | 26.9625 | 0 | 375.131 | 21.9803 | 3297.3426 | 0 | 0 | 0 | 603.1403 | 1356.0398 | 0 | 0 | 0 | 0 | 0 | 0 | 0 | 0 | 0 | 0 | 0 | 0 | 0 | 0 | 0 | 0 | 0 | 0 | 0 | 17949.4308 | 17949.4308 | 17949.4308 | 17949.4308 | 0 | 0 | 0 | 3169.156 | 0 | 0 | 0 | 7048.1686 | 0 | 0 | 0 | 6409.9773 | 0 | 0 | 0 | 7754.1992 | 0 | 0 | 0 | 3169.156 | 7048.1686 | 6409.9773 | 7754.1992
548426 | 242.131 | 1690 | 4 | Standard Efficiency | Electric, 100% Usage | EnergyStar, 100% Usage | Electric, 100% Usage | None | 300-400% | None | None | Single-Family Detached | Single-Family Detached | Single-Family Detached | 1500-1999 | 1500-2499 | 1 | Propane | 40% Conditioned | Room AC | None | Propane Fuel Wall/Floor Furnace | None | 80000-99999 | 100% Incandescent | Occupied | 2000s | Electricity | Yes | 81.7668 | 648.8593 | 37.8062 | 0 | 1231.7777 | 0 | 0 | 0 | 0 | 0 | 0 | 0 | 3450.3257 | 184.6348 | 99.9372 | 1938.9582 | 21.9803 | 3012.1845 | 0 | 0 | 0 | 537.1993 | 434.0383 | 0 | 0 | 0 | 0 | 0 | 0 | 0 | 0 | 0 | 0 | 0 | 0 | 0 | 0 | 0 | 0 | 4407.4958 | 0 | 0 | 16086.9641 | 16086.9641 | 11679.4683 | 11679.4683 | 0 | 0 | 4407.4958 | 1973.1685 | 0 | 0 | 1212.882 | 4371.0429 | 0 | 0 | 1212.882 | 3846.2955 | 0 | 0 | 1212.882 | 4676.3192 | 0 | 0 | 1212.882 | 3186.0505 | 5583.9248 | 5059.1774 | 5889.2011
548441 | 242.131 | 1202 | 3 | None | Electric, 80% Usage | EnergyStar, 80% Usage | Electric, 80% Usage | 290 Rated kWh, 80% Usage | 150-200% | None | 6 | Single-Family Attached | Single-Family Attached | Single-Family Attached | 1000-1499 | 0-1499 | 1 | Electricity | 100% Conditioned | Central AC | None | Electricity Baseboard | None | 50000-59999 | 100% CFL | Occupied | 1970s | Electricity | Yes | 0 | 487.0841 | 28.4279 | 178.4803 | 931.3799 | 119.8661 | 0 | 0 | 0 | 3966.7169 | 0 | 0 | 1902.9105 | 40.1507 | 0 | 486.2049 | 21.9803 | 1089.9313 | 0 | 0 | 0 | 413.5233 | 434.0383 | 0 | 0 | 0 | 0 | 0 | 0 | 0 | 0 | 0 | 0 | 0 | 0 | 0 | 0 | 0 | 0 | 0 | 0 | 0 | 10100.6944 | 10100.6944 | 10100.6944 | 10100.6944 | 0 | 0 | 0 | 1718.8062 | 0 | 0 | 0 | 3942.482 | 0 | 0 | 0 | 3439.2707 | 0 | 0 | 0 | 4202.0611 | 0 | 0 | 0 | 1718.8062 | 3942.482 | 3439.2707 | 4202.0611
548442 | 242.131 | 1690 | 2 | Standard Efficiency, No usage | Electric, 120% Usage | EnergyStar, 120% Usage | Electric, 120% Usage | None | 200-300% | None | None | Single-Family Detached | Single-Family Detached | Single-Family Detached | 1500-1999 | 1500-2499 | 1 | Natural Gas | 100% Conditioned | Central AC | None | Natural Gas Fuel Furnace | None | 40000-44999 | 100% Incandescent | Vacant | 1960s | Natural Gas | Yes | 0 | 0 | 0 | 850.1992 | 4139.6289 | 0 | 0 | 101.1095 | 0 | 0 | 0 | 0 | 0 | 0 | 0 | 0 | 16.412 | 0 | 0 | 0 | 0 | 0 | 434.0383 | 0 | 0 | 0 | 0 | 0 | 0 | 0 | 0 | 13705.4686 | 0 | 1580.8254 | 0 | 0 | 0 | 0 | 0 | 0 | 0 | 0 | 20827.9748 | 20827.9748 | 5541.3878 | 5541.3878 | 0 | 15286.587 | 0 | 865.5132 | 0 | 3485.0055 | 0 | 1729.9573 | 0 | 3485.0055 | 0 | 1567.3549 | 0 | 3485.0055 | 0 | 1841.1532 | 0 | 3485.0055 | 0 | 4350.5187 | 5214.9628 | 5052.3604 | 5326.1587
548467 | 242.131 | 2176 | 4 | Standard Efficiency | Electric, 100% Usage | Standard, 100% Usage | Gas, 100% Usage | None | 300-400% | None | None | Single-Family Detached | Single-Family Detached | Single-Family Detached | 2000-2499 | 1500-2499 | 2 | Natural Gas | 100% Conditioned | Central AC | None | Natural Gas Fuel Furnace | None | 60000-69999 | 100% Incandescent | Occupied | 1980s | Natural Gas | Yes | 67.9925 | 762.864 | 28.4279 | 519.0289 | 3109.191 | 0 | 319.7405 | 607.8294 | 0 | 0 | 0 | 0 | 0 | 208.6666 | 99.9372 | 2355.9983 | 21.9803 | 2537.1163 | 0 | 0 | 0 | 27.8418 | 434.0383 | 0 | 0 | 0 | 0 | 0 | 0 | 0 | 0 | 24438.6104 | 0 | 3763.3256 | 0 | 0 | 813.5653 | 0 | 0 | 0 | 0 | 0 | 40116.1542 | 40116.1542 | 11100.946 | 11100.946 | 0 | 29015.2082 | 0 | 1922.2796 | 0 | 6614.9008 | 0 | 4172.1585 | 0 | 6614.9008 | 0 | 3688.8282 | 0 | 6614.9008 | 0 | 4394.8651 | 0 | 6614.9008 | 0 | 8537.1804 | 10787.0593 | 10303.729 | 11009.7659
548487 | 242.131 | 2152 | 3 | Standard Efficiency, No usage | None | EnergyStar, 80% Usage | Electric, 80% Usage | None | 300-400% | None | 36 | Single-Family Attached | Single-Family Attached | Single-Family Attached | 2000-2499 | 1500-2499 | 2 | Natural Gas | 100% Conditioned | Central AC | None | Natural Gas Fuel Wall/Floor Furnace | None | 40000-44999 | 100% LED | Vacant | 1940s | Natural Gas | Yes | 0 | 0 | 0 | 384.5092 | 2236.4253 | 0 | 0 | 0 | 0 | 0 | 0 | 0 | 0 | 0 | 0 | 0 | 21.9803 | 0 | 0 | 0 | 0 | 0 | 434.0383 | 0 | 0 | 0 | 0 | 0 | 0 | 0 | 0 | 12310.4503 | 0 | 1592.2551 | 0 | 0 | 0 | 0 | 0 | 0 | 0 | 0 | 16979.6586 | 16979.6586 | 3076.9532 | 3076.9532 | 0 | 13902.7054 | 0 | 541.0808 | 0 | 3169.5461 | 0 | 1091.8989 | 0 | 3169.5461 | 0 | 983.5475 | 0 | 3169.5461 | 0 | 1127.9808 | 0 | 3169.5461 | 0 | 3710.6269 | 4261.445 | 4153.0936 | 4297.5269
548501 | 242.131 | 1690 | 2 | Standard Efficiency | Electric, 100% Usage | EnergyStar, 100% Usage | Propane, 100% Usage | None | 150-200% | None | None | Single-Family Detached | Single-Family Detached | Single-Family Detached | 1500-1999 | 1500-2499 | 2 | Other Fuel | 100% Conditioned | Central AC | None | None | None | 20000-24999 | 100% CFL | Occupied | 1980s | Electricity | Yes | 67.9925 | 275.7799 | 16.1189 | 1096.3789 | 4222.2749 | 0 | 319.7405 | 0 | 0 | 0 | 0 | 0 | 1312.0792 | 46.0122 | 24.911 | 620.1384 | 16.412 | 2067.9095 | 0 | 0 | 0 | 23.1526 | 434.0383 | 0 | 0 | 0 | 0 | 0 | 0 | 0 | 0 | 0 | 0 | 0 | 0 | 0 | 0 | 0 | 0 | 0 | 0 | 679.6318 | 11223.1566 | 11223.1566 | 10543.2317 | 10543.2317 | 0 | 0 | 679.6318 | 1779.7545 | 0 | 0 | 187.0565 | 3802.0462 | 0 | 0 | 187.0565 | 3382.8161 | 0 | 0 | 187.0565 | 3999.2659 | 0 | 0 | 187.0565 | 1966.811 | 3989.1027 | 3569.8726 | 4186.3224
548509 | 242.131 | 2663 | 4 | Standard Efficiency | Electric, 120% Usage | EnergyStar, 120% Usage | Gas, 120% Usage | 290 Rated kWh, 120% Usage | 400%+ | None | None | Single-Family Detached | Single-Family Detached | Single-Family Detached | 2500-2999 | 2500-3999 | 1 | Electricity | 100% Conditioned | Central AC | None | Electricity Baseboard | None | 160000-179999 | 100% CFL | Occupied | 1980s | Electricity | Yes | 67.9925 | 629.5167 | 36.6339 | 1510.7814 | 4663.933 | 150.9316 | 319.7405 | 0 | 0 | 7414.6981 | 0 | 0 | 5457.5695 | 58.3211 | 24.911 | 887.4192 | 21.9803 | 6013.8184 | 0 | 0 | 0 | 38.6854 | 434.0383 | 0 | 0 | 0 | 0 | 0 | 0 | 0 | 0 | 0 | 0 | 0 | 0 | 0 | 1136.5296 | 0 | 0 | 0 | 0 | 0 | 28867.7935 | 28867.7935 | 27731.2639 | 27731.2639 | 0 | 1136.5296 | 0 | 4823.0694 | 0 | 259.1319 | 0 | 10825.8328 | 0 | 259.1319 | 0 | 9502.8568 | 0 | 259.1319 | 0 | 11395.5458 | 0 | 259.1319 | 0 | 5082.2013 | 11084.9647 | 9761.9886 | 11654.6777
548523 | 242.131 | 885 | 3 | Standard Efficiency | Electric, 120% Usage | Standard, 120% Usage | Electric, 120% Usage | None | 300-400% | None | None | Single-Family Detached | Single-Family Detached | Single-Family Detached | 750-999 | 0-1499 | 1 | Natural Gas | 40% Conditioned | Room AC | None | Natural Gas Fuel Boiler | None | 50000-59999 | 100% CFL | Occupied | 1940s | Natural Gas | Yes | 67.9925 | 915.261 | 34.2893 | 0 | 1305.6316 | 0 | 319.7405 | 69.4578 | 0 | 0 | 0 | 0 | 0 | 36.0477 | 24.911 | 399.1628 | 21.9803 | 4253.3404 | 0 | 0 | 0 | 486.498 | 434.0383 | 0 | 0 | 0 | 0 | 0 | 0 | 0 | 0 | 13056.9023 | 0 | 6370.4858 | 0 | 0 | 0 | 0 | 0 | 0 | 0 | 0 | 27796.0326 | 27796.0326 | 8368.6444 | 8368.6444 | 0 | 19427.3882 | 0 | 1404.5515 | 0 | 4429.0533 | 0 | 3105.6581 | 0 | 4429.0533 | 0 | 2739.3682 | 0 | 4429.0533 | 0 | 3297.3793 | 0 | 4429.0533 | 0 | 5833.6048 | 7534.7113 | 7168.4214 | 7726.4326
548648 | 242.131 | 1690 | 2 | Standard Efficiency | Electric, 100% Usage | Standard, 100% Usage | Electric, 100% Usage | 318 Rated kWh, 100% Usage | 400%+ | None | None | Single-Family Detached | Single-Family Detached | Single-Family Detached | 1500-1999 | 1500-2499 | 2 | Electricity | 100% Conditioned | Central AC | None | Electricity Baseboard | None | 140000-159999 | 100% LED | Occupied | 1980s | Electricity | Yes | 67.9925 | 762.864 | 28.4279 | 370.7349 | 1367.1765 | 97.5927 | 0 | 0 | 0 | 6843.7956 | 0 | 0 | 2245.8036 | 30.7725 | 0 | 473.6028 | 16.412 | 2382.6678 | 0 | 0 | 0 | 405.6104 | 914.0887 | 0 | 0 | 0 | 0 | 0 | 0 | 773.1215 | 0 | 0 | 0 | 0 | 0 | 0 | 0 | 0 | 0 | 0 | 0 | 0 | 16780.6633 | 16780.6633 | 16007.5418 | 16007.5418 | 0 | 773.1215 | 0 | 2630.6298 | 0 | 176.2329 | 0 | 6099.7709 | 0 | 176.2329 | 0 | 5318.0498 | 0 | 176.2329 | 0 | 6456.4093 | 0 | 176.2329 | 0 | 2806.8627 | 6276.0038 | 5494.2827 | 6632.6422
548758 | 242.131 | 1690 | 3 | None | Electric, 100% Usage | EnergyStar, 100% Usage | Electric, 100% Usage | None | 400%+ | None | None | Single-Family Detached | Single-Family Detached | Single-Family Detached | 1500-1999 | 1500-2499 | 1 | Electricity | 20% Conditioned | Room AC | None | Electricity Baseboard | None | 140000-159999 | 100% LED | Vacant | 1950s | Natural Gas | Yes | 0 | 0 | 0 | 0 | 689.3032 | 0 | 319.7405 | 0 | 0 | 8671.973 | 0 | 0 | 0 | 0 | 0 | 0 | 21.9803 | 0 | 0 | 0 | 0 | 0 | 817.9614 | 0 | 0 | 0 | 0 | 0 | 0 | 0 | 0 | 0 | 0 | 1610.7186 | 0 | 0 | 0 | 0 | 0 | 0 | 0 | 0 | 12131.6769 | 12131.6769 | 10520.9583 | 10520.9583 | 0 | 1610.7186 | 0 | 1951.0995 | 0 | 367.1975 | 0 | 4616.8836 | 0 | 367.1975 | 0 | 3995.6702 | 0 | 367.1975 | 0 | 4782.33 | 0 | 367.1975 | 0 | 2318.297 | 4984.0811 | 4362.8678 | 5149.5276
548947 | 242.131 | 1690 | 4 | Standard Efficiency | Electric, 80% Usage | Standard, 80% Usage | Electric, 80% Usage | 318 Rated kWh, 80% Usage | 200-300% | None | None | Single-Family Detached | Single-Family Detached | Single-Family Detached | 1500-1999 | 1500-2499 | 1 | Fuel Oil | 100% Conditioned | Central AC | None | Fuel Oil Fuel Furnace | None | 25000-29999 | 100% CFL | Occupied | 1950s | Electricity | Yes | 67.9925 | 420.557 | 15.8258 | 564.4549 | 2678.6696 | 48.3567 | 319.7405 | 327.0673 | 0 | 0 | 0 | 0 | 928.4491 | 46.0122 | 24.911 | 620.1384 | 21.9803 | 1033.9547 | 0 | 0 | -1015.1982 | 271.6769 | 1618.0454 | 0 | 0 | 33109.118 | 0 | 0 | 0 | 0 | 0 | 0 | 0 | 0 | 0 | 0 | 0 | 0 | 0 | 0 | 0 | 0 | 41102.0453 | 42117.2435 | 7992.9273 | 9008.1255 | 33109.118 | 0 | 0 | 1397.6084 | 10038.6455 | 0 | 0 | 3047.8677 | 10038.6455 | 0 | 0 | 2823.8652 | 10038.6455 | 0 | 0 | 3325.6735 | 10038.6455 | 0 | 0 | 11436.2539 | 13086.5132 | 12862.5107 | 13364.319
548954 | 242.131 | 1623 | 4 | Standard Efficiency, No usage | None | None | Electric, 100% Usage | 290 Rated kWh, 100% Usage | 0-100% | 67 | None | 50 or more Unit | Multifamily with 5+ units, 4-7 stories | Multi-Family with 5+ Units | 1500-1999 | 1500-2499 | 4 | Electricity | 100% Conditioned | Central AC | None | Electricity Electric Furnace | None | 10000-14999 | 100% Incandescent | Vacant | 2000s | Electricity | Yes | 0 | 0 | 0 | 178.4803 | 1013.4398 | 0 | 0 | 4.3961 | 0 | 949.2572 | 0 | 0 | 355.2021 | 0 | 0 | 0 | 21.9803 | 0 | 0 | 0 | 0 | 0 | 434.0383 | 0 | 0 | 0 | 0 | 0 | 0 | 0 | 0 | 0 | 0 | 0 | 0 | 0 | 0 | 0 | 0 | 0 | 0 | 0 | 2956.501 | 2956.501 | 2956.501 | 2956.501 | 0 | 0 | 0 | 532.4689 | 0 | 0 | 0 | 1179.4023 | 0 | 0 | 0 | 1035.2321 | 0 | 0 | 0 | 1223.1635 | 0 | 0 | 0 | 532.4689 | 1179.4023 | 1035.2321 | 1223.1635
549130 | 242.131 | 3301 | 5 | None | Electric, 100% Usage | EnergyStar, 100% Usage | Electric, 100% Usage | 290 Rated kWh, 100% Usage | 400%+ | None | None | Single-Family Detached | Single-Family Detached | Single-Family Detached | 3000-3999 | 2500-3999 | 1 | Other Fuel | 100% Conditioned | Central AC | None | None | None | 200000+ | 100% CFL | Occupied | 1980s | Electricity | Yes | 0 | 400.042 | 23.4457 | 795.688 | 4211.7243 | 91.1451 | 319.7405 | 0 | 0 | 0 | 0 | 0 | 2248.1482 | 66.2341 | 24.911 | 1062.6757 | 27.2556 | 2894.956 | 0 | 0 | 0 | 405.6104 | 434.0383 | 0 | 0 | 0 | 0 | 0 | 0 | 0 | 0 | 0 | 0 | 0 | 0 | 0 | 0 | 0 | 0 | 0 | 0 | 0 | 13005.6149 | 13005.6149 | 13005.6149 | 13005.6149 | 0 | 0 | 0 | 2203.8475 | 0 | 0 | 0 | 4736.7463 | 0 | 0 | 0 | 4205.2676 | 0 | 0 | 0 | 4984.5134 | 0 | 0 | 0 | 2203.8475 | 4736.7463 | 4205.2676 | 4984.5134
549189 | 242.131 | 1202 | 3 | Standard Efficiency | Electric, 100% Usage | EnergyStar, 100% Usage | Electric, 100% Usage | None | 400%+ | None | 5 | Single-Family Attached | Single-Family Attached | Single-Family Attached | 1000-1499 | 0-1499 | 2 | Electricity | 100% Conditioned | Heat Pump | None | Electricity ASHP | None | 80000-99999 | 100% Incandescent | Occupied | 2000s | Electricity | Yes | 67.9925 | 450.1572 | 26.3764 | 484.1534 | 1576.7224 | 0 | 0 | 139.5018 | 1054.4697 | 1919.0294 | 0 | 0 | 2608.9187 | 160.0168 | 0 | 1519.8666 | 21.9803 | 1917.8571 | 0 | 0 | 0 | 431.9868 | 434.0383 | 0 | 0 | 0 | 0 | 0 | 0 | 0 | 0 | 0 | 0 | 0 | 0 | 0 | 0 | 0 | 0 | 0 | 0 | 0 | 12813.0672 | 12813.0672 | 12813.0672 | 12813.0672 | 0 | 0 | 0 | 2181.7548 | 0 | 0 | 0 | 4958.4024 | 0 | 0 | 0 | 4347.5314 | 0 | 0 | 0 | 5256.8317 | 0 | 0 | 0 | 2181.7548 | 4958.4024 | 4347.5314 | 5256.8317
549288 | 242.131 | 617 | 1 | Standard Efficiency | Gas, 80% Usage | EnergyStar, 80% Usage | Electric, 80% Usage | None | 0-100% | None | 7 | Single-Family Attached | Single-Family Attached | Single-Family Attached | 500-749 | 0-1499 | 1 | Natural Gas | 100% Conditioned | Central AC | None | Natural Gas Fuel Furnace | None | <10000 | 100% LED | Occupied | 1960s | Natural Gas | Yes | 67.9925 | 20.808 | 13.4813 | 126.0206 | 1117.48 | 0 | 0 | 252.9203 | 0 | 0 | 0 | 0 | 0 | 21.6873 | 0 | 248.8173 | 16.412 | 782.7928 | 0 | 0 | 0 | 277.5383 | 434.0383 | 0 | 0 | 0 | 0 | 275.1937 | 0 | 0 | 0 | 11699.3971 | 0 | 2009.2953 | 0 | 0 | 0 | 0 | 0 | 0 | 0 | 0 | 17364.1678 | 17364.1678 | 3380.2817 | 3380.2817 | 0 | 13984.1792 | 0 | 592.9087 | 0 | 3188.0771 | 0 | 1279.7755 | 0 | 3188.0771 | 0 | 1131.664 | 0 | 3188.0771 | 0 | 1351.6753 | 0 | 3188.0771 | 0 | 3780.9859 | 4467.8526 | 4319.7411 | 4539.7525
549332 | 242.131 | 1220 | 3 | None | Electric, 100% Usage | EnergyStar, 100% Usage | Electric, 100% Usage | 318 Rated kWh, 100% Usage | 400%+ | None | None | Single-Family Detached | Single-Family Detached | Single-Family Detached | 1000-1499 | 0-1499 | 2 | Fuel Oil | None | None | None | Fuel Oil Fuel Boiler | None | 100000-119999 | 100% LED | Occupied | <1940 | Electricity | Yes | 0 | 400.042 | 23.4457 | 0 | 0 | 97.5927 | 319.7405 | 201.3398 | 0 | 0 | 0 | 0 | 2118.9038 | 26.9625 | 0 | 375.131 | 21.9803 | 2233.2016 | 0 | 0 | 0 | 405.6104 | 480.0504 | 0 | 0 | 25875.8309 | 0 | 0 | 0 | 0 | 0 | 0 | 0 | 0 | 0 | 0 | 0 | 0 | 0 | 0 | 0 | 0 | 32579.2455 | 32579.2455 | 6703.7077 | 6703.7077 | 25875.8309 | 0 | 0 | 1130.8176 | 7845.4724 | 0 | 0 | 2506.7832 | 7845.4724 | 0 | 0 | 2297.1002 | 7845.4724 | 0 | 0 | 2791.7331 | 7845.4724 | 0 | 0 | 8976.29 | 10352.2557 | 10142.5726 | 10637.2056
549398 | 242.131 | 1690 | 3 | None | None | None | Electric, 100% Usage | None | 400%+ | None | None | Single-Family Detached | Single-Family Detached | Single-Family Detached | 1500-1999 | 1500-2499 | 2 | Natural Gas | 40% Conditioned | Room AC | None | Natural Gas Fuel Furnace | None | 100000-119999 | 100% CFL | Occupied | <1940 | Natural Gas | Yes | 0 | 0 | 0 | 0 | 1101.6542 | 0 | 319.7405 | 851.6645 | 0 | 0 | 0 | 0 | 0 | 46.0122 | 0 | 620.1384 | 21.9803 | 3012.1845 | 0 | 0 | 0 | 537.1993 | 434.0383 | 0 | 0 | 0 | 0 | 0 | 0 | 0 | 0 | 32935.0338 | 0 | 5996.5272 | 0 | 0 | 0 | 0 | 0 | 0 | 0 | 0 | 45876.4661 | 45876.4661 | 6944.9051 | 6944.9051 | 0 | 38931.5609 | 0 | 1253.0294 | 0 | 8875.5988 | 0 | 2755.9206 | 0 | 8875.5988 | 0 | 2507.2872 | 0 | 8875.5988 | 0 | 3025.5659 | 0 | 8875.5988 | 0 | 10128.6283 | 11631.5195 | 11382.886 | 11901.1647
549441 | 242.131 | 2152 | 2 | Standard Efficiency, No usage | Electric, 120% Usage | EnergyStar, 120% Usage | Electric, 120% Usage | None | 400%+ | None | 5 | Single-Family Attached | Single-Family Attached | Single-Family Attached | 2000-2499 | 1500-2499 | 2 | Electricity | 60% Conditioned | Room AC | None | Electricity Electric Furnace | None | 200000+ | 100% LED | Vacant | <1940 | Electricity | Yes | 0 | 0 | 0 | 0 | 1016.9566 | 0 | 0 | 80.8876 | 0 | 3476.409 | 0 | 0 | 202.219 | 0 | 0 | 0 | 16.412 | 0 | 0 | 0 | 0 | 0 | 727.1093 | 0 | 0 | 0 | 0 | 0 | 0 | 0 | 0 | 0 | 0 | 0 | 0 | 0 | 0 | 0 | 0 | 0 | 0 | 0 | 5519.9936 | 5519.9936 | 5519.9936 | 5519.9936 | 0 | 0 | 0 | 1036.537 | 0 | 0 | 0 | 2399.5894 | 0 | 0 | 0 | 2084.105 | 0 | 0 | 0 | 2458.5296 | 0 | 0 | 0 | 1036.537 | 2399.5894 | 2084.105 | 2458.5296
549524 | 242.131 | 1138 | 2 | None | Electric, 100% Usage | EnergyStar, 100% Usage | Electric, 100% Usage | 318 Rated kWh, 100% Usage | 200-300% | 12 | None | 10 to 19 Unit | Multifamily with 5+ units, 1-3 stories | Multi-Family with 5+ Units | 1000-1499 | 0-1499 | 2 | Electricity | None | None | None | Electricity Electric Furnace | None | 45000-49999 | 100% CFL | Occupied | 1980s | Electricity | Yes | 0 | 369.8557 | 21.6873 | 0 | 0 | 88.5075 | 0 | 37.8062 | 0 | 1615.7008 | 0 | 0 | 1949.2157 | 39.2715 | 0 | 468.6206 | 16.412 | 1776.3038 | 0 | 0 | 0 | 389.4915 | 480.0504 | 0 | 0 | 0 | 0 | 0 | 0 | 0 | 0 | 0 | 0 | 0 | 0 | 0 | 0 | 0 | 0 | 0 | 0 | 0 | 7253.2159 | 7253.2159 | 7253.2159 | 7253.2159 | 0 | 0 | 0 | 1228.921 | 0 | 0 | 0 | 2818.7133 | 0 | 0 | 0 | 2460.2446 | 0 | 0 | 0 | 2995.0355 | 0 | 0 | 0 | 1228.921 | 2818.7133 | 2460.2446 | 2995.0355
549596 | 242.131 | 13414 | 3 | Standard Efficiency | Electric, 80% Usage | Standard, 80% Usage | Gas, 80% Usage | None | 400%+ | None | 7 | Single-Family Attached | Single-Family Attached | Single-Family Attached | 4000+ | 4000+ | 2 | Natural Gas | 100% Conditioned | Central AC | None | Natural Gas Fuel Furnace | None | 140000-159999 | 100% CFL | Occupied | <1940 | Natural Gas | Yes | 67.9925 | 564.1618 | 21.1011 | 2251.0789 | 7436.3853 | 0 | 0 | 854.5952 | 0 | 0 | 0 | 0 | 0 | 192.5477 | 0 | 3839.5241 | 21.9803 | 1831.4011 | 0 | 0 | 0 | 21.3942 | 434.0383 | 0 | 0 | 0 | 0 | 0 | 0 | 0 | 0 | 59853.6116 | 0 | 1945.6988 | 0 | 0 | 624.8275 | 0 | 0 | 0 | 0 | 0 | 79960.3385 | 79960.3385 | 17536.2005 | 17536.2005 | 0 | 62424.1379 | 0 | 3043.8806 | 0 | 14231.3998 | 0 | 6393.2057 | 0 | 14231.3998 | 0 | 5693.7772 | 0 | 14231.3998 | 0 | 6736.9857 | 0 | 14231.3998 | 0 | 17275.2804 | 20624.6056 | 19925.177 | 20968.3855
549597 | 242.131 | 1690 | 3 | Standard Efficiency | Electric, 80% Usage | EnergyStar, 80% Usage | Electric, 80% Usage | 318 Rated kWh, 80% Usage | 400%+ | None | None | Single-Family Detached | Single-Family Detached | Single-Family Detached | 1500-1999 | 1500-2499 | 1 | Electricity | 100% Conditioned | Heat Pump | None | Electricity ASHP | None | 200000+ | 100% LED | Occupied | 1970s | Electricity | Yes | 67.9925 | 519.0289 | 30.1863 | 1193.0923 | 4923.594 | 137.4503 | 0 | 898.849 | 2637.0535 | 8504.0432 | 0 | 0 | 2212.3935 | 30.7725 | 0 | 473.6028 | 21.9803 | 1506.0922 | 0 | 0 | 0 | 429.9353 | 434.0383 | 0 | 0 | 0 | 0 | 0 | 0 | 0 | 0 | 0 | 0 | 0 | 0 | 0 | 0 | 0 | 0 | 0 | 0 | 0 | 24020.1049 | 24020.1049 | 24020.1049 | 24020.1049 | 0 | 0 | 0 | 4431.8732 | 0 | 0 | 0 | 9843.442 | 0 | 0 | 0 | 8901.2323 | 0 | 0 | 0 | 10723.3731 | 0 | 0 | 0 | 4431.8732 | 9843.442 | 8901.2323 | 10723.3731
549674 | 242.131 | 1690 | 2 | Standard Efficiency | Electric, 80% Usage | EnergyStar, 80% Usage | Electric, 80% Usage | 318 Rated kWh, 80% Usage | 400%+ | None | None | Single-Family Detached | Single-Family Detached | Single-Family Detached | 1500-1999 | 1500-2499 | 2 | Fuel Oil | 40% Conditioned | Room AC | None | Fuel Oil Fuel Boiler | None | 50000-59999 | 100% Incandescent | Occupied | 1970s | Natural Gas | Yes | 67.9925 | 220.6825 | 12.8951 | 0 | 1613.6493 | 48.3567 | 319.7405 | 189.0308 | 0 | 0 | 0 | 0 | 0 | 184.6348 | 0 | 1938.9582 | 16.412 | 1033.9547 | 0 | 0 | 0 | 271.6769 | 400.042 | 0 | 0 | 41463.1088 | 0 | 0 | 0 | 0 | 0 | 0 | 0 | 2149.3832 | 0 | 0 | 0 | 0 | 0 | 0 | 0 | 0 | 49930.2251 | 49930.2251 | 6318.0261 | 6318.0261 | 41463.1088 | 2149.3832 | 0 | 1072.7346 | 12571.5262 | 490.0145 | 0 | 2323.0221 | 12571.5262 | 490.0145 | 0 | 2053.9769 | 12571.5262 | 490.0145 | 0 | 2476.9033 | 12571.5262 | 490.0145 | 0 | 14134.2753 | 15384.5627 | 15115.5176 | 15538.4439
549753 | 242.131 | 853 | 2 | None | Electric, 100% Usage | EnergyStar, 100% Usage | Electric, 100% Usage | None | 150-200% | 8 | None | 5 to 9 Unit | Multifamily with 5+ units, 1-3 stories | Multi-Family with 5+ Units | 750-999 | 0-1499 | 2 | Electricity | 100% Conditioned | Central AC | None | Electricity Electric Furnace | None | 35000-39999 | 100% Incandescent | Occupied | 1970s | Natural Gas | No | 0 | 450.1572 | 26.3764 | 611.9324 | 2617.7108 | 0 | 0 | 13.4813 | 0 | 2196.8607 | 0 | 0 | 0 | 142.7256 | 0 | 1220.3479 | 16.412 | 1856.8983 | 0 | 0 | 0 | 431.9868 | 434.0383 | 0 | 0 | 0 | 0 | 0 | 0 | 0 | 0 | 0 | 0 | 4394.6007 | 0 | 0 | 0 | 0 | 0 | 0 | 0 | 0 | 14413.5283 | 14413.5283 | 10018.9276 | 10018.9276 | 0 | 4394.6007 | 0 | 1692.4389 | 0 | 1001.8903 | 0 | 3803.2278 | 0 | 1001.8903 | 0 | 3345.5395 | 0 | 1001.8903 | 0 | 3997.2047 | 0 | 1001.8903 | 0 | 2694.3292 | 4805.1181 | 4347.4298 | 4999.095