235645 | 242.131 | 617 | 1 | Standard Efficiency | None | Standard, 120% Usage | Gas, 120% Usage | None | 0-100% | None | 8 | Single-Family Attached | Single-Family Attached | Single-Family Attached | 500-749 | 0-1499 | 2 | Natural Gas | 100% Conditioned | Central AC | None | Natural Gas Fuel Boiler | None | <10000 | 100% CFL | Occupied | 1950s | Natural Gas | Yes | 67.9925 | 0 | 24.911 | 478.5851 | 2079.6323 | 0 | 0 | 77.0777 | 0 | 0 | 0 | 0 | 0 | 32.824 | 0 | 325.602 | 16.412 | 3131.7575 | 0 | 0 | 0 | 28.4279 | 727.1093 | 0 | 0 | 0 | 0 | 0 | 0 | 0 | 0 | 7292.7805 | 0 | 4083.3592 | 0 | 0 | 833.7872 | 0 | 0 | 0 | 0 | 0 | 19199.6719 | 19199.6719 | 6989.745 | 6989.745 | 0 | 12209.6338 | 0 | 1178.526 | 0 | 2783.5721 | 0 | 2581.8609 | 0 | 2783.5721 | 0 | 2284.4926 | 0 | 2783.5721 | 0 | 2719.4781 | 0 | 2783.5721 | 0 | 3962.0981 | 5365.433 | 5068.0647 | 5503.0502
235670 | 242.131 | 617 | 1 | Standard Efficiency | None | None | Gas, 80% Usage | None | 200-300% | 2 | None | 2 Unit | Multifamily with 2-4 Units | Multi-Family with 2 - 4 Units | 500-749 | 0-1499 | 2 | Natural Gas | 20% Conditioned | Room AC | None | Natural Gas Fuel Furnace | None | 35000-39999 | 100% Incandescent | Occupied | 1950s | Electricity | Yes | 67.9925 | 0 | 0 | 0 | 472.4306 | 0 | 0 | 361.3566 | 0 | 0 | 0 | 0 | 800.084 | 130.7097 | 0 | 1017.8358 | 16.412 | 530.4586 | 0 | 0 | 0 | 19.0496 | 434.0383 | 0 | 0 | 0 | 0 | 0 | 0 | 0 | 0 | 14491.7783 | 0 | 0 | 0 | 0 | 555.9558 | 0 | 0 | 0 | 0 | 0 | 18898.1018 | 18898.1018 | 3850.6608 | 3850.6608 | 0 | 15047.7341 | 0 | 652.8759 | 0 | 3430.5513 | 0 | 1450.3915 | 0 | 3430.5513 | 0 | 1275.0296 | 0 | 3430.5513 | 0 | 1550.5583 | 0 | 3430.5513 | 0 | 4083.4272 | 4880.9428 | 4705.5809 | 4981.1096
235710 | 242.131 | 1623 | 3 | Standard Efficiency | Electric, 120% Usage | EnergyStar, 120% Usage | Gas, 120% Usage | None | 300-400% | 18 | None | 10 to 19 Unit | Multifamily with 5+ units, 1-3 stories | Multi-Family with 5+ Units | 1500-1999 | 1500-2499 | 2 | Natural Gas | None | None | None | Natural Gas Fuel Furnace | None | 50000-59999 | 100% Incandescent | Occupied | 1940s | Natural Gas | No | 67.9925 | 444.0027 | 25.7903 | 0 | 0 | 0 | 0 | 93.7827 | 0 | 0 | 0 | 0 | 0 | 181.1179 | 0 | 1881.2232 | 21.9803 | 3943.5643 | 0 | 0 | 0 | 31.9447 | 434.0383 | 0 | 0 | 0 | 0 | 0 | 0 | 0 | 0 | 4352.1054 | 0 | 4367.9312 | 0 | 0 | 937.2413 | 0 | 0 | 0 | 0 | 0 | 16783.0079 | 16783.0079 | 7125.73 | 7125.73 | 0 | 9657.2779 | 0 | 1229.6749 | 0 | 2201.668 | 0 | 2746.7753 | 0 | 2201.668 | 0 | 2411.3565 | 0 | 2201.668 | 0 | 2923.5335 | 0 | 2201.668 | 0 | 3431.3428 | 4948.4433 | 4613.0244 | 5125.2014
235814 | 242.131 | 1690 | 3 | None | Electric, 100% Usage | Standard, 100% Usage | Electric, 100% Usage | 290 Rated kWh, 100% Usage | 400%+ | None | None | Single-Family Detached | Single-Family Detached | Single-Family Detached | 1500-1999 | 1500-2499 | 2 | Electricity | 100% Conditioned | Central AC | None | Electricity Electric Furnace | None | 100000-119999 | 100% Incandescent | Occupied | 1980s | Electricity | Yes | 0 | 762.864 | 28.4279 | 259.3679 | 2227.3401 | 91.1451 | 319.7405 | 436.3828 | 0 | 18475.2003 | 0 | 0 | 2527.1518 | 184.6348 | 99.9372 | 1938.9582 | 21.9803 | 2382.6678 | 0 | 0 | 0 | 405.6104 | 868.0765 | 0 | 0 | 0 | 0 | 0 | 0 | 0 | 0 | 0 | 0 | 0 | 0 | 0 | 0 | 0 | 0 | 0 | 0 | 0 | 31029.1926 | 31029.1926 | 31029.1926 | 31029.1926 | 0 | 0 | 0 | 5370.0764 | 0 | 0 | 0 | 12489.137 | 0 | 0 | 0 | 10869.5369 | 0 | 0 | 0 | 13223.2908 | 0 | 0 | 0 | 5370.0764 | 12489.137 | 10869.5369 | 13223.2908
235886 | 242.131 | 866 | 3 | Standard Efficiency | Gas, 100% Usage | EnergyStar, 100% Usage | Electric, 100% Usage | 318 Rated kWh, 100% Usage | 100-150% | None | 5 | Single-Family Attached | Single-Family Attached | Single-Family Attached | 750-999 | 0-1499 | 2 | Natural Gas | 100% Conditioned | Central AC | None | Natural Gas Fuel Wall/Floor Furnace | None | 20000-24999 | 100% CFL | Occupied | <1940 | Electricity | Yes | 67.9925 | 40.1507 | 26.3764 | 430.8145 | 2190.4132 | 112.5393 | 319.7405 | 0 | 0 | 0 | 0 | 0 | 2595.7305 | 35.7547 | 0 | 393.8875 | 21.9803 | 1866.2766 | 0 | 0 | 0 | 431.9868 | 400.042 | 0 | 0 | 0 | 0 | 534.5616 | 0 | 0 | 0 | 12587.6955 | 0 | 0 | 0 | 0 | 0 | 0 | 0 | 0 | 0 | 0 | 22055.9426 | 22055.9426 | 8933.6854 | 8933.6854 | 0 | 13122.2572 | 0 | 1505.2876 | 0 | 2991.6054 | 0 | 3298.843 | 0 | 2991.6054 | 0 | 2914.8463 | 0 | 2991.6054 | 0 | 3501.4469 | 0 | 2991.6054 | 0 | 4496.893 | 6290.4485 | 5906.4517 | 6493.0523
235958 | 242.131 | 1138 | 2 | None | Electric, 120% Usage | EnergyStar, 120% Usage | Electric, 120% Usage | 318 Rated kWh, 120% Usage | 300-400% | 14 | None | 10 to 19 Unit | Multifamily with 5+ units, 1-3 stories | Multi-Family with 5+ Units | 1000-1499 | 0-1499 | 2 | Electricity | None | None | None | Electricity Electric Furnace | None | 100000-119999 | 100% LED | Occupied | 2000s | Electricity | Yes | 0 | 636.5504 | 37.22 | 0 | 0 | 163.8267 | 0 | 106.3848 | 0 | 4516.5183 | 0 | 0 | 5761.4842 | 26.0833 | 0 | 357.8398 | 16.412 | 4333.6419 | 0 | 0 | 0 | 569.4371 | 434.0383 | 0 | 0 | 0 | 0 | 0 | 0 | 0 | 0 | 0 | 0 | 0 | 0 | 0 | 0 | 0 | 0 | 0 | 0 | 0 | 16959.1436 | 16959.1436 | 16959.1436 | 16959.1436 | 0 | 0 | 0 | 2971.4578 | 0 | 0 | 0 | 6633.0509 | 0 | 0 | 0 | 6009.2983 | 0 | 0 | 0 | 7348.7774 | 0 | 0 | 0 | 2971.4578 | 6633.0509 | 6009.2983 | 7348.7774
236082 | 242.131 | 2176 | 2 | Standard Efficiency | Electric, 80% Usage | EnergyStar, 80% Usage | Electric, 80% Usage | 318 Rated kWh, 80% Usage | 0-100% | None | None | Single-Family Detached | Single-Family Detached | Single-Family Detached | 2000-2499 | 1500-2499 | 1 | Natural Gas | 100% Conditioned | Central AC | None | Natural Gas Fuel Furnace | None | <10000 | 100% Incandescent | Occupied | 1950s | Natural Gas | Yes | 67.9925 | 320.0336 | 18.7565 | 1047.7291 | 3908.9819 | 77.9569 | 319.7405 | 444.2957 | 0 | 0 | 962.1523 | 950.4295 | 0 | 208.6666 | 0 | 2355.9983 | 16.412 | 1268.7047 | 0 | 0 | 0 | 324.4297 | 0 | 0 | 0 | 0 | 0 | 0 | 0 | 0 | 0 | 20477.4618 | 0 | 2755.4542 | 0 | 0 | 0 | 0 | 0 | 0 | 0 | 0 | 35525.782 | 35525.782 | 12292.866 | 12292.866 | 0 | 23232.916 | 0 | 2173.1629 | 0 | 5296.6371 | 0 | 4646.397 | 0 | 5296.6371 | 0 | 4119.0932 | 0 | 5296.6371 | 0 | 4890.8044 | 0 | 5296.6371 | 0 | 7469.8 | 9943.0341 | 9415.7303 | 10187.4415
236138 | 242.131 | 1623 | 3 | None | Electric, 100% Usage | Standard, 100% Usage | Electric, 100% Usage | None | 400%+ | 183 | None | 50 or more Unit | Multifamily with 5+ units, 4-7 stories | Multi-Family with 5+ Units | 1500-1999 | 1500-2499 | 4 | Electricity | 100% Conditioned | Central AC | None | Electricity Electric Furnace | None | 80000-99999 | 100% CFL | Occupied | 2010s | Natural Gas | Yes | 0 | 705.129 | 26.3764 | 228.3024 | 1344.9031 | 0 | 0 | 177.8941 | 0 | 8353.1116 | 0 | 0 | 0 | 45.426 | 0 | 601.968 | 21.9803 | 1971.7822 | 0 | 0 | 0 | 389.4915 | 434.0383 | 0 | 0 | 0 | 0 | 0 | 0 | 0 | 0 | 0 | 0 | 3659.8715 | 0 | 0 | 0 | 0 | 0 | 0 | 0 | 0 | 17959.9813 | 17959.9813 | 14300.1098 | 14300.1098 | 0 | 3659.8715 | 0 | 2490.8984 | 0 | 834.4045 | 0 | 5775.1303 | 0 | 834.4045 | 0 | 5026.6539 | 0 | 834.4045 | 0 | 6097.7547 | 0 | 834.4045 | 0 | 3325.3029 | 6609.5348 | 5861.0584 | 6932.1592
236152 | 242.131 | 2663 | 3 | Standard Efficiency | Electric, 80% Usage | Standard, 80% Usage | Electric, 80% Usage | 318 Rated kWh, 80% Usage | 400%+ | None | None | Single-Family Detached | Single-Family Detached | Single-Family Detached | 2500-2999 | 2500-3999 | 1 | Electricity | 60% Conditioned | Room AC | None | Electricity Baseboard | None | 200000+ | 100% CFL | Occupied | 1980s | Natural Gas | Yes | 67.9925 | 610.174 | 22.8595 | 0 | 2709.7351 | 77.9569 | 319.7405 | 0 | 0 | 17051.7541 | 0 | 0 | 0 | 58.3211 | 0 | 887.4192 | 21.9803 | 1346.0754 | 0 | 0 | 0 | 324.4297 | 434.0383 | 0 | 0 | 0 | 0 | 0 | 0 | 0 | 0 | 0 | 0 | 2911.6611 | 0 | 0 | 0 | 0 | 0 | 0 | 0 | 0 | 26844.1377 | 26844.1377 | 23932.4766 | 23932.4766 | 0 | 2911.6611 | 0 | 4231.1323 | 0 | 663.8193 | 0 | 9868.5497 | 0 | 663.8193 | 0 | 8575.078 | 0 | 663.8193 | 0 | 10379.649 | 0 | 663.8193 | 0 | 4894.9516 | 10532.369 | 9238.8973 | 11043.4683
236163 | 242.131 | 1675 | 2 | Standard Efficiency | Electric, 80% Usage | EnergyStar, 80% Usage | Electric, 80% Usage | 290 Rated kWh, 80% Usage | 400%+ | None | 20 | Single-Family Attached | Single-Family Attached | Single-Family Attached | 1500-1999 | 1500-2499 | 2 | Electricity | 100% Conditioned | Central AC | None | Electricity Electric Furnace | None | 140000-159999 | 100% LED | Occupied | 1960s | Electricity | Yes | 67.9925 | 360.1843 | 21.1011 | 283.1067 | 2880.0094 | 84.1114 | 0 | 983.8396 | 0 | 42088.8156 | 0 | 0 | 1461.2524 | 30.4794 | 0 | 470.6721 | 16.412 | 995.2694 | 0 | 0 | 0 | 345.5308 | 434.0383 | 0 | 0 | 0 | 0 | 0 | 0 | 0 | 0 | 0 | 0 | 0 | 0 | 0 | 0 | 0 | 0 | 0 | 0 | 0 | 50523.1079 | 50523.1079 | 50523.1079 | 50523.1079 | 0 | 0 | 0 | 8965.6328 | 0 | 0 | 0 | 20975.3255 | 0 | 0 | 0 | 18197.1375 | 0 | 0 | 0 | 22234.0107 | 0 | 0 | 0 | 8965.6328 | 20975.3255 | 18197.1375 | 22234.0107
236193 | 242.131 | 2631 | 2 | Standard Efficiency | Electric, 120% Usage | EnergyStar, 120% Usage | Electric, 120% Usage | None | 400%+ | None | 6 | Single-Family Attached | Single-Family Attached | Single-Family Attached | 2500-2999 | 2500-3999 | 2 | Natural Gas | 60% Conditioned | Central AC | None | Natural Gas Fuel Furnace | None | 200000+ | 100% LED | Occupied | 2010s | Natural Gas | Yes | 67.9925 | 446.0542 | 25.7903 | 114.5908 | 1051.8321 | 0 | 0 | 150.9316 | 0 | 0 | 0 | 0 | 0 | 38.6854 | 0 | 671.1328 | 16.412 | 4012.436 | 0 | 0 | 0 | 467.4484 | 434.0383 | 0 | 0 | 0 | 0 | 0 | 0 | 0 | 0 | 6071.2603 | 0 | 5244.7999 | 0 | 0 | 0 | 0 | 0 | 0 | 0 | 0 | 18813.4043 | 18813.4043 | 7497.3441 | 7497.3441 | 0 | 11316.0602 | 0 | 1283.6841 | 0 | 2579.8347 | 0 | 2836.0146 | 0 | 2579.8347 | 0 | 2499.8864 | 0 | 2579.8347 | 0 | 3007.4875 | 0 | 2579.8347 | 0 | 3863.5188 | 5415.8494 | 5079.7211 | 5587.3222
236269 | 242.131 | 1675 | 3 | Standard Efficiency | None | None | Electric, 100% Usage | None | 400%+ | None | 8 | Single-Family Attached | Single-Family Attached | Single-Family Attached | 1500-1999 | 1500-2499 | 2 | Natural Gas | 100% Conditioned | Central AC | None | Natural Gas Fuel Furnace | None | 80000-99999 | 100% CFL | Occupied | 1990s | Natural Gas | Yes | 67.9925 | 0 | 0 | 806.2385 | 3367.6797 | 0 | 319.7405 | 264.9362 | 0 | 0 | 0 | 0 | 0 | 46.0122 | 0 | 616.0354 | 21.9803 | 1728.2401 | 0 | 0 | 0 | 346.9961 | 434.0383 | 0 | 0 | 0 | 0 | 0 | 0 | 0 | 0 | 18795.82 | 0 | 2711.4935 | 0 | 0 | 0 | 0 | 0 | 0 | 0 | 0 | 29527.4964 | 29527.4964 | 8020.476 | 8020.476 | 0 | 21507.3135 | 0 | 1429.3312 | 0 | 4903.216 | 0 | 3010.2413 | 0 | 4903.216 | 0 | 2675.6371 | 0 | 4903.216 | 0 | 3168.1653 | 0 | 4903.216 | 0 | 6332.5473 | 7913.4573 | 7578.8531 | 8071.3814
236333 | 242.131 | 1138 | 1 | Standard Efficiency | None | None | Gas, 100% Usage | None | 0-100% | 67 | None | 50 or more Unit | Multifamily with 5+ units, 1-3 stories | Multi-Family with 5+ Units | 1000-1499 | 0-1499 | 3 | Natural Gas | 100% Conditioned | Central AC | None | Natural Gas Fuel Furnace | None | <10000 | 100% LED | Occupied | 2000s | Natural Gas | Yes | 67.9925 | 0 | 0 | 971.5306 | 3246.3482 | 0 | 0 | 53.0459 | 0 | 0 | 0 | 0 | 0 | 26.0833 | 0 | 357.8398 | 16.412 | 1581.4115 | 0 | 0 | 0 | 23.7388 | 480.0504 | 0 | 0 | 0 | 0 | 0 | 0 | 0 | 0 | 13138.083 | 0 | 2588.6968 | 0 | 0 | 694.8715 | 0 | 0 | 0 | 0 | 0 | 23245.8111 | 23245.8111 | 6824.4529 | 6824.4529 | 0 | 16421.3582 | 0 | 1094.5197 | 0 | 3743.7255 | 0 | 2293.4048 | 0 | 3743.7255 | 0 | 2048.6141 | 0 | 3743.7255 | 0 | 2472.4576 | 0 | 3743.7255 | 0 | 4838.2453 | 6037.1303 | 5792.3396 | 6216.1832
236334 | 242.131 | 1138 | 2 | Standard Efficiency | Gas, 80% Usage | Standard, 80% Usage | Electric, 80% Usage | 290 Rated kWh, 80% Usage | 400%+ | 43 | None | 20 to 49 Unit | Multifamily with 5+ units, 4-7 stories | Multi-Family with 5+ Units | 1000-1499 | 0-1499 | 4 | Natural Gas | 100% Conditioned | Central AC | None | Natural Gas Fuel Furnace | None | 50000-59999 | 100% Incandescent | Occupied | 1990s | Natural Gas | Yes | 67.9925 | 39.5646 | 16.412 | 270.2115 | 1280.4275 | 48.3567 | 0 | 138.6226 | 0 | 0 | 0 | 0 | 0 | 156.793 | 0 | 1465.0623 | 16.412 | 790.7057 | 0 | 0 | 0 | 277.5383 | 434.0383 | 0 | 0 | 0 | 0 | 524.5972 | 0 | 0 | 0 | 5974.8399 | 0 | 2288.8851 | 0 | 0 | 0 | 0 | 0 | 0 | 0 | 0 | 13790.4592 | 13790.4592 | 5002.137 | 5002.137 | 0 | 8788.3222 | 0 | 886.202 | 0 | 2003.571 | 0 | 1897.9842 | 0 | 2003.571 | 0 | 1676.6561 | 0 | 2003.571 | 0 | 2026.2398 | 0 | 2003.571 | 0 | 2889.773 | 3901.5553 | 3680.2271 | 4029.8108
236497 | 242.131 | 2176 | 4 | Standard Efficiency | Electric, 100% Usage | EnergyStar, 100% Usage | Electric, 100% Usage | None | 400%+ | None | None | Single-Family Detached | Single-Family Detached | Single-Family Detached | 2000-2499 | 1500-2499 | 1 | Natural Gas | 100% Conditioned | Central AC | None | Natural Gas Fuel Furnace | None | 200000+ | 100% Incandescent | Occupied | 1990s | Natural Gas | Yes | 67.9925 | 400.042 | 23.4457 | 285.4512 | 2474.399 | 0 | 0 | 304.7939 | 0 | 0 | 0 | 0 | 0 | 208.6666 | 99.9372 | 2355.9983 | 21.9803 | 2537.1163 | 0 | 0 | 0 | 405.6104 | 434.0383 | 0 | 0 | 0 | 0 | 0 | 0 | 0 | 0 | 14098.4769 | 0 | 3751.6028 | 0 | 0 | 0 | 0 | 0 | 0 | 0 | 0 | 27470.1375 | 27470.1375 | 9619.7648 | 9619.7648 | 0 | 17850.0797 | 0 | 1682.9964 | 0 | 4069.4634 | 0 | 3645.213 | 0 | 4069.4634 | 0 | 3222.5148 | 0 | 4069.4634 | 0 | 3840.7689 | 0 | 4069.4634 | 0 | 5752.4598 | 7714.6763 | 7291.9782 | 7910.2323
236564 | 242.131 | 2663 | 2 | Standard Efficiency | Electric, 100% Usage | Standard, 100% Usage | Electric, 100% Usage | 290 Rated kWh, 100% Usage | 400%+ | None | None | Single-Family Detached | Single-Family Detached | Single-Family Detached | 2500-2999 | 2500-3999 | 2 | Natural Gas | 100% Conditioned | Central AC | None | Natural Gas Fuel Wall/Floor Furnace | None | 120000-139999 | 100% Incandescent | Occupied | 2010s | Natural Gas | Yes | 67.9925 | 762.864 | 28.4279 | 579.1084 | 2278.3345 | 91.1451 | 319.7405 | 0 | 0 | 0 | 0 | 0 | 0 | 233.2846 | 99.9372 | 2774.2107 | 16.412 | 2692.1508 | 0 | 0 | 0 | 405.6104 | 480.0504 | 0 | 0 | 0 | 0 | 0 | 0 | 0 | 0 | 12263.5589 | 0 | 4089.8068 | 0 | 0 | 0 | 0 | 0 | 0 | 0 | 0 | 27182.3417 | 27182.3417 | 10828.976 | 10828.976 | 0 | 16353.3657 | 0 | 1888.4148 | 0 | 3728.2453 | 0 | 4064.4403 | 0 | 3728.2453 | 0 | 3592.4611 | 0 | 3728.2453 | 0 | 4324.5524 | 0 | 3728.2453 | 0 | 5616.6601 | 7792.6856 | 7320.7064 | 8052.7977
236633 | 242.131 | 1690 | 3 | Standard Efficiency | Electric, 120% Usage | EnergyStar, 120% Usage | Gas, 120% Usage | None | 200-300% | None | None | Single-Family Detached | Single-Family Detached | Single-Family Detached | 1500-1999 | 1500-2499 | 1 | Natural Gas | 100% Conditioned | Central AC | None | Natural Gas Fuel Furnace | None | 70000-79999 | 100% CFL | Occupied | 2000s | Natural Gas | Yes | 67.9925 | 928.7422 | 54.2181 | 324.1366 | 1699.2261 | 0 | 0 | 169.102 | 0 | 0 | 0 | 0 | 0 | 46.0122 | 24.911 | 620.1384 | 21.9803 | 6653.8856 | 0 | 0 | 0 | 49.8221 | 1790.0781 | 0 | 0 | 0 | 0 | 0 | 0 | 1144.4425 | 0 | 8087.8823 | 0 | 11864.6892 | 0 | 0 | 1457.7355 | 0 | 0 | 0 | 0 | 0 | 35005.2878 | 35005.2878 | 12450.5383 | 12450.5383 | 0 | 22554.4565 | 0 | 2190.4724 | 0 | 5141.9621 | 0 | 4838.4231 | 0 | 5141.9621 | 0 | 4262.0396 | 0 | 5141.9621 | 0 | 5080.4119 | 0 | 5141.9621 | 0 | 7332.4345 | 9980.3852 | 9404.0018 | 10222.374
236642 | 242.131 | 2152 | 2 | Standard Efficiency | Electric, 120% Usage | Standard, 120% Usage | Electric, 120% Usage | 290 Rated kWh, 120% Usage | 400%+ | None | 12 | Single-Family Attached | Single-Family Attached | Single-Family Attached | 2000-2499 | 1500-2499 | 1 | Fuel Oil | None | None | None | Fuel Oil Fuel Boiler | None | 70000-79999 | 100% Incandescent | Occupied | <1940 | Electricity | Yes | 67.9925 | 662.9268 | 24.911 | 0 | 0 | 72.3886 | 0 | 191.3754 | 0 | 0 | 0 | 0 | 2622.9861 | 207.4943 | 0 | 2335.4834 | 16.412 | 3603.3088 | 0 | 0 | 0 | 416.454 | 880.0924 | 0 | 0 | 15630.9455 | 0 | 0 | 0 | 0 | 0 | 0 | 0 | 0 | 0 | 0 | 0 | 0 | 0 | 0 | 0 | 0 | 26732.4777 | 26732.4777 | 11101.5321 | 11101.5321 | 15630.9455 | 0 | 0 | 1815.7956 | 4739.2478 | 0 | 0 | 4089.4337 | 4739.2478 | 0 | 0 | 3588.538 | 4739.2478 | 0 | 0 | 4401.8164 | 4739.2478 | 0 | 0 | 6555.0434 | 8828.6815 | 8327.7858 | 9141.0642
236662 | 242.131 | 1675 | 3 | Standard Efficiency | Electric, 80% Usage | EnergyStar, 80% Usage | Electric, 80% Usage | None | 400%+ | None | 8 | Single-Family Attached | Single-Family Attached | Single-Family Attached | 1500-1999 | 1500-2499 | 2 | Natural Gas | 100% Conditioned | Central AC | None | Natural Gas Fuel Furnace | None | 50000-59999 | 100% CFL | Occupied | 2000s | Natural Gas | Yes | 67.9925 | 231.8192 | 13.4813 | 244.4213 | 1637.095 | 0 | 319.7405 | 235.6291 | 0 | 0 | 0 | 0 | 0 | 46.0122 | 0 | 616.0354 | 21.9803 | 864.2666 | 0 | 0 | 0 | 277.5383 | 1356.0398 | 0 | 0 | 0 | 0 | 0 | 0 | 0 | 0 | 12400.7162 | 0 | 2092.8205 | 0 | 0 | 0 | 0 | 0 | 0 | 0 | 0 | 20425.5882 | 20425.5882 | 5932.0515 | 5932.0515 | 0 | 14493.5367 | 0 | 1038.2752 | 0 | 3304.2367 | 0 | 2254.7795 | 0 | 3304.2367 | 0 | 2081.4497 | 0 | 3304.2367 | 0 | 2482.8272 | 0 | 3304.2367 | 0 | 4342.5119 | 5559.0163 | 5385.6864 | 5787.0639
236873 | 242.131 | 1138 | 2 | None | Electric, 100% Usage | EnergyStar, 100% Usage | Electric, 100% Usage | None | 400%+ | 12 | None | 10 to 19 Unit | Multifamily with 5+ units, 1-3 stories | Multi-Family with 5+ Units | 1000-1499 | 0-1499 | 3 | Electricity | 100% Conditioned | Heat Pump | None | Electricity ASHP | None | 80000-99999 | 100% Incandescent | Occupied | 1980s | Electricity | Yes | 0 | 289.8473 | 16.9981 | 708.3528 | 2106.0087 | 0 | 0 | 75.9054 | 170.5674 | 1307.39 | 0 | 0 | 1322.9228 | 156.793 | 0 | 1465.0623 | 16.412 | 1581.4115 | 0 | 0 | 0 | 346.9961 | 434.0383 | 0 | 0 | 0 | 0 | 0 | 0 | 0 | 0 | 0 | 0 | 0 | 0 | 0 | 0 | 0 | 0 | 0 | 0 | 0 | 9998.7057 | 9998.7057 | 9998.7057 | 9998.7057 | 0 | 0 | 0 | 1662.1407 | 0 | 0 | 0 | 3754.521 | 0 | 0 | 0 | 3306.8213 | 0 | 0 | 0 | 3948.2966 | 0 | 0 | 0 | 1662.1407 | 3754.521 | 3306.8213 | 3948.2966
236920 | 242.131 | 1690 | 3 | Standard Efficiency | Electric, 100% Usage | EnergyStar, 100% Usage | Electric, 100% Usage | None | 400%+ | None | None | Single-Family Detached | Single-Family Detached | Single-Family Detached | 1500-1999 | 1500-2499 | 2 | Propane | 100% Conditioned | Central AC | None | Propane Fuel Wall/Floor Furnace | None | 200000+ | 100% Incandescent | Occupied | 1980s | Electricity | Yes | 67.9925 | 897.6767 | 52.4597 | 1010.509 | 3358.0083 | 0 | 319.7405 | 0 | 0 | 0 | 0 | 0 | 5167.4291 | 184.6348 | 99.9372 | 1938.9582 | 21.9803 | 3641.7011 | 0 | 0 | 0 | 669.0813 | 434.0383 | 0 | 0 | 0 | 0 | 0 | 0 | 1268.4116 | 0 | 0 | 0 | 0 | 775.173 | 0 | 0 | 0 | 0 | 13912.3768 | 0 | 0 | 33819.8153 | 33819.8153 | 17863.854 | 17863.854 | 0 | 2043.2915 | 13912.3768 | 2910.0908 | 0 | 465.8503 | 3828.4743 | 6429.3539 | 0 | 465.8503 | 3828.4743 | 5681.2399 | 0 | 465.8503 | 3828.4743 | 6856.9559 | 0 | 465.8503 | 3828.4743 | 7204.4153 | 10723.6784 | 9975.5644 | 11151.2804
237027 | 242.131 | 2176 | 4 | None | Electric, 120% Usage | EnergyStar, 120% Usage | Electric, 120% Usage | 290 Rated kWh, 120% Usage | 200-300% | None | None | Single-Family Detached | Single-Family Detached | Single-Family Detached | 2000-2499 | 1500-2499 | 1 | Electricity | 100% Conditioned | Heat Pump | None | Electricity ASHP | None | 80000-99999 | 100% CFL | Occupied | 1990s | Electricity | Yes | 0 | 927.863 | 54.2181 | 1100.1888 | 4688.551 | 234.1638 | 319.7405 | 509.0644 | 754.0719 | 4716.6858 | 0 | 0 | 8465.3579 | 52.1667 | 24.911 | 753.7788 | 21.9803 | 6963.0756 | 0 | 0 | 0 | 723.8855 | 960.1008 | 0 | 0 | 0 | 0 | 0 | 0 | 0 | 0 | 0 | 0 | 0 | 0 | 0 | 0 | 0 | 0 | 0 | 0 | 0 | 31269.804 | 31269.804 | 31269.804 | 31269.804 | 0 | 0 | 0 | 5317.9918 | 0 | 0 | 0 | 12003.0919 | 0 | 0 | 0 | 10536.7734 | 0 | 0 | 0 | 12622.8243 | 0 | 0 | 0 | 5317.9918 | 12003.0919 | 10536.7734 | 12622.8243
237111 | 242.131 | 617 | 1 | Standard Efficiency, No usage | Electric, 100% Usage | EnergyStar, 100% Usage | None | None | 150-200% | 12 | None | 10 to 19 Unit | Multifamily with 5+ units, 1-3 stories | Multi-Family with 5+ Units | 500-749 | 0-1499 | 3 | Electricity | 60% Conditioned | Room AC | None | Electricity Baseboard | None | 20000-24999 | 100% CFL | Vacant | 1970s | Electricity | Yes | 0 | 0 | 0 | 0 | 686.3724 | 0 | 319.7405 | 0 | 0 | 537.4923 | 0 | 0 | 205.1497 | 0 | 0 | 0 | 16.412 | 0 | 0 | 0 | 0 | 0 | 434.0383 | 0 | 0 | 0 | 0 | 0 | 0 | 0 | 0 | 0 | 0 | 0 | 0 | 0 | 0 | 0 | 0 | 0 | 0 | 0 | 2199.2053 | 2199.2053 | 2199.2053 | 2199.2053 | 0 | 0 | 0 | 371.9866 | 0 | 0 | 0 | 838.0364 | 0 | 0 | 0 | 735.6465 | 0 | 0 | 0 | 869.6432 | 0 | 0 | 0 | 371.9866 | 838.0364 | 735.6465 | 869.6432
237113 | 242.131 | 2176 | 3 | Standard Efficiency | Gas, 100% Usage | EnergyStar, 100% Usage | Gas, 100% Usage | None | 200-300% | None | None | Single-Family Detached | Single-Family Detached | Single-Family Detached | 2000-2499 | 1500-2499 | 1 | Natural Gas | 60% Conditioned | Room AC | None | Natural Gas Fuel Furnace | None | 30000-34999 | 100% Incandescent | Occupied | 1950s | Natural Gas | Yes | 67.9925 | 24.618 | 16.1189 | 0 | 2794.7257 | 0 | 319.7405 | 586.1421 | 0 | 0 | 0 | 0 | 0 | 208.6666 | 0 | 2355.9983 | 21.9803 | 2222.3579 | 0 | 0 | 0 | 23.1526 | 434.0383 | 0 | 0 | 0 | 0 | 327.3604 | 0 | 0 | 0 | 27012.6536 | 0 | 2541.5123 | 0 | 0 | 679.6318 | 0 | 0 | 0 | 0 | 0 | 39636.983 | 39636.983 | 9075.8249 | 9075.8249 | 0 | 30561.4512 | 0 | 1615.1644 | 0 | 6967.3489 | 0 | 3493.0486 | 0 | 6967.3489 | 0 | 3086.4371 | 0 | 6967.3489 | 0 | 3677.3854 | 0 | 6967.3489 | 0 | 8582.5133 | 10460.3975 | 10053.786 | 10644.7343
237132 | 242.131 | 1138 | 2 | Standard Efficiency, No usage | None | None | Gas, 100% Usage | None | 200-300% | 15 | None | 10 to 19 Unit | Multifamily with 5+ units, 1-3 stories | Multi-Family with 5+ Units | 1000-1499 | 0-1499 | 2 | Natural Gas | 100% Conditioned | Central AC | Heating and Cooling | Natural Gas Shared Heating | Fan Coil Heating and Cooling, Natural Gas | 40000-44999 | 100% CFL | Vacant | 1960s | Natural Gas | Yes | 0 | 0 | 0 | 19.3427 | 1531.5894 | 0 | 0 | 100.8164 | 0 | 0 | 0 | 0 | 0 | 0 | 0 | 0 | 16.412 | 0 | 0 | 0 | 0 | 0 | 434.0383 | 0 | 0 | 0 | 0 | 0 | 0 | 0 | 0 | 2805.2763 | 0 | 1628.0098 | 0 | 0 | 0 | 0 | 0 | 0 | 0 | 0 | 6535.4849 | 6535.4849 | 2102.1988 | 2102.1988 | 0 | 4433.2861 | 0 | 348.4624 | 0 | 1010.7009 | 0 | 710.0789 | 0 | 1010.7009 | 0 | 638.8468 | 0 | 1010.7009 | 0 | 752.0017 | 0 | 1010.7009 | 0 | 1359.1632 | 1720.7798 | 1649.5476 | 1762.7026
237160 | 242.131 | 2152 | 3 | Standard Efficiency | Electric, 100% Usage | EnergyStar, 100% Usage | Electric, 100% Usage | 290 Rated kWh, 100% Usage | 400%+ | None | 15 | Single-Family Attached | Single-Family Attached | Single-Family Attached | 2000-2499 | 1500-2499 | 3 | Electricity | 100% Conditioned | Central AC | None | Electricity Electric Furnace | None | 200000+ | 100% LED | Occupied | 1980s | Electricity | Yes | 67.9925 | 369.8557 | 21.6873 | 333.2218 | 1823.7813 | 82.646 | 0 | 117.8146 | 0 | 6095.2921 | 0 | 0 | 1773.9592 | 34.5824 | 0 | 570.6094 | 21.9803 | 1932.8037 | 0 | 0 | 0 | 389.4915 | 727.1093 | 361.9428 | 0 | 0 | 0 | 0 | 0 | 0 | 0 | 0 | 0 | 0 | 0 | 0 | 0 | 0 | 0 | 0 | 0 | 0 | 14724.7698 | 14724.7698 | 14724.7698 | 14724.7698 | 0 | 0 | 0 | 2561.071 | 0 | 0 | 0 | 5869.962 | 0 | 0 | 0 | 5126.3218 | 0 | 0 | 0 | 6190.7398 | 0 | 0 | 0 | 2561.071 | 5869.962 | 5126.3218 | 6190.7398
237166 | 242.131 | 1220 | 3 | Standard Efficiency | Electric, 80% Usage | EnergyStar, 80% Usage | Electric, 80% Usage | None | 0-100% | None | None | Single-Family Detached | Single-Family Detached | Single-Family Detached | 1000-1499 | 0-1499 | 1 | Electricity | 100% Conditioned | Central AC | None | Electricity Electric Furnace | None | <10000 | 100% Incandescent | Occupied | 1960s | Electricity | Yes | 67.9925 | 220.6825 | 12.8951 | 440.7789 | 2043.8776 | 0 | 0 | 226.5439 | 0 | 13090.0193 | 0 | 0 | 739.7114 | 160.896 | 0 | 1535.3993 | 21.9803 | 959.2216 | 0 | 0 | 0 | 271.6769 | 480.0504 | 0 | 0 | 0 | 0 | 0 | 0 | 0 | 0 | 0 | 0 | 0 | 0 | 0 | 0 | 0 | 0 | 0 | 0 | 0 | 20271.7259 | 20271.7259 | 20271.7259 | 20271.7259 | 0 | 0 | 0 | 3653.7165 | 0 | 0 | 0 | 8405.2326 | 0 | 0 | 0 | 7301.9517 | 0 | 0 | 0 | 8863.9819 | 0 | 0 | 0 | 3653.7165 | 8405.2326 | 7301.9517 | 8863.9819
237287 | 242.131 | 1690 | 3 | Standard Efficiency | Electric, 100% Usage | EnergyStar, 100% Usage | Electric, 100% Usage | 290 Rated kWh, 100% Usage | 400%+ | None | None | Single-Family Detached | Single-Family Detached | Single-Family Detached | 1500-1999 | 1500-2499 | 1 | Natural Gas | 20% Conditioned | Room AC | None | Natural Gas Fuel Boiler | None | 200000+ | 100% Incandescent | Occupied | 1940s | Natural Gas | Yes | 67.9925 | 400.042 | 23.4457 | 0 | 693.4062 | 91.1451 | 319.7405 | 97.5927 | 0 | 0 | 0 | 0 | 0 | 184.6348 | 0 | 1938.9582 | 21.9803 | 2382.6678 | 0 | 0 | 0 | 405.6104 | 434.0383 | 0 | 0 | 0 | 0 | 0 | 0 | 0 | 0 | 21002.3521 | 0 | 3864.4351 | 0 | 0 | 0 | 0 | 0 | 0 | 0 | 0 | 31927.4554 | 31927.4554 | 7060.6682 | 7060.6682 | 0 | 24866.7872 | 0 | 1197.0112 | 0 | 5669.1113 | 0 | 2640.6823 | 0 | 5669.1113 | 0 | 2324.5752 | 0 | 5669.1113 | 0 | 2827.1074 | 0 | 5669.1113 | 0 | 6866.1225 | 8309.7936 | 7993.6865 | 8496.2187
237326 | 242.131 | 617 | 2 | Standard Efficiency | None | None | Electric, 100% Usage | None | 400%+ | 6 | None | 5 to 9 Unit | Multifamily with 5+ units, 1-3 stories | Multi-Family with 5+ Units | 500-749 | 0-1499 | 2 | Natural Gas | 20% Conditioned | Room AC | None | Natural Gas Fuel Boiler | None | 100000-119999 | 100% CFL | Occupied | <1940 | Electricity | No | 67.9925 | 0 | 0 | 0 | 270.7977 | 0 | 0 | 76.7846 | 0 | 0 | 0 | 0 | 1860.1221 | 32.824 | 0 | 325.602 | 16.412 | 1566.4649 | 0 | 0 | 0 | 389.4915 | 727.1093 | 0 | 0 | 0 | 0 | 0 | 0 | 0 | 0 | 4539.9639 | 0 | 0 | 0 | 0 | 0 | 0 | 0 | 0 | 0 | 0 | 9873.5643 | 9873.5643 | 5333.6004 | 5333.6004 | 0 | 4539.9639 | 0 | 895.3133 | 0 | 1035.0361 | 0 | 2009.5707 | 0 | 1035.0361 | 0 | 1766.6842 | 0 | 1035.0361 | 0 | 2141.0521 | 0 | 1035.0361 | 0 | 1930.3494 | 3044.6068 | 2801.7203 | 3176.0882
237553 | 242.131 | 1220 | 3 | Standard Efficiency | Electric, 100% Usage | EnergyStar, 100% Usage | Electric, 100% Usage | None | 200-300% | None | None | Single-Family Detached | Single-Family Detached | Single-Family Detached | 1000-1499 | 0-1499 | 2 | Fuel Oil | 100% Conditioned | Central AC | None | Fuel Oil Fuel Furnace | None | 60000-69999 | 100% CFL | Occupied | 1970s | Fuel Oil | Yes | 67.9925 | 648.8593 | 37.8062 | 411.4718 | 2440.4028 | 0 | 319.7405 | 542.1815 | 0 | 0 | 0 | 0 | 0 | 40.1507 | 0 | 491.1871 | 21.9803 | 2862.7182 | 0 | 0 | 0 | 537.1993 | 434.0383 | 0 | 0 | 21665.5719 | 5434.1238 | 0 | 0 | 0 | 0 | 0 | 0 | 0 | 0 | 0 | 0 | 0 | 0 | 0 | 0 | 0 | 35955.7173 | 35955.7173 | 8856.0216 | 8856.0216 | 27099.6957 | 0 | 0 | 1494.1251 | 8216.5922 | 0 | 0 | 3264.5147 | 8216.5922 | 0 | 0 | 2888.2068 | 8216.5922 | 0 | 0 | 3441.8353 | 8216.5922 | 0 | 0 | 9710.7173 | 11481.1069 | 11104.799 | 11658.4275
237628 | 242.131 | 1138 | 2 | Standard Efficiency | None | None | Electric, 120% Usage | None | 0-100% | 4 | None | 3 or 4 Unit | Multifamily with 2-4 Units | Multi-Family with 2 - 4 Units | 1000-1499 | 0-1499 | 2 | Electricity | 100% Conditioned | Heat Pump | None | Electricity ASHP | None | <10000 | 100% Incandescent | Occupied | 1980s | Natural Gas | Yes | 67.9925 | 0 | 0 | 645.9286 | 2003.7269 | 0 | 0 | 157.0861 | 280.1759 | 1907.0135 | 0 | 0 | 0 | 156.793 | 0 | 1465.0623 | 16.412 | 2446.5573 | 0 | 0 | 0 | 416.454 | 480.0504 | 0 | 0 | 0 | 0 | 0 | 0 | 0 | 0 | 0 | 0 | 3746.0344 | 0 | 0 | 0 | 0 | 0 | 0 | 0 | 0 | 13789.2869 | 13789.2869 | 10043.2525 | 10043.2525 | 0 | 3746.0344 | 0 | 1788.9747 | 0 | 854.0065 | 0 | 4013.3259 | 0 | 854.0065 | 0 | 3526.7233 | 0 | 854.0065 | 0 | 4170.218 | 0 | 854.0065 | 0 | 2642.9811 | 4867.3323 | 4380.7298 | 5024.2245
237726 | 242.131 | 8194 | 5 | Standard Efficiency | Electric, 80% Usage | EnergyStar, 80% Usage | Electric, 80% Usage | 290 Rated kWh, 80% Usage | 400%+ | None | None | Single-Family Detached | Single-Family Detached | Single-Family Detached | 4000+ | 4000+ | 2 | Natural Gas | 100% Conditioned | Central AC | None | Natural Gas Fuel Wall/Floor Furnace | None | 200000+ | 100% Incandescent | Occupied | 2000s | Natural Gas | Yes | 67.9925 | 419.6778 | 24.618 | 1546.536 | 6111.411 | 100.5234 | 319.7405 | 0 | 0 | 0 | 0 | 0 | 0 | 509.6506 | 99.9372 | 7521.669 | 27.2556 | 2382.9609 | 0 | 0 | 0 | 377.1825 | 0 | 0 | 0 | 0 | 0 | 0 | 0 | 0 | 0 | 33240.4138 | 0 | 3291.7743 | 0 | 0 | 0 | 0 | 0 | 0 | 0 | 0 | 56041.3431 | 56041.3431 | 19509.4481 | 19509.4481 | 0 | 36532.1881 | 0 | 3423.5111 | 0 | 8328.5664 | 0 | 7331.1862 | 0 | 8328.5664 | 0 | 6496.2556 | 0 | 8328.5664 | 0 | 7739.951 | 0 | 8328.5664 | 0 | 11752.0775 | 15659.7527 | 14824.822 | 16068.5174
237734 | 242.131 | 1220 | 3 | Standard Efficiency, No usage | Electric, 100% Usage | Standard, 100% Usage | Electric, 100% Usage | None | 400%+ | None | None | Single-Family Detached | Single-Family Detached | Single-Family Detached | 1000-1499 | 0-1499 | 1 | Natural Gas | 100% Conditioned | Central AC | None | Natural Gas Fuel Furnace | None | 160000-179999 | 100% CFL | Vacant | 1970s | Natural Gas | Yes | 0 | 0 | 0 | 773.7076 | 3661.0438 | 0 | 0 | 58.9073 | 0 | 0 | 0 | 0 | 0 | 0 | 0 | 0 | 21.9803 | 0 | 0 | 0 | 0 | 0 | 480.0504 | 0 | 0 | 0 | 0 | 0 | 0 | 0 | 0 | 6396.8622 | 0 | 1577.6016 | 0 | 0 | 0 | 0 | 0 | 0 | 0 | 0 | 12970.1533 | 12970.1533 | 4995.6895 | 4995.6895 | 0 | 7974.4638 | 0 | 890.8563 | 0 | 1818.0191 | 0 | 1805.3026 | 0 | 1818.0191 | 0 | 1625.0006 | 0 | 1818.0191 | 0 | 1852.9266 | 0 | 1818.0191 | 0 | 2708.8754 | 3623.3217 | 3443.0196 | 3670.9457
237762 | 242.131 | 328 | 1 | Standard Efficiency | Electric, 100% Usage | Standard, 100% Usage | Electric, 100% Usage | 318 Rated kWh, 100% Usage | 300-400% | None | None | Single-Family Detached | Single-Family Detached | Single-Family Detached | 0-499 | 0-1499 | 1 | Natural Gas | 60% Conditioned | Room AC | None | Natural Gas Fuel Boiler | None | 35000-39999 | 100% CFL | Occupied | 1940s | Natural Gas | Yes | 67.9925 | 525.7695 | 19.6358 | 0 | 892.4014 | 60.3726 | 0 | 61.838 | 0 | 0 | 0 | 0 | 0 | 29.014 | 0 | 246.1797 | 16.412 | 1634.7504 | 0 | 0 | 0 | 339.6694 | 434.0383 | 0 | 0 | 0 | 0 | 0 | 0 | 0 | 0 | 6091.7753 | 0 | 2748.1274 | 0 | 0 | 0 | 0 | 0 | 0 | 0 | 0 | 13167.9762 | 13167.9762 | 4328.0736 | 4328.0736 | 0 | 8839.9027 | 0 | 735.4724 | 0 | 2015.2937 | 0 | 1619.2567 | 0 | 2015.2937 | 0 | 1428.2444 | 0 | 2015.2937 | 0 | 1716.0043 | 0 | 2015.2937 | 0 | 2750.766 | 3634.5504 | 3443.5381 | 3731.298
237804 | 242.131 | 3241 | 3 | Standard Efficiency | Electric, 100% Usage | EnergyStar, 100% Usage | Electric, 100% Usage | None | 300-400% | None | 8 | Single-Family Attached | Single-Family Attached | Single-Family Attached | 3000-3999 | 2500-3999 | 2 | Natural Gas | 60% Conditioned | Room AC | None | Natural Gas Fuel Boiler | None | 80000-99999 | 100% LED | Occupied | 1950s | Natural Gas | Yes | 67.9925 | 450.1572 | 26.3764 | 0 | 4147.2487 | 0 | 0 | 97.0065 | 0 | 0 | 0 | 0 | 0 | 43.6676 | 0 | 798.9117 | 21.9803 | 2231.1501 | 0 | 0 | 0 | 431.9868 | 727.1093 | 0 | 0 | 0 | 0 | 0 | 0 | 0 | 0 | 25262.1401 | 0 | 4227.5502 | 611.3463 | 0 | 0 | 0 | 0 | 0 | 0 | 0 | 39144.3305 | 39144.3305 | 9043.294 | 9043.294 | 0 | 30101.0365 | 0 | 1529.6799 | 0 | 6862.4244 | 0 | 3320.278 | 0 | 6862.4244 | 0 | 2949.0058 | 0 | 6862.4244 | 0 | 3460.7379 | 0 | 6862.4244 | 0 | 8392.1043 | 10182.7024 | 9811.4302 | 10323.1622
237880 | 242.131 | 1220 | 2 | None | Electric, 100% Usage | EnergyStar, 100% Usage | Electric, 100% Usage | None | 400%+ | None | None | Single-Family Detached | Single-Family Detached | Single-Family Detached | 1000-1499 | 0-1499 | 1 | Electricity | 100% Conditioned | Central AC | None | Electricity Electric Furnace | None | 200000+ | 100% Incandescent | Occupied | 1970s | Electricity | Yes | 0 | 275.7799 | 16.1189 | 829.0981 | 3711.7451 | 0 | 319.7405 | 95.5412 | 0 | 11492.1959 | 0 | 0 | 1126.2721 | 160.896 | 0 | 1535.3993 | 16.412 | 1918.4432 | 0 | 0 | 0 | 339.6694 | 434.0383 | 0 | 0 | 0 | 0 | 0 | 0 | 0 | 0 | 0 | 0 | 0 | 0 | 0 | 0 | 0 | 0 | 0 | 0 | 0 | 22271.3498 | 22271.3498 | 22271.3498 | 22271.3498 | 0 | 0 | 0 | 3950.3228 | 0 | 0 | 0 | 9010.5834 | 0 | 0 | 0 | 7866.76 | 0 | 0 | 0 | 9474.739 | 0 | 0 | 0 | 3950.3228 | 9010.5834 | 7866.76 | 9474.739
237967 | 242.131 | 333 | 1 | Standard Efficiency | Electric, 120% Usage | EnergyStar, 120% Usage | Electric, 120% Usage | None | 100-150% | 116 | None | 50 or more Unit | Multifamily with 5+ units, 1-3 stories | Multi-Family with 5+ Units | 0-499 | 0-1499 | 3 | Electricity | None | None | Heating Only | Electricity Shared Heating | Boiler Baseboards Heating Only, Electricity | 15000-19999 | 100% Incandescent | Occupied | 1970s | Electricity | No | 67.9925 | 347.5823 | 20.2219 | 0 | 0 | 0 | 0 | 56.5627 | 0 | 1442.4958 | 0 | 0 | 2215.6173 | 116.6423 | 0 | 774.0007 | 16.412 | 2513.9636 | 0 | 0 | 0 | 416.454 | 434.0383 | 0 | 0 | 0 | 0 | 0 | 0 | 0 | 0 | 0 | 0 | 0 | 0 | 0 | 0 | 0 | 0 | 0 | 0 | 0 | 8422.2764 | 8422.2764 | 8422.2764 | 8422.2764 | 0 | 0 | 0 | 1399.5057 | 0 | 0 | 0 | 3233.9127 | 0 | 0 | 0 | 2829.4602 | 0 | 0 | 0 | 3426.2272 | 0 | 0 | 0 | 1399.5057 | 3233.9127 | 2829.4602 | 3426.2272
237985 | 242.131 | 3301 | 4 | Standard Efficiency | Electric, 80% Usage | Standard, 80% Usage | Electric, 80% Usage | 290 Rated kWh, 80% Usage | 400%+ | None | None | Single-Family Detached | Single-Family Detached | Single-Family Detached | 3000-3999 | 2500-3999 | 2 | Propane | 100% Conditioned | Central AC | None | Propane Fuel Furnace | None | 100000-119999 | 100% CFL | Occupied | 1990s | Electricity | Yes | 81.7668 | 799.791 | 29.8932 | 951.3087 | 5897.7622 | 100.5234 | 319.7405 | 143.8979 | 0 | 0 | 0 | 1240.2768 | 1793.888 | 66.2341 | 24.911 | 1062.6757 | 21.9803 | 1604.8572 | 0 | 0 | 0 | 377.1825 | 914.0887 | 0 | 0 | 0 | 0 | 0 | 0 | 0 | 0 | 0 | 2850.7023 | 0 | 0 | 0 | 0 | 0 | 0 | 20852.8858 | 0 | 0 | 39134.073 | 39134.073 | 15430.4849 | 15430.4849 | 0 | 2850.7023 | 20852.8858 | 2610.0462 | 0 | 649.8772 | 5738.437 | 5609.629 | 0 | 649.8772 | 5738.437 | 4982.318 | 0 | 649.8772 | 5738.437 | 5900.653 | 0 | 649.8772 | 5738.437 | 8998.3604 | 11997.9432 | 11370.6322 | 12288.9672
238056 | 242.131 | 1690 | 3 | None | Gas, 80% Usage | EnergyStar, 80% Usage | Electric, 80% Usage | 290 Rated kWh, 80% Usage | 400%+ | None | None | Single-Family Detached | Single-Family Detached | Single-Family Detached | 1500-1999 | 1500-2499 | 1 | Natural Gas | 100% Conditioned | Central AC | None | Natural Gas Fuel Boiler | None | 200000+ | 100% CFL | Occupied | 1950s | Natural Gas | Yes | 0 | 19.6358 | 12.8951 | 1798.2841 | 6134.2706 | 45.1329 | 0 | 78.25 | 0 | 0 | 0 | 0 | 0 | 46.0122 | 24.911 | 620.1384 | 21.9803 | 1033.9547 | 0 | 0 | 0 | 271.6769 | 890.9361 | 0 | 0 | 0 | 0 | 262.0055 | 0 | 0 | 0 | 18502.4559 | 0 | 2093.4067 | 0 | 0 | 0 | 0 | 0 | 0 | 0 | 0 | 31856.5322 | 31856.5322 | 10998.6642 | 10998.6642 | 0 | 20857.8681 | 0 | 1932.1892 | 0 | 4755.1803 | 0 | 4027.9275 | 0 | 4755.1803 | 0 | 3602.7599 | 0 | 4755.1803 | 0 | 4174.4224 | 0 | 4755.1803 | 0 | 6687.3695 | 8783.1077 | 8357.9402 | 8929.6026
238110 | 242.131 | 1220 | 2 | Standard Efficiency | Electric, 120% Usage | EnergyStar, 120% Usage | Electric, 120% Usage | 318 Rated kWh, 120% Usage | 200-300% | None | None | Single-Family Detached | Single-Family Detached | Single-Family Detached | 1000-1499 | 0-1499 | 1 | Natural Gas | 100% Conditioned | Central AC | None | Natural Gas Fuel Furnace | None | 35000-39999 | 100% CFL | Occupied | 1970s | Natural Gas | Yes | 67.9925 | 480.0504 | 28.1348 | 485.9118 | 2779.193 | 117.2284 | 0 | 391.2499 | 0 | 0 | 0 | 0 | 0 | 40.1507 | 0 | 491.1871 | 16.412 | 4466.4031 | 0 | 0 | 0 | 486.498 | 914.0887 | 0 | 0 | 0 | 0 | 0 | 0 | 0 | 0 | 15742.3125 | 0 | 5879.0057 | 0 | 0 | 0 | 0 | 0 | 0 | 0 | 0 | 32385.8186 | 32385.8186 | 10764.5004 | 10764.5004 | 0 | 21621.3182 | 0 | 1858.089 | 0 | 4929.1874 | 0 | 4082.344 | 0 | 4929.1874 | 0 | 3607.0963 | 0 | 4929.1874 | 0 | 4278.7867 | 0 | 4929.1874 | 0 | 6787.2764 | 9011.5314 | 8536.2836 | 9207.9741
238132 | 242.131 | 1690 | 4 | Standard Efficiency | Electric, 120% Usage | Standard, 120% Usage | Gas, 120% Usage | None | 400%+ | None | None | Single-Family Detached | Single-Family Detached | Single-Family Detached | 1500-1999 | 1500-2499 | 1 | Natural Gas | 100% Conditioned | Central AC | None | Natural Gas Fuel Boiler | None | 160000-179999 | 100% CFL | Occupied | 1960s | Natural Gas | Yes | 67.9925 | 1199.833 | 44.8399 | 2246.3898 | 10456.4827 | 0 | 0 | 67.9925 | 0 | 0 | 1041.2815 | 1028.6795 | 0 | 46.0122 | 0 | 620.1384 | 21.9803 | 5394.8523 | 0 | 0 | 0 | 38.6854 | 1356.0398 | 0 | 0 | 0 | 0 | 0 | 0 | 0 | 0 | 16014.2825 | 0 | 8630.6499 | 0 | 0 | 1136.5296 | 0 | 0 | 0 | 0 | 0 | 49413.2478 | 49413.2478 | 23631.4927 | 23631.4927 | 0 | 25781.7551 | 0 | 4065.8764 | 0 | 5877.7075 | 0 | 8712.3673 | 0 | 5877.7075 | 0 | 7749.3208 | 0 | 5877.7075 | 0 | 9090.8348 | 0 | 5877.7075 | 0 | 9943.5839 | 14590.0748 | 13627.0284 | 14968.5423
238144 | 242.131 | 1138 | 1 | Standard Efficiency, No usage | None | None | Electric, 100% Usage | None | 0-100% | 4 | None | 3 or 4 Unit | Multifamily with 2-4 Units | Multi-Family with 2 - 4 Units | 1000-1499 | 0-1499 | 2 | Natural Gas | 100% Conditioned | Central AC | None | Natural Gas Fuel Furnace | None | <10000 | 100% Incandescent | Vacant | 1980s | Natural Gas | Yes | 0 | 0 | 0 | 186.3932 | 1259.3264 | 0 | 0 | 22.5665 | 0 | 0 | 0 | 0 | 0 | 0 | 0 | 0 | 16.412 | 0 | 0 | 0 | 0 | 0 | 727.1093 | 0 | 0 | 0 | 0 | 0 | 0 | 0 | 0 | 1308.5623 | 0 | 1550.346 | 0 | 0 | 0 | 0 | 0 | 0 | 0 | 0 | 5070.7157 | 5070.7157 | 2211.8074 | 2211.8074 | 0 | 2858.9083 | 0 | 370.3201 | 0 | 651.7927 | 0 | 792.3796 | 0 | 651.7927 | 0 | 706.9042 | 0 | 651.7927 | 0 | 819.4768 | 0 | 651.7927 | 0 | 1022.1128 | 1444.1723 | 1358.6969 | 1471.2695
238171 | 242.131 | 1690 | 3 | Standard Efficiency | Electric, 100% Usage | EnergyStar, 100% Usage | Electric, 100% Usage | None | 150-200% | None | None | Single-Family Detached | Single-Family Detached | Single-Family Detached | 1500-1999 | 1500-2499 | 2 | Fuel Oil | 40% Conditioned | Room AC | None | Fuel Oil Fuel Furnace | None | 50000-59999 | 100% Incandescent | Occupied | 1960s | Electricity | Yes | 67.9925 | 648.8593 | 37.8062 | 0 | 1506.3853 | 0 | 0 | 1123.0483 | 0 | 0 | 0 | 0 | 3940.6336 | 184.6348 | 99.9372 | 1938.9582 | 21.9803 | 3012.1845 | 0 | 0 | 0 | 537.1993 | 434.0383 | 0 | 0 | 44617.4328 | 0 | 0 | 0 | 0 | 0 | 0 | 0 | 0 | 0 | 0 | 0 | 0 | 0 | 0 | 0 | 0 | 58171.0905 | 58171.0905 | 13553.9508 | 13553.9508 | 44617.4328 | 0 | 0 | 2266.3425 | 13527.9275 | 0 | 0 | 5038.4483 | 13527.9275 | 0 | 0 | 4430.0698 | 13527.9275 | 0 | 0 | 5406.0685 | 13527.9275 | 0 | 0 | 15794.27 | 18566.3758 | 17957.9973 | 18933.996
238178 | 242.131 | 1138 | 3 | None | None | None | Electric, 100% Usage | None | 0-100% | 3 | None | 3 or 4 Unit | Multifamily with 2-4 Units | Multi-Family with 2 - 4 Units | 1000-1499 | 0-1499 | 1 | Electricity | 100% Conditioned | Central AC | None | Electricity Electric Furnace | None | <10000 | 100% LED | Occupied | 1970s | Electricity | Yes | 0 | 0 | 0 | 422.3154 | 3278.8791 | 0 | 0 | 356.3744 | 0 | 15292.1554 | 0 | 0 | 2714.7173 | 26.0833 | 0 | 357.8398 | 21.9803 | 1676.0734 | 0 | 0 | 0 | 474.4821 | 434.0383 | 0 | 0 | 0 | 0 | 0 | 0 | 0 | 0 | 0 | 0 | 0 | 0 | 0 | 0 | 0 | 0 | 0 | 0 | 0 | 25055.525 | 25055.525 | 25055.525 | 25055.525 | 0 | 0 | 0 | 4481.2749 | 0 | 0 | 0 | 10266.0309 | 0 | 0 | 0 | 8945.1069 | 0 | 0 | 0 | 10839.1598 | 0 | 0 | 0 | 4481.2749 | 10266.0309 | 8945.1069 | 10839.1598
238275 | 242.131 | 2176 | 3 | Standard Efficiency, No usage | Electric, 100% Usage | EnergyStar, 100% Usage | Electric, 100% Usage | 318 Rated kWh, 100% Usage | 300-400% | None | None | Single-Family Detached | Single-Family Detached | Single-Family Detached | 2000-2499 | 1500-2499 | 1 | Propane | 100% Conditioned | Central AC | None | Propane Fuel Furnace | None | 80000-99999 | 100% LED | Vacant | 2010s | Electricity | Yes | 0 | 0 | 0 | 854.5952 | 3065.2303 | 0 | 319.7405 | 23.4457 | 0 | 0 | 0 | 0 | 343.1862 | 0 | 0 | 0 | 21.9803 | 0 | 0 | 0 | 0 | 0 | 434.0383 | 0 | 0 | 0 | 0 | 0 | 0 | 0 | 0 | 0 | 0 | 0 | 0 | 0 | 0 | 0 | 0 | 2774.2107 | 0 | 0 | 7836.7204 | 7836.7204 | 5062.2166 | 5062.2166 | 0 | 0 | 2774.2107 | 864.0141 | 0 | 0 | 763.4545 | 1808.9713 | 0 | 0 | 763.4545 | 1619.4962 | 0 | 0 | 763.4545 | 1870.3759 | 0 | 0 | 763.4545 | 1627.4686 | 2572.4257 | 2382.9507 | 2633.8304
238396 | 242.131 | 1138 | 2 | Standard Efficiency | Gas, 100% Usage | EnergyStar, 100% Usage | Electric, 100% Usage | 290 Rated kWh, 100% Usage | 400%+ | 10 | None | 10 to 19 Unit | Multifamily with 5+ units, 1-3 stories | Multi-Family with 5+ Units | 1000-1499 | 0-1499 | 2 | Natural Gas | 60% Conditioned | Room AC | None | Natural Gas Fuel Furnace | None | 70000-79999 | 100% Incandescent | Occupied | 2000s | Natural Gas | No | 67.9925 | 33.117 | 21.6873 | 0 | 1030.731 | 82.646 | 0 | 116.9354 | 0 | 0 | 0 | 0 | 0 | 156.793 | 0 | 1465.0623 | 16.412 | 1776.3038 | 0 | 0 | 0 | 389.4915 | 434.0383 | 0 | 0 | 0 | 0 | 439.3135 | 0 | 0 | 0 | 4695.2916 | 0 | 2957.6732 | 0 | 0 | 0 | 0 | 0 | 0 | 0 | 0 | 13684.0744 | 13684.0744 | 5591.5029 | 5591.5029 | 0 | 8092.5715 | 0 | 952.6102 | 0 | 1844.9271 | 0 | 2094.3793 | 0 | 1844.9271 | 0 | 1845.8116 | 0 | 1844.9271 | 0 | 2234.4445 | 0 | 1844.9271 | 0 | 2797.5373 | 3939.3064 | 3690.7387 | 4079.3716
238442 | 242.131 | 1690 | 3 | None | Electric, 100% Usage | EnergyStar, 100% Usage | Gas, 100% Usage | None | 400%+ | None | None | Single-Family Detached | Single-Family Detached | Single-Family Detached | 1500-1999 | 1500-2499 | 1 | Natural Gas | 100% Conditioned | Central AC | None | Natural Gas Fuel Furnace | None | 120000-139999 | 100% LED | Occupied | 1970s | Natural Gas | Yes | 0 | 275.7799 | 16.1189 | 469.7929 | 3837.7657 | 0 | 0 | 720.0756 | 0 | 0 | 0 | 0 | 0 | 30.7725 | 0 | 473.6028 | 21.9803 | 2067.9095 | 0 | 0 | 0 | 23.1526 | 400.042 | 0 | 0 | 0 | 0 | 0 | 0 | 0 | 0 | 28603.1503 | 0 | 2689.2201 | 0 | 0 | 679.6318 | 0 | 0 | 0 | 0 | 0 | 40308.7019 | 40308.7019 | 8336.6997 | 8336.6997 | 0 | 31972.0022 | 0 | 1480.5586 | 0 | 7288.9658 | 0 | 3164.3107 | 0 | 7288.9658 | 0 | 2813.4008 | 0 | 7288.9658 | 0 | 3276.5336 | 0 | 7288.9658 | 0 | 8769.5245 | 10453.2766 | 10102.3666 | 10565.4994
238477 | 242.131 | 1690 | 3 | Standard Efficiency | Electric, 100% Usage | Standard, 100% Usage | Gas, 100% Usage | 318 Rated kWh, 100% Usage | 400%+ | None | None | Single-Family Detached | Single-Family Detached | Single-Family Detached | 1500-1999 | 1500-2499 | 2 | Natural Gas | 80% Conditioned | Central AC | None | Natural Gas Fuel Furnace | None | 200000+ | 100% CFL | Occupied | 1990s | Natural Gas | Yes | 67.9925 | 1237.053 | 46.3052 | 242.6628 | 1637.095 | 171.7396 | 0 | 560.645 | 0 | 0 | 0 | 0 | 0 | 46.0122 | 24.911 | 620.1384 | 21.9803 | 3012.1845 | 0 | 2630.3129 | 0 | 36.927 | 434.0383 | 0 | 0 | 0 | 0 | 0 | 0 | 0 | 0 | 22493.2046 | 0 | 6347.0402 | 0 | 0 | 1080.8461 | 0 | 0 | 0 | 0 | 0 | 40711.3815 | 40711.3815 | 10789.9976 | 10789.9976 | 0 | 29921.0909 | 0 | 1679.8317 | 0 | 6821.4169 | 0 | 3787.959 | 0 | 6821.4169 | 0 | 3342.1566 | 0 | 6821.4169 | 0 | 4049.8532 | 0 | 6821.4169 | 0 | 8501.2486 | 10609.3758 | 10163.5735 | 10871.2701
238500 | 242.131 | 2663 | 4 | Standard Efficiency | Gas, 100% Usage | EnergyStar, 100% Usage | Electric, 100% Usage | 290 Rated kWh, 100% Usage | 400%+ | None | None | Single-Family Detached | Single-Family Detached | Single-Family Detached | 2500-2999 | 2500-3999 | 2 | Natural Gas | 100% Conditioned | Central AC | None | Natural Gas Fuel Furnace | None | 140000-159999 | 100% Incandescent | Occupied | 1990s | Natural Gas | Yes | 67.9925 | 35.7547 | 23.4457 | 482.395 | 2887.6293 | 91.1451 | 319.7405 | 148.0009 | 0 | 0 | 0 | 0 | 0 | 233.2846 | 99.9372 | 2774.2107 | 21.9803 | 2692.1508 | 0 | 0 | 0 | 405.6104 | 727.1093 | 0 | 0 | 0 | 0 | 475.0682 | 0 | 0 | 0 | 14658.5357 | 0 | 3816.3715 | 0 | 0 | 0 | 0 | 0 | 0 | 0 | 0 | 29960.0693 | 29960.0693 | 11009.8009 | 11009.8009 | 0 | 18950.2685 | 0 | 1927.7789 | 0 | 4320.2392 | 0 | 4134.9898 | 0 | 4320.2392 | 0 | 3659.1541 | 0 | 4320.2392 | 0 | 4387.1218 | 0 | 4320.2392 | 0 | 6248.0181 | 8455.2289 | 7979.3933 | 8707.361
238515 | 242.131 | 853 | 2 | None | Electric, 80% Usage | EnergyStar, 80% Usage | Electric, 80% Usage | None | 0-100% | 4 | None | 3 or 4 Unit | Multifamily with 2-4 Units | Multi-Family with 2 - 4 Units | 750-999 | 0-1499 | 2 | Electricity | 40% Conditioned | Room AC | None | Electricity Electric Furnace | None | 15000-19999 | 100% Incandescent | Occupied | 1950s | Electricity | No | 0 | 296.0018 | 17.2912 | 0 | 902.952 | 0 | 0 | 218.0449 | 0 | 9296.5074 | 0 | 0 | 1096.6719 | 142.7256 | 0 | 1220.3479 | 16.412 | 642.7049 | 0 | 0 | 0 | 311.5345 | 480.0504 | 0 | 0 | 0 | 0 | 0 | 0 | 0 | 0 | 0 | 0 | 0 | 0 | 0 | 0 | 0 | 0 | 0 | 0 | 0 | 14641.2445 | 14641.2445 | 14641.2445 | 14641.2445 | 0 | 0 | 0 | 2592.6183 | 0 | 0 | 0 | 6020.0217 | 0 | 0 | 0 | 5232.9142 | 0 | 0 | 0 | 6373.0739 | 0 | 0 | 0 | 2592.6183 | 6020.0217 | 5232.9142 | 6373.0739
238554 | 242.131 | 633 | 2 | Standard Efficiency, No usage | Electric, 80% Usage | EnergyStar, 80% Usage | Electric, 80% Usage | None | 0-100% | None | None | Single-Family Detached | Single-Family Detached | Single-Family Detached | 500-749 | 0-1499 | 1 | Natural Gas | 60% Conditioned | Room AC | None | Natural Gas Fuel Boiler | None | <10000 | 100% LED | Vacant | <1940 | Natural Gas | Yes | 0 | 0 | 0 | 0 | 726.2301 | 0 | 0 | 33.7032 | 0 | 0 | 0 | 0 | 0 | 0 | 0 | 0 | 16.412 | 0 | 0 | 0 | 0 | 0 | 434.0383 | 0 | 0 | 0 | 0 | 0 | 0 | 0 | 0 | 4309.6101 | 0 | 812.9791 | 0 | 0 | 0 | 0 | 0 | 0 | 0 | 0 | 6332.6797 | 6332.6797 | 1210.0904 | 1210.0904 | 0 | 5122.2962 | 0 | 213.8838 | 0 | 1167.8021 | 0 | 442.0575 | 0 | 1167.8021 | 0 | 395.6573 | 0 | 1167.8021 | 0 | 459.7136 | 0 | 1167.8021 | 0 | 1381.6859 | 1609.8596 | 1563.4594 | 1627.5157
238738 | 242.131 | 853 | 1 | None | None | None | Electric, 80% Usage | 318 Rated kWh, 80% Usage | 0-100% | 4 | None | 3 or 4 Unit | Multifamily with 2-4 Units | Multi-Family with 2 - 4 Units | 750-999 | 0-1499 | 2 | Electricity | 100% Conditioned | Central AC | None | Electricity Electric Furnace | None | <10000 | 100% CFL | Occupied | 2000s | Electricity | Yes | 0 | 0 | 0 | 342.0139 | 1768.977 | 70.9232 | 0 | 47.7706 | 0 | 3544.1084 | 0 | 0 | 1144.1495 | 35.7547 | 0 | 390.3707 | 16.412 | 642.7049 | 0 | 0 | 0 | 311.5345 | 727.1093 | 0 | 0 | 0 | 0 | 0 | 0 | 0 | 0 | 0 | 0 | 0 | 0 | 0 | 0 | 0 | 0 | 0 | 0 | 0 | 9041.5356 | 9041.5356 | 9041.5356 | 9041.5356 | 0 | 0 | 0 | 1637.1346 | 0 | 0 | 0 | 3709.8404 | 0 | 0 | 0 | 3244.6814 | 0 | 0 | 0 | 3867.1389 | 0 | 0 | 0 | 1637.1346 | 3709.8404 | 3244.6814 | 3867.1389
238795 | 242.131 | 853 | 2 | None | Electric, 100% Usage | EnergyStar, 100% Usage | Electric, 100% Usage | None | 0-100% | 30 | None | 20 to 49 Unit | Multifamily with 5+ units, 1-3 stories | Multi-Family with 5+ Units | 750-999 | 0-1499 | 1 | Electricity | 100% Conditioned | Central AC | None | Electricity Electric Furnace | None | 10000-14999 | 100% LED | Occupied | 2000s | Electricity | Yes | 0 | 369.8557 | 21.6873 | 186.3932 | 1137.4088 | 0 | 0 | 31.0655 | 0 | 1715.638 | 0 | 0 | 1934.5621 | 23.7388 | 0 | 298.0533 | 16.412 | 1661.713 | 0 | 0 | 0 | 389.4915 | 480.0504 | 0 | 0 | 0 | 0 | 0 | 0 | 0 | 0 | 0 | 0 | 0 | 0 | 0 | 0 | 0 | 0 | 0 | 0 | 0 | 8266.0695 | 8266.0695 | 8266.0695 | 8266.0695 | 0 | 0 | 0 | 1447.3212 | 0 | 0 | 0 | 3214.0127 | 0 | 0 | 0 | 2930.7823 | 0 | 0 | 0 | 3534.3396 | 0 | 0 | 0 | 1447.3212 | 3214.0127 | 2930.7823 | 3534.3396
238888 | 242.131 | 3301 | 4 | Standard Efficiency | Electric, 100% Usage | EnergyStar, 100% Usage | Electric, 100% Usage | 290 Rated kWh, 100% Usage | 400%+ | None | None | Single-Family Detached | Single-Family Detached | Single-Family Detached | 3000-3999 | 2500-3999 | 1 | Natural Gas | 100% Conditioned | Central AC | None | Natural Gas Fuel Furnace | None | 200000+ | 100% Incandescent | Occupied | 2000s | Natural Gas | Yes | 67.9925 | 400.042 | 23.4457 | 781.9136 | 3549.9699 | 91.1451 | 319.7405 | 160.896 | 0 | 0 | 0 | 0 | 0 | 264.9362 | 99.9372 | 3321.6675 | 21.9803 | 2894.956 | 0 | 0 | 0 | 405.6104 | 434.0383 | 0 | 0 | 0 | 0 | 0 | 0 | 0 | 0 | 15166.1348 | 0 | 3879.0887 | 0 | 0 | 0 | 0 | 0 | 0 | 0 | 0 | 31883.7878 | 31883.7878 | 12838.2713 | 12838.2713 | 0 | 19045.2235 | 0 | 2183.253 | 0 | 4341.9368 | 0 | 4706.2476 | 0 | 4341.9368 | 0 | 4168.0948 | 0 | 4341.9368 | 0 | 4995.0975 | 0 | 4341.9368 | 0 | 6525.1898 | 9048.1844 | 8510.0315 | 9337.0343
238907 | 242.131 | 3301 | 4 | None | Electric, 100% Usage | Standard, 100% Usage | Gas, 100% Usage | None | 400%+ | None | None | Single-Family Detached | Single-Family Detached | Single-Family Detached | 3000-3999 | 2500-3999 | 2 | Natural Gas | None | None | None | Natural Gas Fuel Wall/Floor Furnace | None | 180000-199999 | 100% CFL | Occupied | 1990s | Natural Gas | Yes | 0 | 999.9585 | 37.5131 | 0 | 0 | 0 | 0 | 0 | 0 | 0 | 0 | 0 | 0 | 66.2341 | 24.911 | 1062.6757 | 21.9803 | 3209.7144 | 0 | 2786.5197 | 0 | 32.2378 | 1206.8667 | 0 | 0 | 0 | 0 | 0 | 2196.2746 | 0 | 0 | 15799.1683 | 0 | 4694.4124 | 0 | 0 | 947.2057 | 0 | 0 | 0 | 0 | 0 | 33085.3792 | 33085.3792 | 9448.6113 | 9448.6113 | 0 | 23637.061 | 0 | 1428.9847 | 0 | 5388.7327 | 0 | 3300.2768 | 0 | 5388.7327 | 0 | 2902.3734 | 0 | 5388.7327 | 0 | 3544.4697 | 0 | 5388.7327 | 0 | 6817.7174 | 8689.0095 | 8291.1061 | 8933.2024
238912 | 242.131 | 2176 | 2 | Standard Efficiency | Electric, 100% Usage | EnergyStar, 100% Usage | Electric, 100% Usage | None | 400%+ | None | None | Mobile Home | Mobile Home | Mobile Home | 2000-2499 | 1500-2499 | 1 | Electricity | 100% Conditioned | Heat Pump | None | Electricity ASHP | None | 50000-59999 | 100% CFL | Occupied | 1980s | Electricity | Yes | 67.9925 | 275.7799 | 16.1189 | 613.9839 | 2543.8569 | 0 | 319.7405 | 1443.375 | 8304.1688 | 17620.605 | 0 | 0 | 1140.3395 | 52.1667 | 0 | 753.7788 | 16.412 | 2306.4693 | 0 | 0 | 0 | 339.6694 | 727.1093 | 0 | 0 | 0 | 0 | 0 | 0 | 0 | 0 | 0 | 0 | 0 | 0 | 0 | 0 | 0 | 0 | 0 | 0 | 0 | 36540.9802 | 36540.9802 | 36540.9802 | 36540.9802 | 0 | 0 | 0 | 6611.7529 | 0 | 0 | 0 | 15334.4843 | 0 | 0 | 0 | 13319.1412 | 0 | 0 | 0 | 16124.5129 | 0 | 0 | 0 | 6611.7529 | 15334.4843 | 13319.1412 | 16124.5129
238913 | 242.131 | 1690 | 3 | Standard Efficiency | Electric, 80% Usage | EnergyStar, 80% Usage | Electric, 80% Usage | None | 100-150% | None | None | Single-Family Detached | Single-Family Detached | Single-Family Detached | 1500-1999 | 1500-2499 | 2 | Electricity | 60% Conditioned | Room AC | None | Electricity Baseboard | None | 20000-24999 | 100% Incandescent | Occupied | <1940 | Electricity | Yes | 81.7668 | 320.0336 | 18.7565 | 0 | 1922.5462 | 0 | 319.7405 | 0 | 0 | 12571.2835 | 0 | 0 | 1165.2506 | 184.6348 | 0 | 1938.9582 | 21.9803 | 1191.3339 | 0 | 0 | 0 | 324.4297 | 434.0383 | 0 | 0 | 0 | 0 | 0 | 0 | 0 | 0 | 0 | 0 | 0 | 0 | 0 | 0 | 0 | 0 | 0 | 0 | 0 | 20494.4599 | 20494.4599 | 20494.4599 | 20494.4599 | 0 | 0 | 0 | 3329.5172 | 0 | 0 | 0 | 7973.2258 | 0 | 0 | 0 | 6924.2495 | 0 | 0 | 0 | 8444.0057 | 0 | 0 | 0 | 3329.5172 | 7973.2258 | 6924.2495 | 8444.0057
238948 | 242.131 | 1675 | 2 | None | Electric, 100% Usage | Standard, 100% Usage | Electric, 100% Usage | None | 400%+ | None | 30 | Single-Family Attached | Single-Family Attached | Single-Family Attached | 1500-1999 | 1500-2499 | 2 | Natural Gas | 100% Conditioned | Central AC | None | Natural Gas Fuel Furnace | None | 200000+ | 100% CFL | Occupied | 1990s | Electricity | Yes | 0 | 705.129 | 26.3764 | 291.6057 | 1863.0528 | 0 | 0 | 456.8978 | 0 | 0 | 0 | 0 | 2052.3767 | 46.0122 | 0 | 616.0354 | 16.412 | 1859.5359 | 0 | 0 | 0 | 389.4915 | 434.0383 | 0 | 0 | 0 | 0 | 0 | 0 | 0 | 0 | 18322.2172 | 0 | 0 | 0 | 0 | 0 | 0 | 0 | 0 | 0 | 0 | 27079.1807 | 27079.1807 | 8756.9636 | 8756.9636 | 0 | 18322.2172 | 0 | 1449.5619 | 0 | 4177.1045 | 0 | 3209.3552 | 0 | 4177.1045 | 0 | 2831.0097 | 0 | 4177.1045 | 0 | 3419.8034 | 0 | 4177.1045 | 0 | 5626.6664 | 7386.4596 | 7008.1142 | 7596.9079
238981 | 242.131 | 1220 | 4 | Standard Efficiency | Electric, 100% Usage | EnergyStar, 100% Usage | Electric, 100% Usage | 290 Rated kWh, 100% Usage | 300-400% | None | None | Single-Family Detached | Single-Family Detached | Single-Family Detached | 1000-1499 | 0-1499 | 1 | Natural Gas | 60% Conditioned | Central AC | None | Natural Gas Fuel Furnace | None | 40000-44999 | 100% Incandescent | Occupied | 1940s | Natural Gas | Yes | 67.9925 | 275.7799 | 16.1189 | 273.4353 | 1344.6101 | 56.5627 | 0 | 250.8688 | 0 | 0 | 0 | 0 | 0 | 160.896 | 0 | 1535.3993 | 21.9803 | 1918.4432 | 0 | 0 | 0 | 339.6694 | 434.0383 | 270.7977 | 0 | 0 | 0 | 0 | 0 | 0 | 0 | 11634.3353 | 0 | 2570.8194 | 0 | 0 | 0 | 0 | 0 | 0 | 0 | 0 | 21172.0402 | 21172.0402 | 6966.5924 | 6966.5924 | 0 | 14205.1548 | 0 | 1229.0067 | 0 | 3238.5021 | 0 | 2658.9898 | 0 | 3238.5021 | 0 | 2346.4492 | 0 | 3238.5021 | 0 | 2826.9351 | 0 | 3238.5021 | 0 | 4467.5088 | 5897.4919 | 5584.9513 | 6065.4372
238984 | 242.131 | 1623 | 2 | Standard Efficiency | Gas, 100% Usage | Standard, 100% Usage | Gas, 100% Usage | None | 400%+ | 15 | None | 10 to 19 Unit | Multifamily with 5+ units, 1-3 stories | Multi-Family with 5+ Units | 1500-1999 | 1500-2499 | 3 | Natural Gas | 100% Conditioned | Central AC | Heating and Cooling | Natural Gas Shared Heating | Fan Coil Heating and Cooling, Natural Gas | 80000-99999 | 100% LED | Occupied | 1970s | Natural Gas | No | 67.9925 | 49.2359 | 20.808 | 42.7884 | 3651.9586 | 0 | 0 | 287.7958 | 0 | 0 | 0 | 0 | 0 | 30.1863 | 0 | 459.5354 | 16.412 | 1776.5968 | 0 | 0 | 0 | 23.7388 | 434.0383 | 0 | 0 | 0 | 0 | 655.8931 | 0 | 0 | 0 | 29475.0367 | 0 | 2768.9355 | 0 | 0 | 694.8715 | 0 | 0 | 0 | 0 | 0 | 40455.8236 | 40455.8236 | 6861.0868 | 6861.0868 | 0 | 33594.4437 | 0 | 1193.7603 | 0 | 7658.8722 | 0 | 2525.9343 | 0 | 7658.8722 | 0 | 2250.6015 | 0 | 7658.8722 | 0 | 2634.3225 | 0 | 7658.8722 | 0 | 8852.6326 | 10184.8066 | 9909.4738 | 10293.1948
239147 | 242.131 | 1675 | 3 | Standard Efficiency | Electric, 80% Usage | EnergyStar, 80% Usage | Electric, 80% Usage | None | 200-300% | None | 6 | Single-Family Attached | Single-Family Attached | Single-Family Attached | 1500-1999 | 1500-2499 | 1 | Electricity | 100% Conditioned | Central AC | None | Electricity Electric Furnace | None | 30000-34999 | 100% LED | Occupied | 1980s | Electricity | Yes | 67.9925 | 231.8192 | 13.4813 | 265.2293 | 2009.5883 | 0 | 0 | 111.9531 | 0 | 7310.0717 | 0 | 0 | 775.4661 | 30.4794 | 0 | 470.6721 | 21.9803 | 864.2666 | 0 | 1704.5013 | 0 | 277.5383 | 480.0504 | 0 | 0 | 0 | 0 | 0 | 0 | 0 | 0 | 0 | 0 | 0 | 0 | 0 | 0 | 0 | 0 | 0 | 0 | 0 | 14635.09 | 14635.09 | 14635.09 | 14635.09 | 0 | 0 | 0 | 2387.1546 | 0 | 0 | 0 | 5596.7325 | 0 | 0 | 0 | 4884.2105 | 0 | 0 | 0 | 5891.0799 | 0 | 0 | 0 | 2387.1546 | 5596.7325 | 4884.2105 | 5891.0799
239183 | 242.131 | 3301 | 3 | Standard Efficiency, No usage | Electric, 120% Usage | EnergyStar, 120% Usage | Electric, 120% Usage | None | 400%+ | None | None | Single-Family Detached | Single-Family Detached | Single-Family Detached | 3000-3999 | 2500-3999 | 2 | Natural Gas | 100% Conditioned | Central AC | None | Natural Gas Fuel Furnace | None | 140000-159999 | 100% CFL | Vacant | 2010s | Electricity | Yes | 0 | 0 | 0 | 519.0289 | 1908.1857 | 0 | 319.7405 | 29.6002 | 0 | 0 | 0 | 0 | 339.6694 | 0 | 0 | 0 | 21.9803 | 0 | 0 | 0 | 0 | 0 | 914.0887 | 0 | 0 | 0 | 0 | 0 | 0 | 0 | 0 | 4112.9594 | 0 | 0 | 0 | 0 | 0 | 0 | 0 | 0 | 0 | 0 | 8165.2531 | 8165.2531 | 4052.2937 | 4052.2937 | 0 | 4112.9594 | 0 | 745.5988 | 0 | 937.6893 | 0 | 1542.117 | 0 | 937.6893 | 0 | 1378.0871 | 0 | 937.6893 | 0 | 1590.5035 | 0 | 937.6893 | 0 | 1683.2881 | 2479.8063 | 2315.7764 | 2528.1928
239207 | 242.131 | 1690 | 3 | Standard Efficiency | Electric, 100% Usage | EnergyStar, 100% Usage | Electric, 100% Usage | None | 400%+ | None | None | Single-Family Detached | Single-Family Detached | Single-Family Detached | 1500-1999 | 1500-2499 | 1 | Electricity | None | None | None | Electricity Electric Furnace | None | 60000-69999 | 100% CFL | Occupied | 1980s | Electricity | Yes | 67.9925 | 400.042 | 23.4457 | 0 | 0 | 0 | 0 | 458.9493 | 0 | 19563.9593 | 0 | 0 | 1955.3702 | 46.0122 | 24.911 | 620.1384 | 21.9803 | 2382.6678 | 0 | 0 | 0 | 405.6104 | 434.0383 | 0 | 0 | 0 | 0 | 0 | 0 | 0 | 0 | 0 | 0 | 0 | 0 | 0 | 0 | 0 | 0 | 0 | 0 | 0 | 26405.4103 | 26405.4103 | 26405.4103 | 26405.4103 | 0 | 0 | 0 | 4585.2886 | 0 | 0 | 0 | 10734.4095 | 0 | 0 | 0 | 9294.5662 | 0 | 0 | 0 | 11403.715 | 0 | 0 | 0 | 4585.2886 | 10734.4095 | 9294.5662 | 11403.715
239223 | 242.131 | 1623 | 3 | None | Electric, 80% Usage | EnergyStar, 80% Usage | Electric, 80% Usage | 318 Rated kWh, 80% Usage | 300-400% | 30 | None | 20 to 49 Unit | Multifamily with 5+ units, 1-3 stories | Multi-Family with 5+ Units | 1500-1999 | 1500-2499 | 1 | Electricity | 100% Conditioned | Heat Pump | None | Electricity ASHP | None | 60000-69999 | 100% LED | Occupied | 1990s | Electricity | Yes | 0 | 360.1843 | 21.1011 | 431.6937 | 1531.8825 | 89.9728 | 319.7405 | 232.9915 | 1509.316 | 2224.9956 | 0 | 0 | 1505.5061 | 30.1863 | 0 | 459.5354 | 21.9803 | 1083.4837 | 0 | 0 | 0 | 345.5308 | 434.0383 | 0 | 0 | 0 | 0 | 0 | 0 | 0 | 0 | 0 | 0 | 0 | 0 | 0 | 0 | 0 | 0 | 0 | 0 | 0 | 10602.139 | 10602.139 | 10602.139 | 10602.139 | 0 | 0 | 0 | 1727.6753 | 0 | 0 | 0 | 3987.316 | 0 | 0 | 0 | 3490.0254 | 0 | 0 | 0 | 4245.0798 | 0 | 0 | 0 | 1727.6753 | 3987.316 | 3490.0254 | 4245.0798
239389 | 242.131 | 1202 | 4 | Standard Efficiency | Electric, 120% Usage | EnergyStar, 120% Usage | Electric, 120% Usage | None | 300-400% | None | 20 | Single-Family Attached | Single-Family Attached | Single-Family Attached | 1000-1499 | 0-1499 | 2 | Electricity | 100% Conditioned | Central AC | None | Electricity Electric Furnace | None | 35000-39999 | 100% LED | Occupied | 1990s | Electricity | Yes | 81.7668 | 347.5823 | 20.2219 | 842.2863 | 4872.8927 | 0 | 0 | 271.0907 | 0 | 15222.6975 | 0 | 0 | 2135.0227 | 26.6695 | 0 | 371.321 | 21.9803 | 3311.41 | 0 | 0 | 0 | 416.454 | 434.0383 | 0 | 0 | 0 | 0 | 0 | 0 | 0 | 0 | 0 | 0 | 0 | 0 | 0 | 0 | 0 | 0 | 0 | 0 | 0 | 28375.141 | 28375.141 | 28375.141 | 28375.141 | 0 | 0 | 0 | 5010.0039 | 0 | 0 | 0 | 11491.7822 | 0 | 0 | 0 | 10024.4952 | 0 | 0 | 0 | 12094.4604 | 0 | 0 | 0 | 5010.0039 | 11491.7822 | 10024.4952 | 12094.4604
239441 | 242.131 | 2663 | 3 | Standard Efficiency | None | None | Electric, 80% Usage | None | 400%+ | None | None | Single-Family Detached | Single-Family Detached | Single-Family Detached | 2500-2999 | 2500-3999 | 3 | Electricity | 100% Conditioned | Heat Pump | None | Electricity ASHP | None | 180000-199999 | 100% LED | Occupied | 1980s | Electricity | Yes | 67.9925 | 0 | 0 | 1045.0914 | 4320.1606 | 0 | 0 | 713.9211 | 3360.939 | 6861.673 | 0 | 0 | 1190.1616 | 38.9785 | 0 | 677.8734 | 21.9803 | 1346.0754 | 0 | 0 | 0 | 324.4297 | 434.0383 | 0 | 0 | 0 | 0 | 0 | 0 | 0 | 0 | 0 | 0 | 0 | 0 | 0 | 0 | 0 | 0 | 0 | 0 | 0 | 20403.0218 | 20403.0218 | 20403.0218 | 20403.0218 | 0 | 0 | 0 | 3766.3816 | 0 | 0 | 0 | 8532.6413 | 0 | 0 | 0 | 7456.4639 | 0 | 0 | 0 | 8819.6972 | 0 | 0 | 0 | 3766.3816 | 8532.6413 | 7456.4639 | 8819.6972
239461 | 242.131 | 853 | 1 | Standard Efficiency | Electric, 80% Usage | EnergyStar, 80% Usage | Electric, 80% Usage | 318 Rated kWh, 80% Usage | 200-300% | 12 | None | 10 to 19 Unit | Multifamily with 5+ units, 1-3 stories | Multi-Family with 5+ Units | 750-999 | 0-1499 | 2 | Electricity | 100% Conditioned | Central AC | None | Electricity Electric Furnace | None | 35000-39999 | 100% Incandescent | Occupied | 1970s | Electricity | No | 67.9925 | 231.8192 | 13.4813 | 452.7948 | 1800.9217 | 51.5805 | 0 | 49.529 | 0 | 7718.9058 | 0 | 0 | 849.0269 | 142.7256 | 0 | 1220.3479 | 16.412 | 733.2638 | 0 | 0 | 0 | 277.5383 | 480.0504 | 0 | 0 | 0 | 0 | 0 | 0 | 0 | 0 | 0 | 0 | 0 | 0 | 0 | 0 | 0 | 0 | 0 | 0 | 0 | 14106.3898 | 14106.3898 | 14106.3898 | 14106.3898 | 0 | 0 | 0 | 2481.6066 | 0 | 0 | 0 | 5659.3727 | 0 | 0 | 0 | 4941.4698 | 0 | 0 | 0 | 6022.2983 | 0 | 0 | 0 | 2481.6066 | 5659.3727 | 4941.4698 | 6022.2983
239487 | 242.131 | 2176 | 3 | Standard Efficiency | Electric, 120% Usage | EnergyStar, 120% Usage | Electric, 120% Usage | None | 400%+ | None | None | Single-Family Detached | Single-Family Detached | Single-Family Detached | 2000-2499 | 1500-2499 | 1 | Electricity | 20% Conditioned | Room AC | None | Electricity Electric Furnace | None | 180000-199999 | 100% LED | Occupied | 1980s | Electricity | Yes | 67.9925 | 480.0504 | 28.1348 | 0 | 591.7105 | 0 | 0 | 452.5017 | 0 | 19350.6035 | 0 | 0 | 3901.9482 | 34.8755 | 16.7051 | 575.5916 | 21.9803 | 5074.5256 | 0 | 0 | 0 | 486.498 | 868.0765 | 0 | 0 | 0 | 0 | 0 | 0 | 0 | 0 | 0 | 0 | 0 | 0 | 0 | 0 | 0 | 0 | 0 | 0 | 0 | 31950.9011 | 31950.9011 | 31950.9011 | 31950.9011 | 0 | 0 | 0 | 5527.5705 | 0 | 0 | 0 | 12931.5025 | 0 | 0 | 0 | 11231.5254 | 0 | 0 | 0 | 13697.0508 | 0 | 0 | 0 | 5527.5705 | 12931.5025 | 11231.5254 | 13697.0508
239532 | 242.131 | 1690 | 3 | Standard Efficiency | Electric, 100% Usage | EnergyStar, 100% Usage | Electric, 100% Usage | 318 Rated kWh, 100% Usage | 200-300% | None | None | Single-Family Detached | Single-Family Detached | Single-Family Detached | 1500-1999 | 1500-2499 | 2 | Electricity | 100% Conditioned | Central AC | None | Electricity Electric Furnace | None | 35000-39999 | 100% CFL | Occupied | 1990s | Electricity | Yes | 67.9925 | 400.042 | 23.4457 | 337.0317 | 1676.3665 | 97.5927 | 319.7405 | 88.5075 | 0 | 6346.1609 | 0 | 0 | 2044.7569 | 46.0122 | 24.911 | 620.1384 | 21.9803 | 2382.6678 | 0 | 0 | 0 | 405.6104 | 434.0383 | 0 | 0 | 0 | 0 | 0 | 0 | 0 | 0 | 0 | 0 | 0 | 0 | 0 | 0 | 0 | 0 | 0 | 0 | 0 | 15336.9952 | 15336.9952 | 15336.9952 | 15336.9952 | 0 | 0 | 0 | 2582.6044 | 0 | 0 | 0 | 5972.2194 | 0 | 0 | 0 | 5212.796 | 0 | 0 | 0 | 6286.0595 | 0 | 0 | 0 | 2582.6044 | 5972.2194 | 5212.796 | 6286.0595
239641 | 242.131 | 866 | 2 | Standard Efficiency | Gas, 80% Usage | Standard, 80% Usage | None | None | 200-300% | None | 8 | Single-Family Attached | Single-Family Attached | Single-Family Attached | 750-999 | 0-1499 | 1 | Natural Gas | 20% Conditioned | Room AC | None | Natural Gas Fuel Furnace | None | 45000-49999 | 100% CFL | Occupied | 1940s | Electricity | No | 67.9925 | 50.4082 | 21.1011 | 0 | 596.9858 | 0 | 0 | 254.9718 | 0 | 0 | 0 | 0 | 1254.3442 | 35.7547 | 0 | 393.8875 | 16.412 | 867.4904 | 0 | 0 | 0 | 0 | 727.1093 | 0 | 0 | 0 | 0 | 669.9605 | 0 | 0 | 0 | 11796.1106 | 0 | 0 | 0 | 0 | 0 | 0 | 0 | 0 | 0 | 0 | 16752.8216 | 16752.8216 | 4286.4575 | 4286.4575 | 0 | 12466.071 | 0 | 728.9093 | 0 | 2842.0265 | 0 | 1618.8462 | 0 | 2842.0265 | 0 | 1425.1029 | 0 | 2842.0265 | 0 | 1717.9153 | 0 | 2842.0265 | 0 | 3570.9359 | 4460.8728 | 4267.1294 | 4559.9419
239660 | 242.131 | 1138 | 2 | Standard Efficiency | Electric, 120% Usage | Standard, 120% Usage | Electric, 120% Usage | 318 Rated kWh, 120% Usage | 400%+ | 12 | None | 10 to 19 Unit | Multifamily with 5+ units, 1-3 stories | Multi-Family with 5+ Units | 1000-1499 | 0-1499 | 3 | Natural Gas | 100% Conditioned | Central AC | None | Natural Gas Fuel Furnace | None | 120000-139999 | 100% Incandescent | Occupied | 2000s | Natural Gas | Yes | 67.9925 | 1213.3142 | 45.426 | 614.277 | 2134.4366 | 163.8267 | 0 | 11.7228 | 0 | 0 | 0 | 0 | 0 | 156.793 | 0 | 1465.0623 | 16.412 | 4333.6419 | 0 | 0 | 0 | 569.4371 | 434.0383 | 0 | 0 | 0 | 0 | 0 | 0 | 0 | 0 | 3340.7171 | 0 | 8732.9317 | 0 | 0 | 0 | 0 | 0 | 0 | 0 | 0 | 23300.0293 | 23300.0293 | 11226.3804 | 11226.3804 | 0 | 12073.6489 | 0 | 1865.0067 | 0 | 2752.5382 | 0 | 4085.2361 | 0 | 2752.5382 | 0 | 3609.8096 | 0 | 2752.5382 | 0 | 4366.9233 | 0 | 2752.5382 | 0 | 4617.5449 | 6837.7743 | 6362.3479 | 7119.4616
239674 | 242.131 | 1690 | 3 | None | Electric, 80% Usage | EnergyStar, 80% Usage | Gas, 80% Usage | 290 Rated kWh, 80% Usage | 400%+ | None | None | Single-Family Detached | Single-Family Detached | Single-Family Detached | 1500-1999 | 1500-2499 | 2 | Natural Gas | 100% Conditioned | Central AC | None | Natural Gas Fuel Furnace | None | 140000-159999 | 100% CFL | Occupied | 1970s | Electricity | Yes | 0 | 519.0289 | 30.1863 | 1181.0764 | 4988.0696 | 128.3651 | 319.7405 | 298.9325 | 0 | 0 | 0 | 0 | 2174.5873 | 46.0122 | 24.911 | 620.1384 | 21.9803 | 1506.0922 | 0 | 0 | 0 | 29.6002 | 834.0803 | 0 | 0 | 0 | 0 | 0 | 2073.1847 | 0 | 0 | 20907.6901 | 0 | 0 | 0 | 0 | 864.8527 | 0 | 0 | 0 | 0 | 0 | 36568.822 | 36568.822 | 12723.0944 | 12723.0944 | 0 | 23845.4345 | 0 | 2202.6291 | 0 | 5436.2955 | 0 | 4757.8533 | 0 | 5436.2955 | 0 | 4225.2542 | 0 | 5436.2955 | 0 | 4944.9034 | 0 | 5436.2955 | 0 | 7638.9246 | 10194.1488 | 9661.5497 | 10381.1989
239719 | 242.131 | 1202 | 3 | Standard Efficiency | Electric, 120% Usage | EnergyStar, 120% Usage | Electric, 120% Usage | 318 Rated kWh, 120% Usage | 200-300% | None | 5 | Single-Family Attached | Single-Family Attached | Single-Family Attached | 1000-1499 | 0-1499 | 2 | Natural Gas | 100% Conditioned | Central AC | None | Natural Gas Fuel Furnace | None | 30000-34999 | 100% CFL | Occupied | 1980s | Natural Gas | Yes | 67.9925 | 347.5823 | 20.2219 | 587.0214 | 3363.2836 | 77.6638 | 319.7405 | 341.4278 | 0 | 0 | 0 | 0 | 0 | 40.1507 | 0 | 486.2049 | 21.9803 | 3311.41 | 0 | 0 | 0 | 416.454 | 868.0765 | 0 | 0 | 0 | 0 | 0 | 0 | 607.2433 | 0 | 16157.3012 | 0 | 4049.0699 | 0 | 0 | 0 | 0 | 0 | 0 | 0 | 0 | 31082.8246 | 31082.8246 | 10269.2103 | 10269.2103 | 0 | 20813.6143 | 0 | 1732.5659 | 0 | 4745.0856 | 0 | 3738.2815 | 0 | 4745.0856 | 0 | 3313.3208 | 0 | 4745.0856 | 0 | 3968.0592 | 0 | 4745.0856 | 0 | 6477.6515 | 8483.3671 | 8058.4064 | 8713.1447
239734 | 242.131 | 1202 | 3 | None | Electric, 80% Usage | Standard, 80% Usage | Electric, 80% Usage | None | 400%+ | None | 36 | Single-Family Attached | Single-Family Attached | Single-Family Attached | 1000-1499 | 0-1499 | 2 | Electricity | 100% Conditioned | Central AC | Cooling Only | Electricity Baseboard | Fan Coil Cooling Only | 50000-59999 | 100% Incandescent | Occupied | 1960s | Electricity | Yes | 0 | 441.9512 | 16.412 | 42.4953 | 3271.2593 | 0 | 0 | 0 | 0 | 6988.2797 | 0 | 0 | 943.6888 | 160.0168 | 0 | 1519.8666 | 21.9803 | 827.9258 | 0 | 0 | 0 | 277.5383 | 434.0383 | 0 | 0 | 0 | 0 | 0 | 0 | 0 | 0 | 0 | 0 | 0 | 0 | 0 | 0 | 0 | 0 | 0 | 0 | 0 | 14945.7454 | 14945.7454 | 14945.7454 | 14945.7454 | 0 | 0 | 0 | 2633.179 | 0 | 0 | 0 | 5912.6791 | 0 | 0 | 0 | 5167.6912 | 0 | 0 | 0 | 6220.9014 | 0 | 0 | 0 | 2633.179 | 5912.6791 | 5167.6912 | 6220.9014
239741 | 242.131 | 1690 | 3 | Standard Efficiency | None | EnergyStar, 100% Usage | Electric, 100% Usage | 318 Rated kWh, 100% Usage | 400%+ | None | None | Single-Family Detached | Single-Family Detached | Single-Family Detached | 1500-1999 | 1500-2499 | 1 | Natural Gas | 60% Conditioned | Central AC | None | Natural Gas Fuel Furnace | None | 200000+ | 100% CFL | Occupied | 1990s | Natural Gas | Yes | 67.9925 | 0 | 37.8062 | 506.1337 | 2322.0021 | 171.7396 | 0 | 141.2603 | 0 | 0 | 0 | 0 | 0 | 46.0122 | 24.911 | 620.1384 | 21.9803 | 3012.1845 | 0 | 2630.3129 | 0 | 537.1993 | 914.0887 | 0 | 0 | 0 | 0 | 0 | 0 | 0 | 0 | 12541.3903 | 0 | 5691.4402 | 0 | 0 | 0 | 0 | 0 | 0 | 0 | 0 | 29286.8851 | 29286.8851 | 11054.0546 | 11054.0546 | 0 | 18232.8305 | 0 | 1734.4959 | 0 | 4156.7055 | 0 | 3872.8674 | 0 | 4156.7055 | 0 | 3425.9473 | 0 | 4156.7055 | 0 | 4115.8641 | 0 | 4156.7055 | 0 | 5891.2015 | 8029.5729 | 7582.6528 | 8272.5696
239969 | 242.131 | 1202 | 4 | Standard Efficiency | Electric, 80% Usage | Standard, 80% Usage | Gas, 80% Usage | None | 400%+ | None | 5 | Single-Family Attached | Single-Family Attached | Single-Family Attached | 1000-1499 | 0-1499 | 2 | Natural Gas | 100% Conditioned | Central AC | None | Natural Gas Fuel Furnace | None | 120000-139999 | 100% Incandescent | Occupied | 1990s | Natural Gas | Yes | 67.9925 | 931.0868 | 34.8755 | 300.984 | 1306.2178 | 0 | 0 | 241.7836 | 0 | 0 | 0 | 0 | 0 | 160.0168 | 0 | 1519.8666 | 21.9803 | 1089.9313 | 0 | 0 | 0 | 28.4279 | 480.0504 | 0 | 0 | 0 | 0 | 0 | 0 | 0 | 0 | 9975.5531 | 0 | 3687.7133 | 0 | 0 | 831.7357 | 0 | 0 | 0 | 0 | 0 | 20678.2155 | 20678.2155 | 6183.2134 | 6183.2134 | 0 | 14495.0021 | 0 | 1067.5999 | 0 | 3304.5842 | 0 | 2328.6348 | 0 | 3304.5842 | 0 | 2054.0504 | 0 | 3304.5842 | 0 | 2474.2244 | 0 | 3304.5842 | 0 | 4372.1841 | 5633.219 | 5358.6346 | 5778.8085
240098 | 242.131 | 853 | 2 | Standard Efficiency | Electric, 120% Usage | EnergyStar, 120% Usage | Propane, 120% Usage | None | 0-100% | 4 | None | 3 or 4 Unit | Multifamily with 2-4 Units | Multi-Family with 2 - 4 Units | 750-999 | 0-1499 | 2 | Electricity | 100% Conditioned | Heat Pump | None | Electricity ASHP | None | <10000 | 100% CFL | Occupied | 1970s | Electricity | Yes | 67.9925 | 347.5823 | 20.2219 | 451.6225 | 1889.4292 | 0 | 0 | 310.3623 | 713.335 | 3111.5356 | 0 | 0 | 2261.3364 | 35.7547 | 0 | 390.3707 | 16.412 | 2268.9562 | 0 | 0 | 0 | 28.4279 | 434.0383 | 258.1956 | 0 | 0 | 0 | 0 | 0 | 0 | 0 | 0 | 0 | 0 | 0 | 0 | 0 | 0 | 0 | 0 | 0 | 833.7872 | 13439.067 | 13439.067 | 12605.2798 | 12605.2798 | 0 | 0 | 833.7872 | 2208.3866 | 0 | 0 | 229.4329 | 5014.7227 | 0 | 0 | 229.4329 | 4391.2881 | 0 | 0 | 229.4329 | 5244.0195 | 0 | 0 | 229.4329 | 2437.8195 | 5244.1556 | 4620.721 | 5473.4524
240113 | 242.131 | 1220 | 3 | None | Electric, 120% Usage | EnergyStar, 120% Usage | Electric, 120% Usage | None | 200-300% | None | None | Single-Family Detached | Single-Family Detached | Single-Family Detached | 1000-1499 | 0-1499 | 1 | Electricity | 100% Conditioned | Heat Pump | None | Electricity ASHP | None | 80000-99999 | 100% CFL | Vacant | 1940s | Electricity | Yes | 0 | 0 | 0 | 626.5859 | 1900.859 | 0 | 0 | 152.9831 | 432.866 | 2126.2306 | 0 | 0 | 341.4278 | 0 | 0 | 0 | 21.9803 | 0 | 0 | 0 | 0 | 0 | 480.0504 | 0 | 0 | 0 | 0 | 0 | 0 | 0 | 0 | 0 | 0 | 0 | 0 | 0 | 0 | 0 | 0 | 0 | 0 | 0 | 6082.6901 | 6082.6901 | 6082.6901 | 6082.6901 | 0 | 0 | 0 | 1102.4213 | 0 | 0 | 0 | 2430.3683 | 0 | 0 | 0 | 2226.117 | 0 | 0 | 0 | 2621.7716 | 0 | 0 | 0 | 1102.4213 | 2430.3683 | 2226.117 | 2621.7716
240128 | 242.131 | 1690 | 2 | None | Electric, 80% Usage | Standard, 80% Usage | Electric, 80% Usage | None | 400%+ | None | None | Single-Family Detached | Single-Family Detached | Single-Family Detached | 1500-1999 | 1500-2499 | 1 | Natural Gas | 60% Conditioned | Central AC | None | Natural Gas Fuel Furnace | None | 140000-159999 | 100% CFL | Occupied | 1960s | Electricity | Yes | 0 | 610.174 | 22.8595 | 66.8202 | 2159.0546 | 0 | 0 | 327.0673 | 0 | 0 | 0 | 0 | 1146.201 | 46.0122 | 0 | 620.1384 | 16.412 | 1191.3339 | 0 | 1992.0041 | 0 | 324.4297 | 868.0765 | 0 | 0 | 0 | 0 | 0 | 0 | 0 | 0 | 15130.9663 | 0 | 0 | 0 | 5521.459 | 0 | 0 | 0 | 0 | 0 | 0 | 30043.5946 | 30043.5946 | 9390.8763 | 9390.8763 | 0 | 20652.7183 | 0 | 1474.8166 | 0 | 4708.3809 | 0 | 3321.8597 | 0 | 4708.3809 | 0 | 2935.2407 | 0 | 4708.3809 | 0 | 3515.5962 | 0 | 4708.3809 | 0 | 6183.1975 | 8030.2406 | 7643.6216 | 8223.9771
240312 | 242.131 | 3301 | 5 | Standard Efficiency | Electric, 80% Usage | EnergyStar, 80% Usage | Propane, 80% Usage | None | 400%+ | None | None | Single-Family Detached | Single-Family Detached | Single-Family Detached | 3000-3999 | 2500-3999 | 2 | Fuel Oil | 20% Conditioned | Room AC | None | Fuel Oil Fuel Boiler | None | 200000+ | 100% Incandescent | Occupied | <1940 | Electricity | Yes | 67.9925 | 519.0289 | 30.1863 | 0 | 1127.1513 | 0 | 0 | 211.5973 | 0 | 0 | 0 | 0 | 2018.6735 | 264.9362 | 0 | 3321.6675 | 27.2556 | 1762.2363 | 0 | 0 | 0 | 29.6002 | 1206.8667 | 0 | 0 | 47032.0453 | 0 | 0 | 0 | 0 | 0 | 0 | 0 | 0 | 0 | 0 | 0 | 0 | 0 | 0 | 0 | 864.8527 | 58484.9697 | 58484.9697 | 10588.0716 | 10588.0716 | 47032.0453 | 0 | 864.8527 | 1777.2171 | 14260.0628 | 0 | 237.9654 | 3940.4091 | 14260.0628 | 0 | 237.9654 | 3468.8912 | 14260.0628 | 0 | 237.9654 | 4212.3695 | 14260.0628 | 0 | 237.9654 | 16275.2453 | 18438.4373 | 17966.9194 | 18710.3977
240327 | 242.131 | 2176 | 3 | Standard Efficiency | Electric, 100% Usage | Standard, 100% Usage | Electric, 100% Usage | None | 300-400% | None | None | Single-Family Detached | Single-Family Detached | Single-Family Detached | 2000-2499 | 1500-2499 | 1 | Electricity | 100% Conditioned | Central AC | None | Electricity Electric Furnace | None | 60000-69999 | 100% LED | Occupied | 1970s | Electricity | Yes | 67.9925 | 999.9585 | 37.5131 | 564.748 | 3833.0765 | 0 | 0 | 505.5476 | 0 | 21470.0935 | 0 | 0 | 3168.6844 | 34.8755 | 0 | 575.5916 | 21.9803 | 2851.8746 | 0 | 2454.4702 | -3682.1449 | 471.2583 | 400.042 | 0 | 0 | 0 | 0 | 0 | 0 | 0 | 0 | 0 | 0 | 0 | 0 | 0 | 0 | 0 | 0 | 0 | 0 | 0 | 33775.2685 | 37457.4135 | 33775.2685 | 37457.4135 | 0 | 0 | 0 | 6405.4396 | 0 | 0 | 0 | 14225.3407 | 0 | 0 | 0 | 12746.7906 | 0 | 0 | 0 | 15540.7055 | 0 | 0 | 0 | 6405.4396 | 14225.3407 | 12746.7906 | 15540.7055
240354 | 242.131 | 8194 | 5 | Standard Efficiency | Electric, 100% Usage | Standard, 100% Usage | Electric, 100% Usage | None | 400%+ | None | None | Single-Family Detached | Single-Family Detached | Single-Family Detached | 4000+ | 4000+ | 2 | Electricity | 100% Conditioned | Central AC | None | Electricity Electric Furnace | None | 140000-159999 | 100% LED | Occupied | 1950s | Electricity | Yes | 67.9925 | 762.864 | 28.4279 | 2451.8326 | 9865.6514 | 0 | 0 | 298.6394 | 0 | 26671.2258 | 0 | 0 | 2181.0349 | 84.9906 | 16.7051 | 1837.8487 | 27.2556 | 4450.8703 | 0 | 0 | 0 | 405.6104 | 434.0383 | 0 | 0 | 0 | 0 | 0 | 0 | 0 | 0 | 0 | 0 | 0 | 0 | 0 | 0 | 0 | 0 | 0 | 0 | 0 | 49584.9874 | 49584.9874 | 49584.9874 | 49584.9874 | 0 | 0 | 0 | 8678.6118 | 0 | 0 | 0 | 19954.983 | 0 | 0 | 0 | 17427.0356 | 0 | 0 | 0 | 20763.8394 | 0 | 0 | 0 | 8678.6118 | 19954.983 | 17427.0356 | 20763.8394
240355 | 242.131 | 2176 | 3 | None | Electric, 80% Usage | EnergyStar, 80% Usage | Electric, 80% Usage | None | 400%+ | None | None | Single-Family Detached | Single-Family Detached | Single-Family Detached | 2000-2499 | 1500-2499 | 1 | Electricity | 40% Conditioned | Room AC | None | Electricity Electric Furnace | None | 120000-139999 | 100% Incandescent | Occupied | 1950s | Electricity | Yes | 0 | 419.6778 | 24.618 | 0 | 2107.181 | 0 | 0 | 400.9212 | 0 | 17195.652 | 0 | 0 | 1554.742 | 208.6666 | 0 | 2355.9983 | 21.9803 | 1426.0838 | 0 | 0 | 0 | 377.1825 | 434.0383 | 0 | 0 | 0 | 0 | 0 | 0 | 0 | 0 | 0 | 0 | 0 | 0 | 0 | 0 | 0 | 0 | 0 | 0 | 0 | 26526.4487 | 26526.4487 | 26526.4487 | 26526.4487 | 0 | 0 | 0 | 4672.5271 | 0 | 0 | 0 | 10900.3753 | 0 | 0 | 0 | 9465.1093 | 0 | 0 | 0 | 11475.0709 | 0 | 0 | 0 | 4672.5271 | 10900.3753 | 9465.1093 | 11475.0709
240363 | 242.131 | 1623 | 3 | None | Gas, 100% Usage | Standard, 100% Usage | Gas, 100% Usage | None | 200-300% | 12 | None | 10 to 19 Unit | Multifamily with 5+ units, 1-3 stories | Multi-Family with 5+ Units | 1500-1999 | 1500-2499 | 3 | Natural Gas | 100% Conditioned | Central AC | None | Natural Gas Fuel Furnace | None | 50000-59999 | 100% CFL | Occupied | 2010s | Electricity | Yes | 0 | 90.2659 | 37.8062 | 389.7845 | 1663.7645 | 0 | 0 | 103.4541 | 0 | 0 | 0 | 0 | 3195.3539 | 45.426 | 0 | 601.968 | 21.9803 | 2362.1528 | 0 | 0 | 0 | 32.5309 | 434.0383 | 0 | 0 | 0 | 0 | 1200.7122 | 0 | 0 | 0 | 5151.3102 | 0 | 0 | 0 | 0 | 953.6533 | 0 | 0 | 0 | 0 | 0 | 16283.3217 | 16283.3217 | 8977.9392 | 8977.9392 | 0 | 7305.3826 | 0 | 1506.8003 | 0 | 1665.4878 | 0 | 3326.2137 | 0 | 1665.4878 | 0 | 2933.4803 | 0 | 1665.4878 | 0 | 3538.5181 | 0 | 1665.4878 | 0 | 3172.2881 | 4991.7015 | 4598.968 | 5204.0058
240372 | 242.131 | 1220 | 3 | Standard Efficiency, No usage | Electric, 120% Usage | Standard, 120% Usage | Propane, 120% Usage | 318 Rated kWh, 120% Usage | 100-150% | None | None | Single-Family Detached | Single-Family Detached | Single-Family Detached | 1000-1499 | 0-1499 | 1 | Propane | 100% Conditioned | Central AC | None | Propane Fuel Furnace | None | 10000-14999 | 100% CFL | Vacant | 2010s | Electricity | Yes | 0 | 0 | 0 | 385.9746 | 1550.639 | 0 | 319.7405 | 16.1189 | 0 | 0 | 0 | 0 | 339.3763 | 0 | 0 | 0 | 21.9803 | 0 | 0 | 1534.2271 | 0 | 0 | 1160.8545 | 0 | 0 | 0 | 0 | 0 | 0 | 0 | 0 | 0 | 0 | 0 | 0 | 0 | 0 | 0 | 0 | 974.1682 | 0 | 0 | 6302.7864 | 6302.7864 | 5328.6182 | 5328.6182 | 0 | 0 | 974.1682 | 853.2603 | 0 | 0 | 268.074 | 1912.8312 | 0 | 0 | 268.074 | 1695.4639 | 0 | 0 | 268.074 | 1987.2081 | 0 | 0 | 268.074 | 1121.3343 | 2180.9052 | 1963.5379 | 2255.2821
240399 | 242.131 | 853 | 1 | Standard Efficiency | Electric, 120% Usage | Standard, 120% Usage | Electric, 120% Usage | None | 100-150% | 67 | None | 50 or more Unit | Multifamily with 5+ units, 1-3 stories | Multi-Family with 5+ Units | 750-999 | 0-1499 | 3 | Natural Gas | 100% Conditioned | Central AC | None | Natural Gas Fuel Furnace | None | 10000-14999 | 100% LED | Occupied | 1980s | Natural Gas | Yes | 67.9925 | 662.9268 | 24.911 | 285.4512 | 1524.5557 | 0 | 0 | 257.6095 | 0 | 0 | 0 | 0 | 0 | 23.7388 | 0 | 298.0533 | 16.412 | 2933.0553 | 0 | 0 | 0 | 416.454 | 434.0383 | 0 | 0 | 0 | 0 | 0 | 0 | 0 | 0 | 10339.5473 | 0 | 4114.7178 | 0 | 0 | 0 | 0 | 0 | 0 | 0 | 0 | 21398.8772 | 21398.8772 | 6944.9051 | 6944.9051 | 0 | 14454.2652 | 0 | 1177.025 | 0 | 3295.2451 | 0 | 2605.2781 | 0 | 3295.2451 | 0 | 2300.0903 | 0 | 3295.2451 | 0 | 2744.6212 | 0 | 3295.2451 | 0 | 4472.2702 | 5900.5232 | 5595.3354 | 6039.8664
240438 | 242.131 | 617 | 2 | Standard Efficiency, No usage | Electric, 100% Usage | EnergyStar, 100% Usage | Electric, 100% Usage | 318 Rated kWh, 100% Usage | 400%+ | None | 12 | Single-Family Attached | Single-Family Attached | Single-Family Attached | 500-749 | 0-1499 | 1 | Natural Gas | 100% Conditioned | Central AC | None | Natural Gas Fuel Furnace | None | 70000-79999 | 100% CFL | Vacant | <1940 | Natural Gas | Yes | 0 | 0 | 0 | 260.5402 | 1292.7365 | 0 | 319.7405 | 65.3548 | 0 | 0 | 0 | 0 | 0 | 0 | 0 | 0 | 16.412 | 0 | 0 | 0 | 0 | 0 | 434.0383 | 0 | 0 | 0 | 0 | 0 | 0 | 0 | 0 | 2671.6359 | 0 | 1630.6474 | 0 | 0 | 0 | 0 | 0 | 0 | 0 | 0 | 6691.1056 | 6691.1056 | 2388.8223 | 2388.8223 | 0 | 4302.2833 | 0 | 416.2291 | 0 | 980.8345 | 0 | 886.9595 | 0 | 980.8345 | 0 | 790.4573 | 0 | 980.8345 | 0 | 915.6619 | 0 | 980.8345 | 0 | 1397.0636 | 1867.794 | 1771.2918 | 1896.4965
240439 | 242.131 | 1220 | 3 | None | Electric, 80% Usage | Standard, 80% Usage | Electric, 80% Usage | None | 300-400% | None | None | Single-Family Detached | Single-Family Detached | Single-Family Detached | 1000-1499 | 0-1499 | 2 | Electricity | 60% Conditioned | Room AC | None | Electricity Electric Furnace | None | 80000-99999 | 100% Incandescent | Occupied | 1950s | Propane | Yes | 0 | 989.701 | 36.927 | 0 | 3503.6646 | 0 | 0 | 506.7199 | 0 | 21778.4043 | 0 | 0 | 0 | 160.896 | 99.9372 | 1535.3993 | 21.9803 | 1431.3591 | 0 | 0 | 0 | 429.9353 | 727.1093 | 0 | 0 | 0 | 0 | 0 | 0 | 0 | 0 | 0 | 0 | 0 | 0 | 0 | 0 | 0 | 0 | 0 | 3931.2553 | 0 | 35153.2887 | 35153.2887 | 31222.0334 | 31222.0334 | 0 | 0 | 3931.2553 | 5613.5979 | 0 | 0 | 1081.845 | 13090.7134 | 0 | 0 | 1081.845 | 11360.4613 | 0 | 0 | 1081.845 | 13710.801 | 0 | 0 | 1081.845 | 6695.443 | 14172.5585 | 12442.3063 | 14792.646
240458 | 242.131 | 1690 | 4 | Standard Efficiency | Electric, 80% Usage | EnergyStar, 80% Usage | Electric, 80% Usage | None | 300-400% | None | None | Single-Family Detached | Single-Family Detached | Single-Family Detached | 1500-1999 | 1500-2499 | 1 | Electricity | 100% Conditioned | Heat Pump | None | Electricity ASHP | None | 100000-119999 | 100% Incandescent | Occupied | 1980s | Electricity | Yes | 67.9925 | 618.673 | 36.0477 | 1022.525 | 3511.5776 | 0 | 319.7405 | 385.0954 | 730.9192 | 4842.4133 | 0 | 0 | 2312.0377 | 184.6348 | 99.9372 | 1938.9582 | 21.9803 | 1663.4714 | 0 | 0 | 0 | 482.6881 | 1790.0781 | 0 | 0 | 0 | 0 | 0 | 0 | 0 | 0 | 0 | 0 | 0 | 0 | 0 | 0 | 0 | 0 | 0 | 0 | 0 | 20028.1839 | 20028.1839 | 20028.1839 | 20028.1839 | 0 | 0 | 0 | 3626.227 | 0 | 0 | 0 | 8006.041 | 0 | 0 | 0 | 7283.7432 | 0 | 0 | 0 | 8753.793 | 0 | 0 | 0 | 3626.227 | 8006.041 | 7283.7432 | 8753.793
240502 | 242.131 | 333 | 1 | Standard Efficiency | Electric, 100% Usage | EnergyStar, 100% Usage | Electric, 100% Usage | None | 0-100% | 12 | None | 10 to 19 Unit | Multifamily with 5+ units, 1-3 stories | Multi-Family with 5+ Units | 0-499 | 0-1499 | 3 | Natural Gas | 100% Conditioned | Central AC | None | Natural Gas Fuel Furnace | None | 10000-14999 | 100% Incandescent | Occupied | 1980s | Natural Gas | Yes | 67.9925 | 289.8473 | 16.9981 | 204.2705 | 750.2619 | 0 | 0 | 13.1882 | 0 | 0 | 0 | 0 | 0 | 116.6423 | 0 | 774.0007 | 16.412 | 1256.9818 | 0 | 0 | 0 | 346.9961 | 480.0504 | 0 | 0 | 0 | 0 | 0 | 0 | 0 | 0 | 2177.5181 | 0 | 2632.6574 | 0 | 0 | 0 | 0 | 0 | 0 | 0 | 0 | 9143.8174 | 9143.8174 | 4333.6419 | 4333.6419 | 0 | 4810.4685 | 0 | 750.5325 | 0 | 1096.6743 | 0 | 1653.3347 | 0 | 1096.6743 | 0 | 1457.3533 | 0 | 1096.6743 | 0 | 1752.5784 | 0 | 1096.6743 | 0 | 1847.2068 | 2750.009 | 2554.0276 | 2849.2527
240566 | 242.131 | 853 | 2 | Standard Efficiency | None | None | Gas, 120% Usage | 290 Rated kWh, 120% Usage | 0-100% | 43 | None | 20 to 49 Unit | Multifamily with 5+ units, 1-3 stories | Multi-Family with 5+ Units | 750-999 | 0-1499 | 3 | Natural Gas | 100% Conditioned | Central AC | Heating and Cooling | Natural Gas Shared Heating | Fan Coil Heating and Cooling, Natural Gas | <10000 | 100% Incandescent | Occupied | 1960s | Electricity | No | 67.9925 | 0 | 0 | 36.0477 | 2502.8269 | 99.3511 | 319.7405 | 83.2322 | 0 | 0 | 0 | 0 | 3500.1478 | 142.7256 | 0 | 1220.3479 | 16.412 | 3323.1329 | 0 | 0 | 0 | 31.9447 | 434.0383 | 0 | 0 | 0 | 0 | 0 | 0 | 0 | 0 | 3042.6638 | 0 | 0 | 0 | 0 | 937.2413 | 0 | 0 | 0 | 0 | 0 | 15758.1384 | 15758.1384 | 11778.2332 | 11778.2332 | 0 | 3979.9051 | 0 | 2079.3958 | 0 | 907.3272 | 0 | 4517.8757 | 0 | 907.3272 | 0 | 3986.3975 | 0 | 907.3272 | 0 | 4799.3765 | 0 | 907.3272 | 0 | 2986.723 | 5425.2029 | 4893.7246 | 5706.7037
240659 | 242.131 | 885 | 3 | None | Electric, 100% Usage | Standard, 100% Usage | Electric, 100% Usage | None | 0-100% | None | None | Mobile Home | Mobile Home | Mobile Home | 750-999 | 0-1499 | 1 | Electricity | 100% Conditioned | Central AC | None | Electricity Electric Furnace | None | <10000 | 100% CFL | Occupied | 1990s | Electricity | Yes | 0 | 525.7695 | 19.6358 | 450.4502 | 2072.3055 | 0 | 319.7405 | 23.7388 | 0 | 5922.0871 | 0 | 0 | 1240.5698 | 36.0477 | 0 | 399.1628 | 21.9803 | 1880.344 | 0 | 0 | 0 | 339.6694 | 434.0383 | 0 | 0 | 0 | 0 | 0 | 0 | 0 | 0 | 0 | 0 | 0 | 0 | 0 | 0 | 0 | 0 | 0 | 0 | 0 | 13685.2467 | 13685.2467 | 13685.2467 | 13685.2467 | 0 | 0 | 0 | 2371.0507 | 0 | 0 | 0 | 5415.0733 | 0 | 0 | 0 | 4736.7404 | 0 | 0 | 0 | 5706.832 | 0 | 0 | 0 | 2371.0507 | 5415.0733 | 4736.7404 | 5706.832
240788 | 242.131 | 1138 | 1 | Standard Efficiency | Electric, 100% Usage | EnergyStar, 100% Usage | Electric, 100% Usage | None | 400%+ | 16 | None | 10 to 19 Unit | Multifamily with 5+ units, 1-3 stories | Multi-Family with 5+ Units | 1000-1499 | 0-1499 | 2 | Electricity | 100% Conditioned | Central AC | None | Electricity Electric Furnace | None | 70000-79999 | 100% Incandescent | Occupied | 1970s | Natural Gas | No | 67.9925 | 369.8557 | 21.6873 | 502.3238 | 3711.7451 | 0 | 0 | 74.7331 | 0 | 4701.4461 | 0 | 0 | 0 | 156.793 | 0 | 1465.0623 | 16.412 | 1776.3038 | 0 | 0 | 0 | 389.4915 | 727.1093 | 0 | 0 | 0 | 0 | 0 | 0 | 0 | 0 | 0 | 0 | 3429.5177 | 0 | 0 | 0 | 0 | 0 | 0 | 0 | 0 | 17410.4731 | 17410.4731 | 13980.9554 | 13980.9554 | 0 | 3429.5177 | 0 | 2441.1384 | 0 | 781.8685 | 0 | 5505.0274 | 0 | 781.8685 | 0 | 4828.225 | 0 | 781.8685 | 0 | 5767.959 | 0 | 781.8685 | 0 | 3223.0069 | 6286.8959 | 5610.0935 | 6549.8276
240855 | 242.131 | 1623 | 2 | Standard Efficiency | None | None | Electric, 100% Usage | None | 400%+ | 116 | None | 50 or more Unit | Multifamily with 5+ units, 8+ stories | Multi-Family with 5+ Units | 1500-1999 | 1500-2499 | 21 | Natural Gas | 100% Conditioned | Central AC | None | Natural Gas Fuel Furnace | None | 120000-139999 | 100% Incandescent | Occupied | 1970s | Electricity | No | 67.9925 | 0 | 0 | 373.3725 | 1569.3956 | 0 | 0 | 9.9644 | 0 | 0 | 0 | 0 | 2262.8017 | 181.1179 | 0 | 1881.2232 | 16.412 | 2166.9675 | 0 | 0 | 0 | 431.9868 | 434.0383 | 0 | 0 | 0 | 0 | 0 | 0 | 0 | 0 | 1639.1465 | 0 | 0 | 0 | 0 | 0 | 0 | 0 | 0 | 0 | 0 | 11034.4189 | 11034.4189 | 9395.2724 | 9395.2724 | 0 | 1639.1465 | 0 | 1594.6203 | 0 | 373.6894 | 0 | 3511.3883 | 0 | 373.6894 | 0 | 3094.5446 | 0 | 373.6894 | 0 | 3751.8838 | 0 | 373.6894 | 0 | 1968.3097 | 3885.0776 | 3468.2339 | 4125.5732
240966 | 242.131 | 1220 | 3 | None | Electric, 100% Usage | Standard, 100% Usage | Propane, 100% Usage | 318 Rated kWh, 100% Usage | 400%+ | None | None | Single-Family Detached | Single-Family Detached | Single-Family Detached | 1000-1499 | 0-1499 | 1 | Fuel Oil | 100% Conditioned | Central AC | None | Fuel Oil Fuel Furnace | None | 80000-99999 | 100% LED | Occupied | 1960s | Electricity | Yes | 0 | 762.864 | 28.4279 | 629.5167 | 2519.2389 | 97.5927 | 0 | 685.2002 | 0 | 0 | 0 | 0 | 2195.1023 | 26.9625 | 0 | 375.131 | 21.9803 | 2233.2016 | 0 | 0 | 0 | 27.8418 | 400.042 | 0 | 0 | 28747.6343 | 0 | 0 | 0 | 0 | 0 | 0 | 0 | 0 | 0 | 0 | 0 | 0 | 0 | 0 | 0 | 813.5653 | 39563.7152 | 39563.7152 | 10002.5156 | 10002.5156 | 28747.6343 | 0 | 813.5653 | 1659.8746 | 8716.2065 | 0 | 223.8565 | 3638.2104 | 8716.2065 | 0 | 223.8565 | 3215.7712 | 8716.2065 | 0 | 223.8565 | 3863.5519 | 8716.2065 | 0 | 223.8565 | 10599.9375 | 12578.2734 | 12155.8342 | 12803.6149
241021 | 242.131 | 1138 | 1 | Standard Efficiency, No usage | None | None | Electric, 120% Usage | 318 Rated kWh, 120% Usage | 400%+ | 2 | None | 2 Unit | Multifamily with 2-4 Units | Multi-Family with 2 - 4 Units | 1000-1499 | 0-1499 | 2 | Electricity | 40% Conditioned | Room AC | None | Electricity Electric Furnace | None | 50000-59999 | 100% Incandescent | Vacant | <1940 | Electricity | No | 0 | 0 | 0 | 0 | 1032.1963 | 0 | 0 | 143.8979 | 0 | 6157.4232 | 0 | 0 | 353.4437 | 0 | 0 | 0 | 16.412 | 0 | 0 | 0 | 0 | 0 | 400.042 | 0 | 0 | 0 | 0 | 0 | 0 | 0 | 0 | 0 | 0 | 0 | 0 | 0 | 0 | 0 | 0 | 0 | 0 | 0 | 8103.4151 | 8103.4151 | 8103.4151 | 8103.4151 | 0 | 0 | 0 | 1557.3028 | 0 | 0 | 0 | 3624.8372 | 0 | 0 | 0 | 3141.5163 | 0 | 0 | 0 | 3734.1584 | 0 | 0 | 0 | 1557.3028 | 3624.8372 | 3141.5163 | 3734.1584
241161 | 242.131 | 2663 | 3 | Standard Efficiency | Gas, 100% Usage | Standard, 100% Usage | Gas, 100% Usage | 318 Rated kWh, 100% Usage | 400%+ | None | None | Single-Family Detached | Single-Family Detached | Single-Family Detached | 2500-2999 | 2500-3999 | 2 | Natural Gas | 100% Conditioned | Central AC | None | Natural Gas Fuel Furnace | None | 200000+ | 100% Incandescent | Occupied | 2000s | Electricity | Yes | 67.9925 | 68.2856 | 28.4279 | 604.3125 | 2674.2735 | 97.5927 | 0 | 142.1395 | 0 | 0 | 0 | 0 | 2365.0835 | 233.2846 | 99.9372 | 2774.2107 | 21.9803 | 2692.1508 | 0 | 0 | 0 | 27.8418 | 434.0383 | 0 | 0 | 0 | 0 | 905.8827 | 0 | 0 | 0 | 11707.31 | 0 | 0 | 0 | 0 | 813.5653 | 0 | 0 | 0 | 0 | 0 | 25757.7233 | 25757.7233 | 12331.2583 | 12331.2583 | 0 | 13426.4649 | 0 | 2186.8636 | 0 | 3060.9588 | 0 | 4799.8333 | 0 | 3060.9588 | 0 | 4234.8391 | 0 | 3060.9588 | 0 | 5020.7219 | 0 | 3060.9588 | 0 | 5247.8224 | 7860.7921 | 7295.7979 | 8081.6807
241228 | 242.131 | 1690 | 3 | Standard Efficiency | Electric, 100% Usage | Standard, 100% Usage | Electric, 100% Usage | 318 Rated kWh, 100% Usage | 400%+ | None | None | Single-Family Detached | Single-Family Detached | Single-Family Detached | 1500-1999 | 1500-2499 | 1 | Natural Gas | None | None | None | Natural Gas Fuel Boiler | None | 80000-99999 | 100% CFL | Occupied | 1950s | Natural Gas | Yes | 67.9925 | 762.864 | 28.4279 | 0 | 0 | 97.5927 | 319.7405 | 122.5037 | 0 | 0 | 0 | 0 | 0 | 46.0122 | 0 | 620.1384 | 21.9803 | 2382.6678 | 0 | 0 | 0 | 405.6104 | 1356.0398 | 0 | 0 | 0 | 0 | 0 | 0 | 0 | 0 | 22905.2625 | 0 | 3844.5063 | 0 | 0 | 0 | 0 | 0 | 0 | 0 | 0 | 32981.0459 | 32981.0459 | 6231.5702 | 6231.5702 | 0 | 26749.4758 | 0 | 1029.0092 | 0 | 6098.3535 | 0 | 2312.3046 | 0 | 6098.3535 | 0 | 2031.4515 | 0 | 6098.3535 | 0 | 2473.1974 | 0 | 6098.3535 | 0 | 7127.3627 | 8410.658 | 8129.805 | 8571.5509
241325 | 242.131 | 853 | 2 | None | Electric, 80% Usage | Standard, 80% Usage | Electric, 80% Usage | None | 0-100% | 30 | None | 20 to 49 Unit | Multifamily with 5+ units, 4-7 stories | Multi-Family with 5+ Units | 750-999 | 0-1499 | 6 | Electricity | 100% Conditioned | Heat Pump | None | Electricity ASHP | None | 15000-19999 | 100% CFL | Occupied | 1950s | Electricity | No | 0 | 686.6655 | 25.7903 | 437.262 | 1310.9069 | 0 | 0 | 32.2378 | 26.0833 | 649.4455 | 0 | 0 | 1567.051 | 35.7547 | 0 | 390.3707 | 16.412 | 928.4491 | 0 | 0 | 0 | 345.5308 | 434.0383 | 0 | 0 | 0 | 0 | 0 | 0 | 0 | 0 | 0 | 0 | 0 | 0 | 0 | 0 | 0 | 0 | 0 | 0 | 0 | 6885.7048 | 6885.7048 | 6885.7048 | 6885.7048 | 0 | 0 | 0 | 1136.7456 | 0 | 0 | 0 | 2531.2377 | 0 | 0 | 0 | 2229.2813 | 0 | 0 | 0 | 2693.6206 | 0 | 0 | 0 | 1136.7456 | 2531.2377 | 2229.2813 | 2693.6206
241361 | 242.131 | 2176 | 4 | Standard Efficiency, No usage | Electric, 100% Usage | EnergyStar, 100% Usage | Electric, 100% Usage | None | 400%+ | None | None | Single-Family Detached | Single-Family Detached | Single-Family Detached | 2000-2499 | 1500-2499 | 2 | Natural Gas | 80% Conditioned | Room AC | None | Natural Gas Fuel Wall/Floor Furnace | None | 180000-199999 | 100% Incandescent | Vacant | 1960s | Natural Gas | Yes | 0 | 0 | 0 | 0 | 3872.055 | 0 | 319.7405 | 0 | 0 | 0 | 0 | 0 | 0 | 0 | 0 | 0 | 21.9803 | 0 | 0 | 0 | 0 | 0 | 400.042 | 0 | 0 | 0 | 0 | 0 | 0 | 0 | 0 | 12707.5616 | 0 | 1442.2027 | 0 | 0 | 0 | 0 | 0 | 0 | 0 | 0 | 18763.5822 | 18763.5822 | 4613.8179 | 4613.8179 | 0 | 14149.7643 | 0 | 775.1608 | 0 | 3225.8845 | 0 | 1579.6527 | 0 | 3225.8845 | 0 | 1423.5715 | 0 | 3225.8845 | 0 | 1639.0515 | 0 | 3225.8845 | 0 | 4001.0453 | 4805.5372 | 4649.4561 | 4864.936
241365 | 242.131 | 1690 | 3 | Standard Efficiency | Electric, 80% Usage | EnergyStar, 80% Usage | Electric, 80% Usage | 290 Rated kWh, 80% Usage | 400%+ | None | None | Single-Family Detached | Single-Family Detached | Single-Family Detached | 1500-1999 | 1500-2499 | 1 | Electricity | 100% Conditioned | Heat Pump | None | Electricity ASHP | None | 100000-119999 | 100% Incandescent | Occupied | 1940s | Electricity | Yes | 67.9925 | 320.0336 | 18.7565 | 1611.5978 | 5196.4431 | 72.9747 | 319.7405 | 884.1954 | 997.907 | 15535.6974 | 0 | 0 | 1171.6981 | 184.6348 | 0 | 1938.9582 | 21.9803 | 1191.3339 | 0 | 1992.0041 | 0 | 324.4297 | 1160.8545 | 0 | 0 | 0 | 0 | 0 | 0 | 0 | 0 | 0 | 0 | 0 | 0 | 0 | 0 | 0 | 0 | 0 | 0 | 0 | 33010.9392 | 33010.9392 | 33010.9392 | 33010.9392 | 0 | 0 | 0 | 5674.4691 | 0 | 0 | 0 | 12958.738 | 0 | 0 | 0 | 11329.3476 | 0 | 0 | 0 | 13702.0126 | 0 | 0 | 0 | 5674.4691 | 12958.738 | 11329.3476 | 13702.0126
241461 | 242.131 | 2176 | 3 | Standard Efficiency | Electric, 120% Usage | EnergyStar, 120% Usage | Electric, 120% Usage | None | 400%+ | None | None | Single-Family Detached | Single-Family Detached | Single-Family Detached | 2000-2499 | 1500-2499 | 2 | Propane | 100% Conditioned | Central AC | None | Propane Fuel Furnace | None | 160000-179999 | 100% Incandescent | Occupied | 1990s | Electricity | Yes | 67.9925 | 330.8772 | 19.3427 | 262.2986 | 2719.4065 | 0 | 319.7405 | 661.1683 | 0 | 0 | 0 | 0 | 1863.932 | 208.6666 | 99.9372 | 2356.2914 | 21.9803 | 4445.0089 | 0 | 0 | 0 | 407.3688 | 480.0504 | 0 | 0 | 0 | 0 | 0 | 0 | 0 | 0 | 0 | 0 | 0 | 0 | 0 | 0 | 0 | 0 | 30572.0017 | 0 | 0 | 44836.0638 | 44836.0638 | 14264.3551 | 14264.3551 | 0 | 0 | 30572.0017 | 2347.5523 | 0 | 0 | 8412.9274 | 5228.3656 | 0 | 0 | 8412.9274 | 4614.6918 | 0 | 0 | 8412.9274 | 5544.1117 | 0 | 0 | 8412.9274 | 10760.4797 | 13641.2929 | 13027.6192 | 13957.039
241533 | 242.131 | 317 | 2 | Standard Efficiency | Electric, 80% Usage | EnergyStar, 80% Usage | Electric, 80% Usage | 290 Rated kWh, 80% Usage | 0-100% | None | 16 | Single-Family Attached | Single-Family Attached | Single-Family Attached | 0-499 | 0-1499 | 1 | Fuel Oil | None | None | None | Fuel Oil Fuel Boiler | None | <10000 | 100% Incandescent | Occupied | <1940 | Electricity | Yes | 67.9925 | 296.0018 | 17.2912 | 0 | 0 | 66.2341 | 0 | 214.8211 | 0 | 0 | 0 | 0 | 1177.5596 | 115.7631 | 0 | 760.2264 | 16.412 | 825.2881 | 0 | 0 | 0 | 311.5345 | 400.042 | 0 | 0 | 10001.6364 | 0 | 0 | 0 | 0 | 0 | 0 | 0 | 0 | 0 | 0 | 0 | 0 | 0 | 0 | 0 | 0 | 14271.0958 | 14271.0958 | 4269.4593 | 4269.4593 | 10001.6364 | 0 | 0 | 743.2184 | 3032.4732 | 0 | 0 | 1634.1926 | 3032.4732 | 0 | 0 | 1491.5709 | 3032.4732 | 0 | 0 | 1820.6354 | 3032.4732 | 0 | 0 | 3775.6915 | 4666.6658 | 4524.0441 | 4853.1086
241590 | 242.131 | 866 | 2 | Standard Efficiency | Electric, 80% Usage | EnergyStar, 80% Usage | Gas, 80% Usage | 318 Rated kWh, 80% Usage | 400%+ | None | 6 | Single-Family Attached | Single-Family Attached | Single-Family Attached | 750-999 | 0-1499 | 1 | Electricity | 100% Conditioned | Heat Pump | None | Electricity ASHP | None | 80000-99999 | 100% LED | Occupied | 2000s | Electricity | Yes | 67.9925 | 296.0018 | 17.2912 | 336.1525 | 1352.523 | 70.9232 | 0 | 67.9925 | 48.9429 | 792.4642 | 0 | 0 | 1215.3657 | 23.7388 | 0 | 300.984 | 16.412 | 867.4904 | 0 | 0 | 0 | 21.3942 | 434.0383 | 0 | 0 | 0 | 0 | 0 | 0 | 0 | 0 | 0 | 0 | 0 | 0 | 0 | 624.8275 | 0 | 0 | 0 | 0 | 0 | 6554.8276 | 6554.8276 | 5930 | 5930 | 0 | 624.8275 | 0 | 1037.0129 | 0 | 142.448 | 0 | 2289.786 | 0 | 142.448 | 0 | 2016.7102 | 0 | 142.448 | 0 | 2402.7128 | 0 | 142.448 | 0 | 1179.4608 | 2432.234 | 2159.1582 | 2545.1608
241705 | 242.131 | 853 | 1 | Standard Efficiency | Electric, 100% Usage | EnergyStar, 100% Usage | Gas, 100% Usage | 318 Rated kWh, 100% Usage | 150-200% | 9 | None | 5 to 9 Unit | Multifamily with 5+ units, 4-7 stories | Multi-Family with 5+ Units | 750-999 | 0-1499 | 4 | Natural Gas | 40% Conditioned | Room AC | Heating Only | Natural Gas Shared Heating | Boiler Baseboards Heating Only, Natural Gas | 20000-24999 | 100% Incandescent | Occupied | 1950s | Electricity | Yes | 67.9925 | 289.8473 | 16.9981 | 0 | 1008.7506 | 64.7687 | 0 | 80.3015 | 0 | 0 | 0 | 0 | 1400.5866 | 142.7256 | 0 | 1220.3479 | 16.412 | 1466.5276 | 0 | 0 | 0 | 23.7388 | 434.0383 | 0 | 0 | 0 | 0 | 0 | 0 | 567.3856 | 0 | 8388.8663 | 0 | 0 | 0 | 0 | 694.8715 | 0 | 0 | 0 | 0 | 0 | 15883.8659 | 15883.8659 | 6232.7424 | 6232.7424 | 0 | 9651.1234 | 0 | 1040.2012 | 0 | 2200.2242 | 0 | 2291.7342 | 0 | 2200.2242 | 0 | 2019.8627 | 0 | 2200.2242 | 0 | 2457.7853 | 0 | 2200.2242 | 0 | 3240.4253 | 4491.9584 | 4220.0869 | 4658.0094
241721 | 242.131 | 1220 | 3 | Standard Efficiency | Electric, 120% Usage | Standard, 120% Usage | Gas, 120% Usage | 318 Rated kWh, 120% Usage | 100-150% | None | None | Single-Family Detached | Single-Family Detached | Single-Family Detached | 1000-1499 | 0-1499 | 2 | Natural Gas | 100% Conditioned | Central AC | None | Natural Gas Fuel Furnace | None | 20000-24999 | 100% CFL | Occupied | 1950s | Natural Gas | Yes | 67.9925 | 915.261 | 34.2893 | 810.6346 | 4447.9396 | 117.2284 | 0 | 144.484 | 0 | 0 | 0 | 0 | 0 | 40.1507 | 0 | 491.1871 | 21.9803 | 4466.4031 | 0 | 0 | 0 | 33.4101 | 868.0765 | 0 | 0 | 0 | 0 | 0 | 0 | 0 | 0 | 9264.8557 | 0 | 6542.5186 | 0 | 0 | 976.2197 | 0 | 0 | 0 | 0 | 0 | 29242.6314 | 29242.6314 | 12459.0373 | 12459.0373 | 0 | 16783.594 | 0 | 2216.8561 | 0 | 3826.3093 | 0 | 4748.0004 | 0 | 3826.3093 | 0 | 4212.2121 | 0 | 3826.3093 | 0 | 4960.7692 | 0 | 3826.3093 | 0 | 6043.1653 | 8574.3096 | 8038.5213 | 8787.0785
241749 | 242.131 | 1202 | 2 | None | Electric, 80% Usage | EnergyStar, 80% Usage | Propane, 80% Usage | None | 400%+ | None | 7 | Single-Family Attached | Single-Family Attached | Single-Family Attached | 1000-1499 | 0-1499 | 2 | Propane | 60% Conditioned | Central AC | None | Propane Fuel Wall/Floor Furnace | None | 140000-159999 | 100% LED | Occupied | 1950s | Electricity | Yes | 0 | 231.8192 | 13.4813 | 215.4072 | 1008.7506 | 0 | 0 | 0 | 0 | 0 | 0 | 0 | 825.5812 | 26.6695 | 0 | 371.321 | 16.412 | 827.9258 | 0 | 0 | 0 | 19.0496 | 868.0765 | 0 | 0 | 0 | 0 | 0 | 0 | 0 | 0 | 0 | 0 | 0 | 0 | 0 | 0 | 0 | 0 | 12912.7113 | 0 | 555.9558 | 17892.575 | 17892.575 | 4424.2009 | 4424.2009 | 0 | 0 | 13468.3741 | 734.8573 | 0 | 0 | 3706.33 | 1625.8089 | 0 | 0 | 3706.33 | 1439.0567 | 0 | 0 | 3706.33 | 1707.8637 | 0 | 0 | 3706.33 | 4441.1873 | 5332.1389 | 5145.3867 | 5414.1937
241800 | 242.131 | 2631 | 3 | None | Electric, 100% Usage | EnergyStar, 100% Usage | Electric, 100% Usage | None | 400%+ | None | 6 | Single-Family Attached | Single-Family Attached | Single-Family Attached | 2500-2999 | 2500-3999 | 1 | Natural Gas | 60% Conditioned | Central AC | None | Natural Gas Fuel Furnace | None | 120000-139999 | 100% Incandescent | Occupied | 2000s | Natural Gas | Yes | 0 | 450.1572 | 26.3764 | 206.6151 | 2157.8823 | 0 | 319.7405 | 696.3369 | 0 | 0 | 0 | 0 | 0 | 231.5261 | 0 | 2746.6621 | 21.9803 | 2137.3673 | 0 | 0 | 0 | 431.9868 | 434.0383 | 0 | 0 | 0 | 0 | 0 | 1890.3084 | 0 | 0 | 29409.6819 | 0 | 3509.5261 | 0 | 0 | 0 | 0 | 0 | 0 | 0 | 0 | 44670.1856 | 44670.1856 | 9860.6692 | 9860.6692 | 0 | 34809.5163 | 0 | 1731.2183 | 0 | 7935.8593 | 0 | 3756.7432 | 0 | 7935.8593 | 0 | 3314.5319 | 0 | 7935.8593 | 0 | 3994.9989 | 0 | 7935.8593 | 0 | 9667.0776 | 11692.6025 | 11250.3912 | 11930.8583
241814 | 242.131 | 1675 | 3 | Standard Efficiency, No usage | Electric, 80% Usage | EnergyStar, 80% Usage | Electric, 80% Usage | 290 Rated kWh, 80% Usage | 400%+ | None | 6 | Single-Family Attached | Single-Family Attached | Single-Family Attached | 1500-1999 | 1500-2499 | 2 | Electricity | 100% Conditioned | Central AC | None | Electricity Electric Furnace | None | 80000-99999 | 100% LED | Vacant | 1980s | Electricity | Yes | 0 | 0 | 0 | 85.2837 | 688.4239 | 0 | 319.7405 | 19.9288 | 0 | 854.3022 | 0 | 0 | 338.204 | 0 | 0 | 0 | 21.9803 | 0 | 0 | 0 | 0 | 0 | 400.042 | 0 | 0 | 0 | 0 | 0 | 0 | 0 | 0 | 0 | 0 | 0 | 0 | 0 | 0 | 0 | 0 | 0 | 0 | 0 | 2727.3194 | 2727.3194 | 2727.3194 | 2727.3194 | 0 | 0 | 0 | 482.9761 | 0 | 0 | 0 | 1091.3473 | 0 | 0 | 0 | 954.8822 | 0 | 0 | 0 | 1129.9095 | 0 | 0 | 0 | 482.9761 | 1091.3473 | 954.8822 | 1129.9095
241834 | 242.131 | 1138 | 3 | Standard Efficiency | Electric, 120% Usage | Standard, 120% Usage | Electric, 120% Usage | 290 Rated kWh, 120% Usage | 300-400% | 2 | None | 2 Unit | Multifamily with 2-4 Units | Multi-Family with 2 - 4 Units | 1000-1499 | 0-1499 | 2 | Electricity | 100% Conditioned | Heat Pump | None | Electricity ASHP | None | 80000-99999 | 100% Incandescent | Occupied | 1990s | Natural Gas | Yes | 67.9925 | 1213.3142 | 45.426 | 972.1167 | 2997.5309 | 152.9831 | 0 | 186.6863 | 271.0907 | 3164.5814 | 0 | 0 | 0 | 156.793 | 0 | 1465.0623 | 21.9803 | 3352.44 | 0 | 0 | 0 | 569.4371 | 480.0504 | 0 | 0 | 0 | 0 | 0 | 0 | 0 | 0 | 0 | 0 | 8856.0216 | 0 | 0 | 0 | 0 | 0 | 0 | 0 | 0 | 23973.5066 | 23973.5066 | 15117.1919 | 15117.1919 | 0 | 8856.0216 | 0 | 2627.324 | 0 | 2019.0226 | 0 | 5813.8993 | 0 | 2019.0226 | 0 | 5325.4588 | 0 | 2019.0226 | 0 | 6388.0679 | 0 | 2019.0226 | 0 | 4646.3467 | 7832.922 | 7344.4815 | 8407.0905
241842 | 242.131 | 2176 | 3 | Standard Efficiency | Electric, 100% Usage | EnergyStar, 100% Usage | Electric, 100% Usage | 290 Rated kWh, 100% Usage | 400%+ | None | None | Single-Family Detached | Single-Family Detached | Single-Family Detached | 2000-2499 | 1500-2499 | 2 | Electricity | None | None | None | Electricity Electric Furnace | None | 80000-99999 | 100% LED | Occupied | <1940 | Electricity | Yes | 67.9925 | 275.7799 | 16.1189 | 0 | 0 | 56.5627 | 319.7405 | 1164.6644 | 0 | 49490.0324 | 0 | 0 | 1181.9556 | 34.8755 | 0 | 575.5916 | 21.9803 | 2222.3579 | 0 | 0 | 0 | 339.0832 | 400.042 | 320.6198 | 0 | 0 | 0 | 0 | 0 | 0 | 0 | 0 | 0 | 0 | 0 | 0 | 0 | 0 | 0 | 0 | 0 | 0 | 56487.3972 | 56487.3972 | 56487.3972 | 56487.3972 | 0 | 0 | 0 | 10568.279 | 0 | 0 | 0 | 23956.3576 | 0 | 0 | 0 | 21267.5868 | 0 | 0 | 0 | 26290.343 | 0 | 0 | 0 | 10568.279 | 23956.3576 | 21267.5868 | 26290.343
241871 | 242.131 | 1623 | 2 | Standard Efficiency | None | None | Electric, 100% Usage | 290 Rated kWh, 100% Usage | 300-400% | 67 | None | 50 or more Unit | Multifamily with 5+ units, 1-3 stories | Multi-Family with 5+ Units | 1500-1999 | 1500-2499 | 3 | Electricity | 100% Conditioned | Heat Pump | None | Electricity ASHP | None | 50000-59999 | 100% LED | Occupied | 1980s | Electricity | Yes | 67.9925 | 0 | 0 | 561.8172 | 1892.653 | 82.646 | 0 | 64.7687 | 37.8062 | 1095.7927 | 0 | 0 | 1875.6548 | 30.1863 | 0 | 459.5354 | 16.412 | 1971.7822 | 0 | 0 | 0 | 389.4915 | 434.0383 | 0 | 0 | 0 | 0 | 0 | 0 | 0 | 0 | 0 | 0 | 0 | 449.278 | 0 | 0 | 0 | 0 | 0 | 0 | 0 | 9430.1478 | 9430.1478 | 8980.8699 | 8980.8699 | 0 | 449.278 | 0 | 1533.9319 | 0 | 102.4434 | 0 | 3414.5114 | 0 | 102.4434 | 0 | 3006.8507 | 0 | 102.4434 | 0 | 3596.2713 | 0 | 102.4434 | 0 | 1636.3753 | 3516.9547 | 3109.294 | 3698.7147
241896 | 242.131 | 1138 | 2 | Standard Efficiency | None | None | Electric, 100% Usage | 318 Rated kWh, 100% Usage | 400%+ | 30 | None | 20 to 49 Unit | Multifamily with 5+ units, 1-3 stories | Multi-Family with 5+ Units | 1000-1499 | 0-1499 | 2 | Electricity | 100% Conditioned | Heat Pump | None | Electricity ASHP | None | 100000-119999 | 100% Incandescent | Occupied | 2010s | Electricity | Yes | 67.9925 | 0 | 0 | 482.6881 | 2693.9093 | 112.5393 | 0 | 354.3229 | 941.9304 | 4236.0492 | 0 | 0 | 2524.2211 | 156.793 | 0 | 1465.0623 | 16.412 | 1971.4891 | 0 | 0 | 0 | 431.9868 | 480.0504 | 0 | 0 | 0 | 0 | 0 | 0 | 0 | 0 | 0 | 0 | 0 | 0 | 0 | 0 | 0 | 0 | 0 | 0 | 0 | 15935.4464 | 15935.4464 | 15935.4464 | 15935.4464 | 0 | 0 | 0 | 2760.7881 | 0 | 0 | 0 | 6237.228 | 0 | 0 | 0 | 5462.4777 | 0 | 0 | 0 | 6578.5921 | 0 | 0 | 0 | 2760.7881 | 6237.228 | 5462.4777 | 6578.5921
241902 | 242.131 | 2152 | 2 | None | None | EnergyStar, 80% Usage | Gas, 80% Usage | 318 Rated kWh, 80% Usage | 400%+ | None | 12 | Single-Family Attached | Single-Family Attached | Single-Family Attached | 2000-2499 | 1500-2499 | 1 | Electricity | 100% Conditioned | Central AC | None | Electricity Electric Furnace | None | 200000+ | 100% Incandescent | Occupied | 2000s | Electricity | Yes | 0 | 0 | 17.2912 | 286.9166 | 1821.7298 | 70.9232 | 0 | 209.2527 | 0 | 12357.9278 | 0 | 0 | 1187.524 | 207.4943 | 0 | 2335.4834 | 16.412 | 966.2553 | 0 | 0 | 0 | 21.3942 | 434.0383 | 361.9428 | 0 | 0 | 0 | 0 | 0 | 0 | 0 | 0 | 0 | 0 | 0 | 0 | 624.8275 | 0 | 0 | 0 | 0 | 0 | 20919.706 | 20919.706 | 20294.8785 | 20294.8785 | 0 | 624.8275 | 0 | 3596.7543 | 0 | 142.448 | 0 | 8307.9239 | 0 | 142.448 | 0 | 7226.0331 | 0 | 142.448 | 0 | 8768.0285 | 0 | 142.448 | 0 | 3739.2023 | 8450.3719 | 7368.481 | 8910.4765
241910 | 242.131 | 1690 | 3 | Standard Efficiency, No usage | Electric, 120% Usage | EnergyStar, 120% Usage | Electric, 120% Usage | 290 Rated kWh, 120% Usage | 400%+ | None | None | Single-Family Detached | Single-Family Detached | Single-Family Detached | 1500-1999 | 1500-2499 | 2 | Natural Gas | 40% Conditioned | Room AC | None | Natural Gas Fuel Wall/Floor Furnace | None | 80000-99999 | 100% Incandescent | Vacant | <1940 | Natural Gas | Yes | 0 | 0 | 0 | 0 | 1847.8131 | 0 | 319.7405 | 0 | 0 | 0 | 0 | 0 | 0 | 0 | 0 | 0 | 21.9803 | 0 | 0 | 0 | 0 | 0 | 914.0887 | 0 | 0 | 0 | 0 | 0 | 0 | 0 | 0 | 8127.1538 | 0 | 1446.5988 | 0 | 0 | 0 | 0 | 0 | 0 | 0 | 0 | 12677.0822 | 12677.0822 | 3103.3296 | 3103.3296 | 0 | 9573.4596 | 0 | 545.3319 | 0 | 2182.5776 | 0 | 1146.657 | 0 | 2182.5776 | 0 | 1024.281 | 0 | 2182.5776 | 0 | 1181.5514 | 0 | 2182.5776 | 0 | 2727.9095 | 3329.2346 | 3206.8586 | 3364.129
241916 | 242.131 | 3301 | 5 | Standard Efficiency | Electric, 100% Usage | Standard, 100% Usage | Electric, 100% Usage | 290 Rated kWh, 100% Usage | 400%+ | None | None | Single-Family Detached | Single-Family Detached | Single-Family Detached | 3000-3999 | 2500-3999 | 1 | Natural Gas | 100% Conditioned | Central AC | None | Natural Gas Fuel Furnace | None | 180000-199999 | 100% CFL | Occupied | 1990s | Electricity | Yes | 67.9925 | 1711.242 | 64.1826 | 667.6159 | 3144.3595 | 229.7677 | 0 | 1795.9395 | 0 | 0 | 0 | 0 | 6115.2209 | 66.2341 | 24.911 | 1062.6757 | 27.2556 | 4153.9893 | 0 | 0 | 0 | 669.0813 | 1160.8545 | 0 | 0 | 0 | 0 | 0 | 0 | 0 | 0 | 76187.6346 | 0 | 0 | 0 | 0 | 0 | 0 | 0 | 0 | 0 | 0 | 97149.5429 | 97149.5429 | 20961.9083 | 20961.9083 | 0 | 76187.6346 | 0 | 3504.8942 | 0 | 17369.2208 | 0 | 7759.2191 | 0 | 17369.2208 | 0 | 6840.4773 | 0 | 17369.2208 | 0 | 8252.2182 | 0 | 17369.2208 | 0 | 20874.1149 | 25128.4399 | 24209.6981 | 25621.439
241962 | 242.131 | 853 | 2 | Standard Efficiency | Electric, 100% Usage | EnergyStar, 100% Usage | Electric, 100% Usage | None | 0-100% | 8 | None | 5 to 9 Unit | Multifamily with 5+ units, 1-3 stories | Multi-Family with 5+ Units | 750-999 | 0-1499 | 2 | Electricity | 60% Conditioned | Room AC | None | Electricity Baseboard | None | 10000-14999 | 100% Incandescent | Occupied | 1950s | Electricity | Yes | 67.9925 | 610.7601 | 35.7547 | 0 | 1632.1128 | 0 | 0 | 0 | 0 | 7700.4424 | 0 | 0 | 3236.3838 | 142.7256 | 0 | 1220.3479 | 16.412 | 2246.9759 | 0 | 0 | 0 | 516.9774 | 480.0504 | 0 | 0 | 0 | 0 | 0 | 0 | 0 | 0 | 0 | 0 | 0 | 0 | 0 | 0 | 0 | 0 | 0 | 0 | 0 | 17906.9354 | 17906.9354 | 17906.9354 | 17906.9354 | 0 | 0 | 0 | 3092.117 | 0 | 0 | 0 | 7085.9479 | 0 | 0 | 0 | 6184.7138 | 0 | 0 | 0 | 7529.3417 | 0 | 0 | 0 | 3092.117 | 7085.9479 | 6184.7138 | 7529.3417
241985 | 242.131 | 2663 | 4 | Standard Efficiency | Electric, 120% Usage | EnergyStar, 120% Usage | Electric, 120% Usage | None | 150-200% | None | None | Single-Family Detached | Single-Family Detached | Single-Family Detached | 2500-2999 | 2500-3999 | 2 | Propane | 100% Conditioned | Central AC | None | Propane Fuel Furnace | None | 25000-29999 | 100% LED | Occupied | <1940 | Electricity | Yes | 67.9925 | 480.0504 | 28.1348 | 1102.2403 | 4617.6278 | 0 | 0 | 1836.9695 | 0 | 0 | 0 | 0 | 3918.0671 | 38.9785 | 0 | 677.8734 | 21.9803 | 5384.3017 | 0 | 0 | 0 | 486.498 | 434.0383 | 0 | 0 | 0 | 0 | 0 | 0 | 0 | 0 | 0 | 0 | 0 | 0 | 0 | 0 | 0 | 0 | 76258.8508 | 0 | 0 | 95353.6033 | 95353.6033 | 19094.7525 | 19094.7525 | 0 | 0 | 76258.8508 | 3406.8239 | 0 | 0 | 20985.309 | 7410.9418 | 0 | 0 | 20985.309 | 6802.7157 | 0 | 0 | 20985.309 | 8146.5888 | 0 | 0 | 20985.309 | 24392.1329 | 28396.2509 | 27788.0248 | 29131.8978
242038 | 242.131 | 853 | 2 | None | None | None | Electric, 100% Usage | None | 100-150% | 2 | None | 2 Unit | Multifamily with 2-4 Units | Multi-Family with 2 - 4 Units | 750-999 | 0-1499 | 2 | Natural Gas | 100% Conditioned | Room AC | Heating Only | Natural Gas Shared Heating | Boiler Baseboards Heating Only, Natural Gas | 15000-19999 | 100% Incandescent | Vacant | 1950s | Natural Gas | Yes | 0 | 0 | 0 | 0 | 2088.7175 | 0 | 0 | 46.0122 | 0 | 0 | 0 | 0 | 0 | 0 | 0 | 0 | 16.412 | 0 | 0 | 0 | 0 | 0 | 890.9361 | 0 | 0 | 0 | 0 | 0 | 0 | 0 | 0 | 5439.106 | 0 | 1670.212 | 0 | 0 | 0 | 0 | 0 | 0 | 0 | 0 | 10151.3957 | 10151.3957 | 3042.0777 | 3042.0777 | 0 | 7109.318 | 0 | 512.8374 | 0 | 1620.7849 | 0 | 1118.3506 | 0 | 1620.7849 | 0 | 1051.4815 | 0 | 1620.7849 | 0 | 1207.4611 | 0 | 1620.7849 | 0 | 2133.6223 | 2739.1355 | 2672.2664 | 2828.2459
242042 | 242.131 | 2663 | 4 | Standard Efficiency | Electric, 100% Usage | Standard, 100% Usage | Electric, 100% Usage | 290 Rated kWh, 100% Usage | 400%+ | None | None | Single-Family Detached | Single-Family Detached | Single-Family Detached | 2500-2999 | 2500-3999 | 1 | Electricity | 100% Conditioned | Heat Pump | None | Electricity ASHP | None | 200000+ | 100% CFL | Occupied | 1980s | Electricity | Yes | 67.9925 | 762.864 | 28.4279 | 1396.7767 | 5945.2397 | 91.1451 | 319.7405 | 692.5269 | 1046.2637 | 7097.5952 | 0 | 0 | 2266.0255 | 58.3211 | 24.911 | 887.4192 | 21.9803 | 2692.1508 | 0 | 0 | 0 | 405.6104 | 480.0504 | 0 | 0 | 0 | 0 | 0 | 0 | 0 | 0 | 0 | 0 | 0 | 0 | 0 | 0 | 0 | 0 | 0 | 0 | 0 | 24284.7481 | 24284.7481 | 24284.7481 | 24284.7481 | 0 | 0 | 0 | 4198.3135 | 0 | 0 | 0 | 9489.1556 | 0 | 0 | 0 | 8324.0414 | 0 | 0 | 0 | 9865.8985 | 0 | 0 | 0 | 4198.3135 | 9489.1556 | 8324.0414 | 9865.8985
242078 | 242.131 | 1138 | 2 | None | Electric, 80% Usage | Standard, 80% Usage | Electric, 80% Usage | 318 Rated kWh, 80% Usage | 300-400% | 116 | None | 50 or more Unit | Multifamily with 5+ units, 8+ stories | Multi-Family with 5+ Units | 1000-1499 | 0-1499 | 20 | Electricity | None | None | None | Electricity Electric Furnace | None | 50000-59999 | 100% CFL | Occupied | 2010s | Electricity | Yes | 0 | 564.1618 | 21.1011 | 0 | 0 | 70.9232 | 0 | 213.3557 | 0 | 9142.352 | 0 | 0 | 1308.2693 | 39.2715 | 0 | 468.6206 | 16.412 | 888.2984 | 0 | 0 | 0 | 311.5345 | 400.042 | 309.19 | 0 | 0 | 0 | 0 | 0 | 0 | 0 | 0 | 0 | 0 | 0 | 0 | 0 | 0 | 0 | 0 | 0 | 0 | 13753.5322 | 13753.5322 | 13753.5322 | 13753.5322 | 0 | 0 | 0 | 2427.6373 | 0 | 0 | 0 | 5676.2304 | 0 | 0 | 0 | 4924.6991 | 0 | 0 | 0 | 6024.3254 | 0 | 0 | 0 | 2427.6373 | 5676.2304 | 4924.6991 | 6024.3254
242091 | 242.131 | 853 | 1 | None | None | EnergyStar, 100% Usage | Electric, 100% Usage | None | 400%+ | 116 | None | 50 or more Unit | Multifamily with 5+ units, 1-3 stories | Multi-Family with 5+ Units | 750-999 | 0-1499 | 3 | Electricity | 100% Conditioned | Central AC | None | Electricity Electric Furnace | None | 100000-119999 | 100% CFL | Vacant | 1970s | Electricity | No | 0 | 0 | 0 | 121.3314 | 761.9848 | 0 | 0 | 9.0852 | 0 | 1242.0352 | 0 | 0 | 335.8594 | 0 | 0 | 0 | 16.412 | 0 | 0 | 0 | 0 | 0 | 400.042 | 0 | 0 | 0 | 0 | 0 | 0 | 0 | 0 | 0 | 0 | 0 | 0 | 0 | 0 | 0 | 0 | 0 | 0 | 0 | 2887.0431 | 2887.0431 | 2887.0431 | 2887.0431 | 0 | 0 | 0 | 535.039 | 0 | 0 | 0 | 1209.5866 | 0 | 0 | 0 | 1056.2656 | 0 | 0 | 0 | 1240.3805 | 0 | 0 | 0 | 535.039 | 1209.5866 | 1056.2656 | 1240.3805
242123 | 242.131 | 617 | 1 | Standard Efficiency | None | None | Gas, 80% Usage | None | 400%+ | 16 | None | 10 to 19 Unit | Multifamily with 5+ units, 1-3 stories | Multi-Family with 5+ Units | 500-749 | 0-1499 | 2 | Natural Gas | 100% Conditioned | Central AC | Heating and Cooling | Natural Gas Shared Heating | Fan Coil Heating and Cooling, Natural Gas | 80000-99999 | 100% Incandescent | Occupied | 1950s | Natural Gas | No | 67.9925 | 0 | 0 | 21.3942 | 1717.9826 | 0 | 0 | 197.2368 | 0 | 0 | 0 | 0 | 0 | 130.7097 | 0 | 1017.8358 | 16.412 | 783.379 | 0 | 0 | 0 | 21.3942 | 434.0383 | 0 | 0 | 0 | 0 | 0 | 0 | 0 | 0 | 8156.1679 | 0 | 2453.0049 | 0 | 0 | 624.8275 | 0 | 0 | 0 | 0 | 0 | 15642.0822 | 15642.0822 | 4408.375 | 4408.375 | 0 | 11233.7072 | 0 | 760.698 | 0 | 2561.0574 | 0 | 1649.08 | 0 | 2561.0574 | 0 | 1461.3893 | 0 | 2561.0574 | 0 | 1730.8223 | 0 | 2561.0574 | 0 | 3321.7554 | 4210.1373 | 4022.4467 | 4291.8797
242151 | 242.131 | 3301 | 3 | Standard Efficiency | Electric, 100% Usage | EnergyStar, 100% Usage | Electric, 100% Usage | None | 400%+ | None | None | Single-Family Detached | Single-Family Detached | Single-Family Detached | 3000-3999 | 2500-3999 | 1 | Natural Gas | 60% Conditioned | Central AC | None | Natural Gas Fuel Furnace | None | 200000+ | 100% Incandescent | Occupied | 1980s | Natural Gas | Yes | 67.9925 | 400.042 | 23.4457 | 255.2649 | 2821.6883 | 0 | 0 | 1078.2085 | 0 | 0 | 0 | 0 | 0 | 264.9362 | 99.9372 | 3321.6675 | 21.9803 | 2894.956 | 0 | 0 | 0 | 405.6104 | 817.9614 | 0 | 0 | 0 | 0 | 0 | 0 | 0 | 0 | 43364.847 | 0 | 3542.35 | 0 | 0 | 0 | 0 | 0 | 0 | 0 | 0 | 59381.181 | 59381.181 | 12473.984 | 12473.984 | 0 | 46907.197 | 0 | 2193.5146 | 0 | 10693.8801 | 0 | 4781.1793 | 0 | 10693.8801 | 0 | 4218.5882 | 0 | 10693.8801 | 0 | 5055.1831 | 0 | 10693.8801 | 0 | 12887.3947 | 15475.0594 | 14912.4683 | 15749.0632
242156 | 242.131 | 1220 | 3 | None | Electric, 100% Usage | EnergyStar, 100% Usage | Electric, 100% Usage | 318 Rated kWh, 100% Usage | 400%+ | None | None | Single-Family Detached | Single-Family Detached | Single-Family Detached | 1000-1499 | 0-1499 | 1 | Electricity | 100% Conditioned | Heat Pump | None | Electricity ASHP | None | 60000-69999 | 100% LED | Occupied | 1990s | Electricity | Yes | 0 | 275.7799 | 16.1189 | 571.4886 | 2113.3355 | 60.3726 | 0 | 313.586 | 541.3023 | 4721.668 | 0 | 0 | 1162.3199 | 26.9625 | 0 | 375.131 | 21.9803 | 1918.4432 | 0 | 1534.2271 | 0 | 339.6694 | 434.0383 | 270.7977 | 0 | 0 | 0 | 0 | 0 | 595.5204 | 0 | 0 | 0 | 0 | 0 | 0 | 0 | 0 | 0 | 0 | 0 | 0 | 15292.4484 | 15292.4484 | 14696.928 | 14696.928 | 0 | 595.5204 | 0 | 2477.136 | 0 | 135.7371 | 0 | 5651.5169 | 0 | 135.7371 | 0 | 4943.8266 | 0 | 135.7371 | 0 | 5965.0472 | 0 | 135.7371 | 0 | 2612.873 | 5787.254 | 5079.5637 | 6100.7843
242322 | 242.131 | 853 | 1 | Standard Efficiency | None | None | Electric, 100% Usage | None | 400%+ | 6 | None | 5 to 9 Unit | Multifamily with 5+ units, 1-3 stories | Multi-Family with 5+ Units | 750-999 | 0-1499 | 3 | Electricity | 100% Conditioned | Heat Pump | None | Electricity ASHP | None | 80000-99999 | 100% LED | Occupied | 1970s | Natural Gas | No | 67.9925 | 0 | 0 | 419.9708 | 1749.9274 | 0 | 0 | 128.6582 | 197.823 | 1246.1382 | 0 | 0 | 0 | 23.7388 | 0 | 298.0533 | 16.412 | 1661.713 | 0 | 0 | 0 | 389.4915 | 434.0383 | 0 | 0 | 0 | 0 | 0 | 0 | 0 | 0 | 0 | 0 | 3623.8238 | 0 | 0 | 0 | 0 | 0 | 0 | 0 | 0 | 10257.4875 | 10257.4875 | 6633.9567 | 6633.9567 | 0 | 3623.8238 | 0 | 1151.207 | 0 | 826.1278 | 0 | 2563.7422 | 0 | 826.1278 | 0 | 2256.4102 | 0 | 826.1278 | 0 | 2671.41 | 0 | 826.1278 | 0 | 1977.3348 | 3389.87 | 3082.538 | 3497.5378
242365 | 242.131 | 1675 | 3 | Standard Efficiency | Electric, 80% Usage | EnergyStar, 80% Usage | Electric, 80% Usage | None | 400%+ | None | 20 | Single-Family Attached | Single-Family Attached | Single-Family Attached | 1500-1999 | 1500-2499 | 1 | Electricity | 100% Conditioned | Heat Pump | None | Electricity ASHP | None | 60000-69999 | 100% LED | Occupied | 1980s | Electricity | Yes | 67.9925 | 231.8192 | 13.4813 | 833.2011 | 3357.7152 | 0 | 0 | 570.0232 | 1300.3563 | 6000.3371 | 0 | 0 | 829.3911 | 30.4794 | 0 | 470.6721 | 21.9803 | 864.2666 | 0 | 0 | 0 | 277.5383 | 434.0383 | 0 | 0 | 0 | 0 | 0 | 0 | 0 | 0 | 0 | 0 | 0 | 0 | 0 | 0 | 0 | 0 | 0 | 0 | 0 | 15303.2921 | 15303.2921 | 15303.2921 | 15303.2921 | 0 | 0 | 0 | 2718.2484 | 0 | 0 | 0 | 6209.338 | 0 | 0 | 0 | 5424.9412 | 0 | 0 | 0 | 6429.5575 | 0 | 0 | 0 | 2718.2484 | 6209.338 | 5424.9412 | 6429.5575
242396 | 242.131 | 1675 | 3 | Standard Efficiency | Electric, 100% Usage | EnergyStar, 100% Usage | Electric, 100% Usage | None | 400%+ | None | 16 | Single-Family Attached | Single-Family Attached | Single-Family Attached | 1500-1999 | 1500-2499 | 2 | Electricity | 100% Conditioned | Central AC | None | Electricity Electric Furnace | None | 70000-79999 | 100% Incandescent | Occupied | 1990s | Electricity | Yes | 67.9925 | 370.7349 | 21.6873 | 308.8969 | 1520.1596 | 0 | 0 | 195.4784 | 0 | 13691.9873 | 0 | 0 | 1860.1221 | 183.7556 | 0 | 1926.0631 | 21.9803 | 1859.5359 | 0 | 0 | 0 | 389.4915 | 434.0383 | 0 | 0 | 0 | 0 | 0 | 0 | 0 | 0 | 0 | 0 | 0 | 0 | 0 | 0 | 0 | 0 | 0 | 0 | 0 | 22851.6305 | 22851.6305 | 22851.6305 | 22851.6305 | 0 | 0 | 0 | 4093.7573 | 0 | 0 | 0 | 9379.0424 | 0 | 0 | 0 | 8172.5933 | 0 | 0 | 0 | 9949.5495 | 0 | 0 | 0 | 4093.7573 | 9379.0424 | 8172.5933 | 9949.5495
242515 | 242.131 | 1220 | 3 | Standard Efficiency | Electric, 100% Usage | Standard, 100% Usage | Electric, 100% Usage | None | 150-200% | None | None | Single-Family Detached | Single-Family Detached | Single-Family Detached | 1000-1499 | 0-1499 | 1 | Natural Gas | 80% Conditioned | Central AC | None | Natural Gas Fuel Furnace | None | 40000-44999 | 100% CFL | Occupied | 1950s | Electricity | Yes | 67.9925 | 1237.053 | 46.3052 | 631.5682 | 3648.7348 | 0 | 319.7405 | 203.6844 | 0 | 0 | 0 | 0 | 3935.3583 | 40.1507 | 0 | 491.1871 | 21.9803 | 2862.7182 | 0 | 0 | 0 | 537.1993 | 1790.0781 | 0 | 0 | 0 | 0 | 0 | 0 | 966.8415 | 0 | 13245.0539 | 0 | 0 | 0 | 0 | 0 | 0 | 0 | 0 | 0 | 0 | 30045.6461 | 30045.6461 | 15833.4576 | 15833.4576 | 0 | 14211.8954 | 0 | 2665.5306 | 0 | 3240.0407 | 0 | 5837.17 | 0 | 3240.0407 | 0 | 5161.433 | 0 | 3240.0407 | 0 | 6182.2068 | 0 | 3240.0407 | 0 | 5905.5713 | 9077.2107 | 8401.4737 | 9422.2475
242541 | 242.131 | 617 | 1 | Standard Efficiency | None | None | Electric, 120% Usage | None | 400%+ | 12 | None | 10 to 19 Unit | Multifamily with 5+ units, 1-3 stories | Multi-Family with 5+ Units | 500-749 | 0-1499 | 3 | Electricity | 20% Conditioned | Room AC | Heating Only | Electricity Shared Heating | Boiler Baseboards Heating Only, Electricity | 50000-59999 | 100% Incandescent | Occupied | 1970s | Electricity | No | 67.9925 | 0 | 0 | 0 | 274.3145 | 0 | 0 | 60.3726 | 0 | 1345.7824 | 0 | 0 | 2243.166 | 130.7097 | 0 | 1017.8358 | 16.412 | 2742.8521 | 0 | 0 | 0 | 416.454 | 434.0383 | 0 | 0 | 0 | 0 | 0 | 0 | 0 | 0 | 0 | 0 | 0 | 0 | 0 | 0 | 0 | 0 | 0 | 0 | 0 | 8749.9299 | 8749.9299 | 8749.9299 | 8749.9299 | 0 | 0 | 0 | 1538.8983 | 0 | 0 | 0 | 3421.8528 | 0 | 0 | 0 | 3106.2813 | 0 | 0 | 0 | 3786.976 | 0 | 0 | 0 | 1538.8983 | 3421.8528 | 3106.2813 | 3786.976
242768 | 242.131 | 1220 | 3 | Standard Efficiency | Electric, 80% Usage | EnergyStar, 80% Usage | Electric, 80% Usage | None | 0-100% | None | None | Mobile Home | Mobile Home | Mobile Home | 1000-1499 | 0-1499 | 1 | Propane | None | None | None | Propane Fuel Wall/Floor Furnace | None | <10000 | 100% Incandescent | Occupied | 1980s | Propane | Yes | 67.9925 | 220.6825 | 12.8951 | 0 | 0 | 0 | 0 | 0 | 0 | 0 | 0 | 0 | 0 | 160.896 | 0 | 1535.3993 | 21.9803 | 995.5624 | 0 | 0 | 0 | 271.6769 | 480.0504 | 0 | 0 | 0 | 0 | 0 | 0 | 0 | 0 | 0 | 0 | 0 | 0 | 0 | 0 | 0 | 0 | 8782.7538 | 1856.3122 | 0 | 14405.9084 | 14405.9084 | 3766.8425 | 3766.8425 | 0 | 0 | 10638.7729 | 625.7157 | 0 | 0 | 2927.6634 | 1399.601 | 0 | 0 | 2927.6634 | 1228.5227 | 0 | 0 | 2927.6634 | 1508.1438 | 0 | 0 | 2927.6634 | 3553.3791 | 4327.2644 | 4156.1861 | 4435.8072
242906 | 242.131 | 853 | 2 | Standard Efficiency | None | None | Gas, 80% Usage | None | 400%+ | 67 | None | 50 or more Unit | Multifamily with 5+ units, 4-7 stories | Multi-Family with 5+ Units | 750-999 | 0-1499 | 4 | Natural Gas | 100% Conditioned | Central AC | None | Natural Gas Fuel Furnace | None | 100000-119999 | 100% Incandescent | Occupied | 2010s | Electricity | No | 67.9925 | 0 | 0 | 503.203 | 2076.1155 | 0 | 0 | 122.5037 | 0 | 0 | 0 | 0 | 1287.4612 | 142.7256 | 0 | 1220.3479 | 16.412 | 928.4491 | 0 | 0 | 0 | 23.7388 | 480.0504 | 0 | 0 | 0 | 0 | 0 | 0 | 0 | 0 | 8792.7182 | 0 | 0 | 0 | 0 | 693.6992 | 0 | 0 | 0 | 0 | 0 | 16355.7103 | 16355.7103 | 6869.2928 | 6869.2928 | 0 | 9486.7105 | 0 | 1127.0732 | 0 | 2162.7416 | 0 | 2484.5808 | 0 | 2162.7416 | 0 | 2199.1986 | 0 | 2162.7416 | 0 | 2623.7375 | 0 | 2162.7416 | 0 | 3289.8147 | 4647.3224 | 4361.9402 | 4786.4791
242910 | 242.131 | 8194 | 5 | None | Electric, 100% Usage | EnergyStar, 100% Usage | Electric, 100% Usage | 318 Rated kWh, 100% Usage | 400%+ | None | None | Single-Family Detached | Single-Family Detached | Single-Family Detached | 4000+ | 4000+ | 2 | Natural Gas | 60% Conditioned | Central AC | None | Natural Gas Fuel Furnace | None | 200000+ | 100% LED | Occupied | 1990s | Natural Gas | Yes | 0 | 648.8593 | 37.8062 | 148.587 | 2140.8842 | 171.7396 | 0 | 747.0382 | 0 | 0 | 0 | 0 | 0 | 84.9906 | 16.7051 | 1837.8487 | 27.2556 | 5080.387 | 0 | 4549.0491 | 0 | 537.1993 | 914.0887 | 0 | 0 | 0 | 0 | 0 | 0 | 0 | 0 | 30041.8362 | 0 | 5670.3391 | 0 | 0 | 0 | 0 | 0 | 0 | 0 | 0 | 52654.6138 | 52654.6138 | 16942.7316 | 16942.7316 | 0 | 35712.1752 | 0 | 2666.5688 | 0 | 8141.6288 | 0 | 6070.7261 | 0 | 8141.6288 | 0 | 5348.9041 | 0 | 8141.6288 | 0 | 6436.4653 | 0 | 8141.6288 | 0 | 10808.1976 | 14212.3548 | 13490.5329 | 14578.0941
242936 | 242.131 | 853 | 1 | None | None | None | Electric, 100% Usage | None | 150-200% | 12 | None | 10 to 19 Unit | Multifamily with 5+ units, 1-3 stories | Multi-Family with 5+ Units | 750-999 | 0-1499 | 2 | Electricity | 100% Conditioned | Heat Pump | None | Electricity ASHP | None | 20000-24999 | 100% Incandescent | Vacant | 1970s | Electricity | No | 0 | 0 | 0 | 235.6291 | 1046.8499 | 0 | 319.7405 | 53.0459 | 20.2219 | 590.2451 | 0 | 0 | 202.5121 | 0 | 0 | 0 | 16.412 | 0 | 0 | 0 | 0 | 0 | 434.0383 | 0 | 0 | 0 | 0 | 0 | 0 | 0 | 0 | 0 | 0 | 0 | 0 | 0 | 0 | 0 | 0 | 0 | 0 | 0 | 2918.4017 | 2918.4017 | 2918.4017 | 2918.4017 | 0 | 0 | 0 | 523.5721 | 0 | 0 | 0 | 1155.9516 | 0 | 0 | 0 | 1020.8464 | 0 | 0 | 0 | 1179.1995 | 0 | 0 | 0 | 523.5721 | 1155.9516 | 1020.8464 | 1179.1995
243182 | 242.131 | 1202 | 3 | Standard Efficiency | Electric, 100% Usage | EnergyStar, 100% Usage | Electric, 100% Usage | None | 200-300% | None | 5 | Single-Family Attached | Single-Family Attached | Single-Family Attached | 1000-1499 | 0-1499 | 2 | Natural Gas | 100% Conditioned | Central AC | None | Natural Gas Fuel Furnace | None | 80000-99999 | 100% Incandescent | Occupied | 2000s | Natural Gas | Yes | 67.9925 | 610.7601 | 35.7547 | 517.5635 | 1984.6773 | 0 | 0 | 90.852 | 0 | 0 | 0 | 0 | 0 | 160.0168 | 0 | 1519.8666 | 21.9803 | 2179.8626 | 0 | 0 | 0 | 516.9774 | 480.0504 | 0 | 0 | 0 | 0 | 0 | 1882.3955 | 0 | 0 | 4122.3377 | 0 | 5556.3344 | 0 | 0 | 0 | 0 | 0 | 0 | 0 | 0 | 19747.7148 | 19747.7148 | 8186.3542 | 8186.3542 | 0 | 11561.3606 | 0 | 1411.9478 | 0 | 2635.7237 | 0 | 3081.766 | 0 | 2635.7237 | 0 | 2720.2452 | 0 | 2635.7237 | 0 | 3274.4234 | 0 | 2635.7237 | 0 | 4047.6714 | 5717.4896 | 5355.9688 | 5910.1471
243201 | 242.131 | 1675 | 3 | None | Electric, 100% Usage | EnergyStar, 100% Usage | Electric, 100% Usage | 290 Rated kWh, 100% Usage | 300-400% | None | 6 | Single-Family Attached | Single-Family Attached | Single-Family Attached | 1500-1999 | 1500-2499 | 2 | Electricity | 100% Conditioned | Central AC | None | Electricity Baseboard | None | 40000-44999 | 100% CFL | Occupied | 1970s | Electricity | Yes | 0 | 289.8473 | 16.9981 | 230.94 | 1087.5867 | 60.3726 | 319.7405 | 0 | 0 | 6464.8547 | 0 | 0 | 1451.8741 | 46.0122 | 0 | 616.0354 | 21.9803 | 1728.2401 | 0 | 0 | 0 | 346.9961 | 400.042 | 0 | 0 | 0 | 0 | 0 | 0 | 0 | 0 | 0 | 0 | 0 | 0 | 0 | 0 | 0 | 0 | 0 | 0 | 0 | 13081.2272 | 13081.2272 | 13081.2272 | 13081.2272 | 0 | 0 | 0 | 2289.718 | 0 | 0 | 0 | 5287.6075 | 0 | 0 | 0 | 4609.9527 | 0 | 0 | 0 | 5568.3399 | 0 | 0 | 0 | 2289.718 | 5287.6075 | 4609.9527 | 5568.3399
243403 | 242.131 | 2176 | 4 | Standard Efficiency | Electric, 100% Usage | EnergyStar, 100% Usage | Electric, 100% Usage | 318 Rated kWh, 100% Usage | 300-400% | None | None | Single-Family Detached | Single-Family Detached | Single-Family Detached | 2000-2499 | 1500-2499 | 2 | Natural Gas | 100% Conditioned | Central AC | None | Natural Gas Fuel Wall/Floor Furnace | None | 80000-99999 | 100% Incandescent | Occupied | 1970s | Natural Gas | Yes | 67.9925 | 773.1215 | 45.1329 | 1832.5734 | 5845.3025 | 208.9597 | 319.7405 | 0 | 0 | 0 | 0 | 0 | 0 | 208.6666 | 99.9372 | 2355.9983 | 21.9803 | 3481.3912 | 0 | 0 | 0 | 603.1403 | 1356.0398 | 0 | 0 | 0 | 0 | 0 | 0 | 0 | 0 | 29442.7989 | 0 | 7057.7375 | 0 | 0 | 0 | 0 | 0 | 0 | 0 | 0 | 53721.3925 | 53721.3925 | 17220.563 | 17220.563 | 0 | 36500.5364 | 0 | 2885.702 | 0 | 8321.377 | 0 | 6184.7156 | 0 | 8321.377 | 0 | 5497.1408 | 0 | 8321.377 | 0 | 6532.587 | 0 | 8321.377 | 0 | 11207.0791 | 14506.0926 | 13818.5178 | 14853.964
243438 | 242.131 | 2663 | 4 | Standard Efficiency | None | None | None | 318 Rated kWh, 100% Usage | 400%+ | None | None | Single-Family Detached | Single-Family Detached | Single-Family Detached | 2500-2999 | 2500-3999 | 2 | Electricity | 100% Conditioned | Heat Pump | None | Electricity ASHP | None | 140000-159999 | 100% Incandescent | Occupied | 1980s | Electricity | Yes | 67.9925 | 0 | 0 | 1089.6382 | 3581.9146 | 171.7396 | 0 | 176.7219 | 100.8164 | 2838.6864 | 0 | 0 | 3608.8772 | 233.2846 | 99.9372 | 2774.2107 | 21.9803 | 3321.6675 | 0 | 0 | 0 | 0 | 400.042 | 0 | 0 | 0 | 0 | 0 | 0 | 0 | 0 | 0 | 0 | 0 | 0 | 0 | 0 | 0 | 0 | 0 | 0 | 0 | 18487.2162 | 18487.2162 | 18487.2162 | 18487.2162 | 0 | 0 | 0 | 3256.1963 | 0 | 0 | 0 | 7214.6896 | 0 | 0 | 0 | 6346.0113 | 0 | 0 | 0 | 7568.3946 | 0 | 0 | 0 | 3256.1963 | 7214.6896 | 6346.0113 | 7568.3946
243512 | 242.131 | 2176 | 3 | Standard Efficiency | Electric, 100% Usage | EnergyStar, 100% Usage | Electric, 100% Usage | 290 Rated kWh, 100% Usage | 200-300% | None | None | Single-Family Detached | Single-Family Detached | Single-Family Detached | 2000-2499 | 1500-2499 | 2 | Electricity | 100% Conditioned | Heat Pump | None | Electricity ASHP | None | 50000-59999 | 100% CFL | Occupied | 1980s | Electricity | Yes | 81.7668 | 524.5972 | 30.7725 | 419.0916 | 1457.1494 | 125.7275 | 319.7405 | 140.088 | 221.8548 | 2255.475 | 0 | 0 | 2717.0619 | 52.1667 | 24.911 | 753.7788 | 21.9803 | 2851.8746 | 0 | 0 | 0 | 471.2583 | 914.0887 | 0 | 0 | 0 | 0 | 0 | 0 | 0 | 0 | 0 | 0 | 0 | 0 | 0 | 0 | 0 | 0 | 0 | 0 | 0 | 13383.3835 | 13383.3835 | 13383.3835 | 13383.3835 | 0 | 0 | 0 | 2323.3618 | 0 | 0 | 0 | 5223.3506 | 0 | 0 | 0 | 4580.3721 | 0 | 0 | 0 | 5503.6036 | 0 | 0 | 0 | 2323.3618 | 5223.3506 | 4580.3721 | 5503.6036
243612 | 242.131 | 1690 | 3 | Standard Efficiency | Electric, 80% Usage | EnergyStar, 80% Usage | Electric, 80% Usage | None | 150-200% | None | None | Single-Family Detached | Single-Family Detached | Single-Family Detached | 1500-1999 | 1500-2499 | 1 | Electricity | 100% Conditioned | Central AC | None | Electricity Electric Furnace | None | 50000-59999 | 100% LED | Occupied | 2000s | Electricity | Yes | 67.9925 | 519.0289 | 30.1863 | 293.6572 | 2205.0667 | 0 | 0 | 233.2846 | 0 | 9981.1214 | 0 | 0 | 2018.0874 | 30.7725 | 0 | 473.6028 | 21.9803 | 1506.0922 | 0 | 0 | 0 | 429.9353 | 480.0504 | 0 | 0 | 0 | 0 | 0 | 0 | 0 | 0 | 0 | 0 | 0 | 0 | 0 | 0 | 0 | 0 | 0 | 0 | 0 | 18291.1516 | 18291.1516 | 18291.1516 | 18291.1516 | 0 | 0 | 0 | 3154.8379 | 0 | 0 | 0 | 7292.6817 | 0 | 0 | 0 | 6355.1326 | 0 | 0 | 0 | 7704.5925 | 0 | 0 | 0 | 3154.8379 | 7292.6817 | 6355.1326 | 7704.5925
243629 | 242.131 | 853 | 1 | None | Electric, 100% Usage | Standard, 100% Usage | Electric, 100% Usage | None | 300-400% | 6 | None | 5 to 9 Unit | Multifamily with 5+ units, 1-3 stories | Multi-Family with 5+ Units | 750-999 | 0-1499 | 3 | Electricity | 100% Conditioned | Heat Pump | Heating and Cooling | Electricity Shared Heating | Fan Coil Heating and Cooling, Electricity | 45000-49999 | 100% Incandescent | Vacant | 1950s | Electricity | Yes | 0 | 0 | 0 | 14.6536 | 1201.0052 | 0 | 0 | 75.3193 | 0 | 1709.4836 | 0 | 0 | 349.3407 | 0 | 0 | 0 | 16.412 | 0 | 0 | 0 | 0 | 0 | 434.0383 | 0 | 0 | 0 | 0 | 0 | 0 | 0 | 0 | 0 | 0 | 0 | 0 | 0 | 0 | 0 | 0 | 0 | 0 | 0 | 3800.2526 | 3800.2526 | 3800.2526 | 3800.2526 | 0 | 0 | 0 | 696.2529 | 0 | 0 | 0 | 1554.7359 | 0 | 0 | 0 | 1363.8643 | 0 | 0 | 0 | 1619.6087 | 0 | 0 | 0 | 696.2529 | 1554.7359 | 1363.8643 | 1619.6087
243707 | 242.131 | 617 | 1 | Standard Efficiency | None | None | Electric, 100% Usage | 318 Rated kWh, 100% Usage | 300-400% | 116 | None | 50 or more Unit | Multifamily with 5+ units, 1-3 stories | Multi-Family with 5+ Units | 500-749 | 0-1499 | 3 | Natural Gas | None | None | None | Natural Gas Fuel Furnace | None | 45000-49999 | 100% LED | Occupied | 1960s | Electricity | Yes | 67.9925 | 0 | 0 | 0 | 0 | 64.7687 | 0 | 316.8098 | 0 | 0 | 0 | 0 | 1315.303 | 21.6873 | 0 | 248.8173 | 16.412 | 1371.2795 | 0 | 0 | 0 | 346.9961 | 890.9361 | 0 | 0 | 0 | 0 | 0 | 0 | 0 | 0 | 13320.9593 | 0 | 0 | 0 | 0 | 0 | 0 | 0 | 0 | 0 | 0 | 17981.9616 | 17981.9616 | 4661.0023 | 4661.0023 | 0 | 13320.9593 | 0 | 805.331 | 0 | 3036.8821 | 0 | 1805.0681 | 0 | 3036.8821 | 0 | 1583.2578 | 0 | 3036.8821 | 0 | 1927.8343 | 0 | 3036.8821 | 0 | 3842.2131 | 4841.9502 | 4620.1399 | 4964.7164
243743 | 242.131 | 2176 | 4 | Standard Efficiency | Electric, 120% Usage | EnergyStar, 120% Usage | Electric, 120% Usage | None | 300-400% | None | None | Single-Family Detached | Single-Family Detached | Single-Family Detached | 2000-2499 | 1500-2499 | 1 | Fuel Oil | 40% Conditioned | Room AC | None | Fuel Oil Fuel Wall/Floor Furnace | None | 70000-79999 | 100% CFL | Occupied | 1950s | Electricity | Yes | 67.9925 | 629.5167 | 36.6339 | 0 | 2203.0152 | 0 | 0 | 0 | 0 | 0 | 0 | 0 | 5874.0235 | 52.1667 | 0 | 753.7788 | 21.9803 | 5704.0422 | 0 | 2454.4702 | 0 | 565.6272 | 434.0383 | 0 | 0 | 50445.7371 | 0 | 0 | 0 | 0 | 0 | 0 | 0 | 0 | 0 | 0 | 0 | 0 | 0 | 0 | 0 | 0 | 69243.0225 | 69243.0225 | 18797.2854 | 18797.2854 | 50445.7371 | 0 | 0 | 3000.9662 | 15295.1025 | 0 | 0 | 6767.986 | 15295.1025 | 0 | 0 | 5963.8302 | 15295.1025 | 0 | 0 | 7227.3458 | 15295.1025 | 0 | 0 | 18296.0687 | 22063.0885 | 21258.9327 | 22522.4483
243894 | 242.131 | 617 | 1 | Standard Efficiency | Gas, 80% Usage | EnergyStar, 80% Usage | Electric, 80% Usage | 290 Rated kWh, 80% Usage | 200-300% | 67 | None | 50 or more Unit | Multifamily with 5+ units, 4-7 stories | Multi-Family with 5+ Units | 500-749 | 0-1499 | 6 | Natural Gas | 100% Conditioned | Central AC | None | Natural Gas Fuel Furnace | None | 30000-34999 | 100% LED | Occupied | 1990s | Electricity | Yes | 67.9925 | 20.808 | 13.4813 | 290.7265 | 1113.9631 | 48.3567 | 0 | 9.6713 | 0 | 0 | 0 | 0 | 880.3855 | 21.6873 | 0 | 248.8173 | 16.412 | 685.7863 | 0 | 0 | 0 | 277.5383 | 434.0383 | 245.8866 | 0 | 0 | 0 | 275.1937 | 1097.5512 | 0 | 0 | 2734.3531 | 0 | 0 | 0 | 0 | 0 | 0 | 0 | 0 | 0 | 0 | 8482.356 | 8482.356 | 4375.258 | 4375.258 | 0 | 4107.098 | 0 | 742.0377 | 0 | 936.3158 | 0 | 1617.5616 | 0 | 936.3158 | 0 | 1429.9218 | 0 | 936.3158 | 0 | 1717.445 | 0 | 936.3158 | 0 | 1678.3535 | 2553.8775 | 2366.2376 | 2653.7608
244093 | 242.131 | 2176 | 3 | Standard Efficiency | Electric, 100% Usage | EnergyStar, 100% Usage | Electric, 100% Usage | None | 400%+ | None | None | Single-Family Detached | Single-Family Detached | Single-Family Detached | 2000-2499 | 1500-2499 | 1 | Natural Gas | 100% Conditioned | Central AC | None | Natural Gas Fuel Furnace | None | 70000-79999 | 100% Incandescent | Occupied | <1940 | Natural Gas | Yes | 67.9925 | 400.042 | 23.4457 | 453.674 | 3959.3902 | 0 | 319.7405 | 985.0119 | 0 | 0 | 0 | 0 | 0 | 208.6666 | 0 | 2355.9983 | 21.9803 | 2537.1163 | 0 | 0 | 0 | 405.6104 | 914.0887 | 0 | 0 | 0 | 0 | 0 | 0 | 0 | 0 | 38820.7801 | 0 | 3965.8377 | 0 | 0 | 0 | 0 | 0 | 0 | 0 | 0 | 55439.6682 | 55439.6682 | 12653.0504 | 12653.0504 | 0 | 42786.9109 | 0 | 2204.311 | 0 | 9754.5012 | 0 | 4800.5 | 0 | 9754.5012 | 0 | 4433.3914 | 0 | 9754.5012 | 0 | 5282.4261 | 0 | 9754.5012 | 0 | 11958.8122 | 14555.0012 | 14187.8926 | 15036.9273
244112 | 242.131 | 13414 | 3 | Standard Efficiency | Electric, 100% Usage | EnergyStar, 100% Usage | Electric, 100% Usage | 318 Rated kWh, 100% Usage | 400%+ | None | 20 | Single-Family Attached | Single-Family Attached | Single-Family Attached | 4000+ | 4000+ | 3 | Natural Gas | 20% Conditioned | Room AC | None | Natural Gas Fuel Wall/Floor Furnace | None | 200000+ | 100% CFL | Occupied | <1940 | Natural Gas | Yes | 67.9925 | 369.8557 | 21.6873 | 0 | 1151.1832 | 88.5075 | 319.7405 | 0 | 0 | 0 | 0 | 0 | 0 | 192.5477 | 0 | 3839.5241 | 21.9803 | 3662.5092 | 0 | 0 | 0 | 389.4915 | 434.0383 | 0 | 0 | 0 | 0 | 0 | 0 | 0 | 0 | 64321.1869 | 0 | 3444.1712 | 0 | 0 | 0 | 0 | 0 | 0 | 0 | 0 | 78324.7088 | 78324.7088 | 10559.0576 | 10559.0576 | 0 | 67765.6512 | 0 | 1826.367 | 0 | 15449.1447 | 0 | 3986.9585 | 0 | 15449.1447 | 0 | 3511.8559 | 0 | 15449.1447 | 0 | 4275.8053 | 0 | 15449.1447 | 0 | 17275.5117 | 19436.1033 | 18961.0007 | 19724.95
244126 | 242.131 | 1220 | 3 | None | Electric, 120% Usage | EnergyStar, 120% Usage | Electric, 120% Usage | 290 Rated kWh, 120% Usage | 150-200% | None | None | Single-Family Detached | Single-Family Detached | Single-Family Detached | 1000-1499 | 0-1499 | 1 | Electricity | 20% Conditioned | Room AC | None | Electricity Electric Furnace | None | 40000-44999 | 100% Incandescent | Occupied | 1960s | Electricity | Yes | 0 | 778.6898 | 45.426 | 0 | 541.5953 | 192.5477 | 0 | 155.0346 | 0 | 6654.4717 | 0 | 0 | 6745.9099 | 160.896 | 0 | 1535.3993 | 21.9803 | 5725.4364 | 0 | 0 | 0 | 644.7564 | 400.042 | 0 | 0 | 0 | 0 | 0 | 0 | 0 | 0 | 0 | 0 | 0 | 0 | 0 | 0 | 0 | 0 | 0 | 0 | 0 | 23602.4786 | 23602.4786 | 23602.4786 | 23602.4786 | 0 | 0 | 0 | 3944.4011 | 0 | 0 | 0 | 9137.2055 | 0 | 0 | 0 | 7965.3233 | 0 | 0 | 0 | 9692.0774 | 0 | 0 | 0 | 3944.4011 | 9137.2055 | 7965.3233 | 9692.0774
244288 | 242.131 | 617 | 1 | Standard Efficiency | None | None | Electric, 80% Usage | 318 Rated kWh, 80% Usage | 100-150% | 12 | None | 10 to 19 Unit | Multifamily with 5+ units, 1-3 stories | Multi-Family with 5+ Units | 500-749 | 0-1499 | 2 | Electricity | 40% Conditioned | Room AC | Heating Only | Electricity Shared Heating | Boiler Baseboards Heating Only, Electricity | 10000-14999 | 100% LED | Occupied | 1970s | Electricity | No | 67.9925 | 0 | 0 | 0 | 663.2198 | 51.5805 | 0 | 108.4363 | 0 | 5562.4889 | 0 | 0 | 839.9417 | 21.6873 | 0 | 248.8173 | 16.412 | 685.7863 | 0 | 0 | 0 | 277.5383 | 434.0383 | 0 | 0 | 0 | 0 | 0 | 0 | 0 | 0 | 0 | 0 | 0 | 0 | 0 | 0 | 0 | 0 | 0 | 0 | 0 | 8977.9392 | 8977.9392 | 8977.9392 | 8977.9392 | 0 | 0 | 0 | 1606.5389 | 0 | 0 | 0 | 3720.7565 | 0 | 0 | 0 | 3233.2953 | 0 | 0 | 0 | 3922.3557 | 0 | 0 | 0 | 1606.5389 | 3720.7565 | 3233.2953 | 3922.3557
244298 | 242.131 | 3301 | 4 | Standard Efficiency | Electric, 120% Usage | Standard, 120% Usage | Electric, 120% Usage | 290 Rated kWh, 120% Usage | 400%+ | None | None | Single-Family Detached | Single-Family Detached | Single-Family Detached | 3000-3999 | 2500-3999 | 2 | Natural Gas | <10% Conditioned | Room AC | None | Natural Gas Fuel Furnace | None | 100000-119999 | 100% LED | Occupied | <1940 | Natural Gas | Yes | 67.9925 | 915.261 | 34.2893 | 0 | 630.982 | 109.3155 | 319.7405 | 1430.4799 | 0 | 0 | 0 | 0 | 0 | 44.2537 | 0 | 811.5138 | 21.9803 | 5789.9121 | 0 | 0 | 0 | 486.498 | 434.0383 | 0 | 0 | 0 | 0 | 0 | 0 | 0 | 0 | 57538.9362 | 0 | 5910.3643 | 0 | 0 | 0 | 0 | 0 | 0 | 0 | 0 | 74545.8504 | 74545.8504 | 11096.2569 | 11096.2569 | 0 | 63449.3005 | 0 | 1852.2385 | 0 | 14465.1618 | 0 | 4189.2998 | 0 | 14465.1618 | 0 | 3684.9676 | 0 | 14465.1618 | 0 | 4438.713 | 0 | 14465.1618 | 0 | 16317.4004 | 18654.4616 | 18150.1295 | 18903.8748
244346 | 242.131 | 1202 | 3 | Standard Efficiency | Gas, 80% Usage | EnergyStar, 80% Usage | Gas, 80% Usage | 318 Rated kWh, 80% Usage | 200-300% | None | 10 | Single-Family Attached | Single-Family Attached | Single-Family Attached | 1000-1499 | 0-1499 | 2 | Natural Gas | 60% Conditioned | Central AC | None | Natural Gas Fuel Furnace | None | 70000-79999 | 100% CFL | Occupied | 2000s | Natural Gas | Yes | 67.9925 | 37.8062 | 24.911 | 44.2537 | 629.5167 | 109.3155 | 319.7405 | 236.2153 | 0 | 0 | 0 | 0 | 0 | 40.1507 | 0 | 486.2049 | 21.9803 | 1024.5765 | 0 | 0 | 0 | 26.0833 | 434.0383 | 0 | 0 | 0 | 0 | 503.7892 | 0 | 0 | 0 | 10933.0163 | 0 | 3284.4475 | 0 | 0 | 762.864 | 0 | 0 | 0 | 0 | 0 | 18986.3162 | 18986.3162 | 3502.1993 | 3502.1993 | 0 | 15484.1169 | 0 | 615.9013 | 0 | 3530.0477 | 0 | 1342.9614 | 0 | 3530.0477 | 0 | 1183.3118 | 0 | 3530.0477 | 0 | 1426.5253 | 0 | 3530.0477 | 0 | 4145.949 | 4873.0091 | 4713.3595 | 4956.573
244380 | 242.131 | 2176 | 4 | Standard Efficiency | Electric, 80% Usage | EnergyStar, 80% Usage | Electric, 80% Usage | None | 300-400% | None | None | Single-Family Detached | Single-Family Detached | Single-Family Detached | 2000-2499 | 1500-2499 | 2 | Natural Gas | 100% Conditioned | Central AC | None | Natural Gas Fuel Furnace | None | 100000-119999 | 100% Incandescent | Occupied | 1980s | Natural Gas | Yes | 67.9925 | 817.6683 | 47.7706 | 725.644 | 2629.1406 | 0 | 0 | 268.16 | 0 | 0 | 0 | 0 | 0 | 208.6666 | 99.9372 | 2355.9983 | 21.9803 | 2055.6005 | 0 | 3730.7947 | 0 | 587.9006 | 1836.0903 | 0 | 0 | 0 | 0 | 0 | 0 | 0 | 0 | 21668.7957 | 0 | 5049.3215 | 0 | 0 | 0 | 0 | 0 | 0 | 0 | 0 | 42171.4616 | 42171.4616 | 15453.3445 | 15453.3445 | 0 | 26718.4102 | 0 | 2389.0941 | 0 | 6091.2257 | 0 | 5388.2283 | 0 | 6091.2257 | 0 | 4761.7819 | 0 | 6091.2257 | 0 | 5724.6337 | 0 | 6091.2257 | 0 | 8480.3199 | 11479.454 | 10853.0076 | 11815.8594
244406 | 242.131 | 2176 | 2 | Standard Efficiency | Electric, 100% Usage | EnergyStar, 100% Usage | Electric, 100% Usage | None | 400%+ | None | None | Single-Family Detached | Single-Family Detached | Single-Family Detached | 2000-2499 | 1500-2499 | 1 | Natural Gas | 100% Conditioned | Central AC | None | Natural Gas Fuel Furnace | None | 100000-119999 | 100% LED | Occupied | 1940s | Electricity | Yes | 67.9925 | 400.042 | 23.4457 | 694.8715 | 3230.5224 | 0 | 0 | 466.5691 | 0 | 0 | 0 | 0 | 2091.9413 | 34.8755 | 16.7051 | 575.5916 | 16.412 | 2537.1163 | 0 | 0 | 0 | 405.6104 | 480.0504 | 0 | 0 | 0 | 0 | 0 | 0 | 0 | 0 | 31745.7514 | 0 | 0 | 0 | 0 | 0 | 0 | 0 | 0 | 0 | 0 | 42787.497 | 42787.497 | 11042.0387 | 11042.0387 | 0 | 31745.7514 | 0 | 1816.2972 | 0 | 7237.3466 | 0 | 3931.212 | 0 | 7237.3466 | 0 | 3484.7152 | 0 | 7237.3466 | 0 | 4191.541 | 0 | 7237.3466 | 0 | 9053.6438 | 11168.5586 | 10722.0618 | 11428.8875
244438 | 242.131 | 2176 | 4 | Standard Efficiency | Electric, 120% Usage | Standard, 120% Usage | Electric, 120% Usage | None | 400%+ | None | None | Single-Family Detached | Single-Family Detached | Single-Family Detached | 2000-2499 | 1500-2499 | 1 | Natural Gas | None | None | None | Natural Gas Fuel Boiler | None | 120000-139999 | 100% Incandescent | Occupied | 1950s | Natural Gas | Yes | 67.9925 | 915.261 | 34.2893 | 0 | 0 | 0 | 0 | 113.4185 | 0 | 0 | 962.1523 | 950.4295 | 0 | 208.6666 | 99.9372 | 2355.9983 | 21.9803 | 5074.5256 | 0 | 0 | 0 | 486.498 | 480.0504 | 0 | 0 | 0 | 0 | 0 | 0 | 0 | 0 | 24514.8089 | 0 | 6026.1273 | 0 | 0 | 0 | 0 | 0 | 0 | 0 | 0 | 42312.4288 | 42312.4288 | 11771.4926 | 11771.4926 | 0 | 30540.9362 | 0 | 1976.4244 | 0 | 6962.7009 | 0 | 4454.2943 | 0 | 6962.7009 | 0 | 3914.7371 | 0 | 6962.7009 | 0 | 4713.2243 | 0 | 6962.7009 | 0 | 8939.1254 | 11416.9952 | 10877.4381 | 11675.9253
244452 | 242.131 | 1675 | 2 | Standard Efficiency | Electric, 80% Usage | EnergyStar, 80% Usage | Gas, 80% Usage | None | 400%+ | None | 5 | Single-Family Attached | Single-Family Attached | Single-Family Attached | 1500-1999 | 1500-2499 | 2 | Electricity | 100% Conditioned | Central AC | None | Electricity Electric Furnace | None | 100000-119999 | 100% CFL | Occupied | 1980s | Electricity | Yes | 67.9925 | 296.0018 | 17.2912 | 98.765 | 953.6533 | 0 | 0 | 133.3473 | 0 | 5700.5254 | 0 | 0 | 1100.4819 | 46.0122 | 0 | 616.0354 | 16.412 | 929.6214 | 0 | 0 | 0 | 21.3942 | 434.0383 | 337.3248 | 0 | 0 | 0 | 0 | 0 | 0 | 0 | 0 | 0 | 0 | 0 | 0 | 624.8275 | 0 | 0 | 0 | 0 | 0 | 11393.4309 | 11393.4309 | 10768.6034 | 10768.6034 | 0 | 624.8275 | 0 | 1921.1274 | 0 | 142.448 | 0 | 4437.207 | 0 | 142.448 | 0 | 3863.0321 | 0 | 142.448 | 0 | 4665.9732 | 0 | 142.448 | 0 | 2063.5754 | 4579.655 | 4005.4801 | 4808.4211
244490 | 242.131 | 1202 | 3 | Standard Efficiency | Electric, 100% Usage | EnergyStar, 100% Usage | Electric, 100% Usage | None | 300-400% | None | 6 | Single-Family Attached | Single-Family Attached | Single-Family Attached | 1000-1499 | 0-1499 | 1 | Electricity | 100% Conditioned | Central AC | None | Electricity Electric Furnace | None | 50000-59999 | 100% LED | Occupied | 2000s | Electricity | Yes | 67.9925 | 369.8557 | 21.6873 | 652.0831 | 2780.0722 | 0 | 319.7405 | 38.0992 | 0 | 5616.414 | 0 | 0 | 1972.6614 | 26.6695 | 0 | 371.321 | 21.9803 | 1786.8543 | 0 | 0 | 0 | 389.4915 | 868.0765 | 0 | 0 | 0 | 0 | 0 | 0 | 0 | 0 | 0 | 0 | 0 | 0 | 0 | 0 | 0 | 0 | 0 | 0 | 0 | 15302.999 | 15302.999 | 15302.999 | 15302.999 | 0 | 0 | 0 | 2739.0901 | 0 | 0 | 0 | 6092.6309 | 0 | 0 | 0 | 5533.1193 | 0 | 0 | 0 | 6656.3183 | 0 | 0 | 0 | 2739.0901 | 6092.6309 | 5533.1193 | 6656.3183
244779 | 242.131 | 2115 | 2 | Standard Efficiency | None | None | Electric, 100% Usage | 318 Rated kWh, 100% Usage | 400%+ | 67 | None | 50 or more Unit | Multifamily with 5+ units, 4-7 stories | Multi-Family with 5+ Units | 2000-2499 | 1500-2499 | 4 | Electricity | 100% Conditioned | Central AC | None | Electricity Electric Furnace | None | 200000+ | 100% CFL | Occupied | 2000s | Electricity | Yes | 67.9925 | 0 | 0 | 165.2921 | 1110.7394 | 88.5075 | 0 | 56.2696 | 0 | 3570.4848 | 0 | 0 | 1944.8196 | 51.5805 | 0 | 737.0737 | 16.412 | 2169.8982 | 0 | 0 | 0 | 389.4915 | 434.0383 | 0 | 0 | 0 | 0 | 0 | 0 | 0 | 0 | 0 | 0 | 0 | 0 | 0 | 0 | 0 | 0 | 0 | 0 | 0 | 10802.5996 | 10802.5996 | 10802.5996 | 10802.5996 | 0 | 0 | 0 | 1741.4668 | 0 | 0 | 0 | 4050.3426 | 0 | 0 | 0 | 3538.4192 | 0 | 0 | 0 | 4324.6422 | 0 | 0 | 0 | 1741.4668 | 4050.3426 | 3538.4192 | 4324.6422
244853 | 242.131 | 1138 | 2 | Standard Efficiency | Gas, 100% Usage | EnergyStar, 100% Usage | Electric, 100% Usage | None | 400%+ | 12 | None | 10 to 19 Unit | Multifamily with 5+ units, 1-3 stories | Multi-Family with 5+ Units | 1000-1499 | 0-1499 | 3 | Natural Gas | 100% Conditioned | Central AC | Heating Only | Natural Gas Shared Heating | Boiler Baseboards Heating Only, Natural Gas | 70000-79999 | 100% CFL | Occupied | 1980s | Natural Gas | Yes | 67.9925 | 33.117 | 21.6873 | 538.3716 | 2052.6698 | 0 | 319.7405 | 106.3848 | 0 | 0 | 0 | 0 | 0 | 39.2715 | 0 | 468.6206 | 16.412 | 1776.3038 | 0 | 0 | 0 | 389.4915 | 480.0504 | 0 | 0 | 0 | 0 | 439.3135 | 0 | 0 | 0 | 5854.9738 | 0 | 3522.7143 | 0 | 0 | 0 | 0 | 0 | 0 | 0 | 0 | 16127.1148 | 16127.1148 | 6310.1132 | 6310.1132 | 0 | 9817.0016 | 0 | 1047.8129 | 0 | 2238.0923 | 0 | 2276.9507 | 0 | 2238.0923 | 0 | 2018.9056 | 0 | 2238.0923 | 0 | 2413.1663 | 0 | 2238.0923 | 0 | 3285.9052 | 4515.043 | 4256.998 | 4651.2586
245009 | 242.131 | 1220 | 3 | None | Electric, 80% Usage | EnergyStar, 80% Usage | Electric, 80% Usage | None | 400%+ | None | None | Single-Family Detached | Single-Family Detached | Single-Family Detached | 1000-1499 | 0-1499 | 1 | Electricity | 40% Conditioned | Room AC | None | Electricity Baseboard | None | 200000+ | 100% LED | Vacant | 1940s | Natural Gas | Yes | 0 | 0 | 0 | 0 | 1032.1963 | 0 | 0 | 0 | 0 | 4227.8433 | 0 | 0 | 0 | 0 | 0 | 0 | 21.9803 | 0 | 0 | 0 | 0 | 0 | 434.0383 | 0 | 0 | 0 | 0 | 0 | 0 | 0 | 0 | 0 | 0 | 1605.4433 | 0 | 0 | 0 | 0 | 0 | 0 | 0 | 0 | 7321.5015 | 7321.5015 | 5716.0581 | 5716.0581 | 0 | 1605.4433 | 0 | 1071.4038 | 0 | 365.9919 | 0 | 2515.4849 | 0 | 365.9919 | 0 | 2181.7194 | 0 | 365.9919 | 0 | 2568.6959 | 0 | 365.9919 | 0 | 1437.3957 | 2881.4768 | 2547.7113 | 2934.6877
245033 | 242.131 | 1220 | 3 | Standard Efficiency | Electric, 80% Usage | Standard, 80% Usage | Electric, 80% Usage | None | 400%+ | None | None | Single-Family Detached | Single-Family Detached | Single-Family Detached | 1000-1499 | 0-1499 | 1 | Fuel Oil | 100% Conditioned | Central AC | None | Fuel Oil Fuel Furnace | None | 50000-59999 | 100% Incandescent | Occupied | 1950s | Electricity | Yes | 67.9925 | 420.557 | 15.8258 | 733.85 | 2548.546 | 0 | 319.7405 | 415.8678 | 0 | 0 | 0 | 0 | 811.5138 | 160.896 | 99.9372 | 1535.3993 | 21.9803 | 959.2216 | 0 | 0 | 0 | 271.6769 | 480.0504 | 0 | 0 | 26492.1594 | 0 | 0 | 0 | 0 | 0 | 0 | 0 | 0 | 0 | 0 | 0 | 0 | 0 | 0 | 0 | 0 | 35355.2147 | 35355.2147 | 8863.3484 | 8863.3484 | 26492.1594 | 0 | 0 | 1506.9223 | 8032.3715 | 0 | 0 | 3238.5316 | 8032.3715 | 0 | 0 | 2871.1748 | 8032.3715 | 0 | 0 | 3437.6718 | 8032.3715 | 0 | 0 | 9539.2938 | 11270.9031 | 10903.5464 | 11470.0433
245101 | 242.131 | 1202 | 2 | None | Electric, 100% Usage | Standard, 100% Usage | Electric, 100% Usage | None | 200-300% | None | 5 | Single-Family Attached | Single-Family Attached | Single-Family Attached | 1000-1499 | 0-1499 | 2 | Electricity | 100% Conditioned | Heat Pump | None | Electricity ASHP | None | 60000-69999 | 100% Incandescent | Occupied | 1980s | Electricity | Yes | 0 | 1164.0783 | 43.6676 | 442.2442 | 1827.8843 | 0 | 319.7405 | 407.9549 | 1902.0312 | 4389.6185 | 0 | 0 | 3663.9745 | 160.0168 | 0 | 1519.8666 | 16.412 | 2179.8626 | 0 | 0 | 0 | 516.9774 | 1160.8545 | 0 | 0 | 0 | 0 | 0 | 0 | 0 | 0 | 0 | 0 | 0 | 0 | 0 | 0 | 0 | 0 | 0 | 0 | 0 | 19715.7701 | 19715.7701 | 19715.7701 | 19715.7701 | 0 | 0 | 0 | 3370.5043 | 0 | 0 | 0 | 7736.5948 | 0 | 0 | 0 | 6764.462 | 0 | 0 | 0 | 8148.5202 | 0 | 0 | 0 | 3370.5043 | 7736.5948 | 6764.462 | 8148.5202
245158 | 242.131 | 1623 | 2 | Standard Efficiency | Electric, 80% Usage | EnergyStar, 80% Usage | Gas, 80% Usage | None | 400%+ | 8 | None | 5 to 9 Unit | Multifamily with 5+ units, 1-3 stories | Multi-Family with 5+ Units | 1500-1999 | 1500-2499 | 2 | Natural Gas | 100% Conditioned | Central AC | None | Natural Gas Fuel Furnace | None | 50000-59999 | 100% Incandescent | Occupied | 1970s | Natural Gas | No | 67.9925 | 231.8192 | 13.4813 | 1197.1953 | 4312.5408 | 0 | 0 | 385.0954 | 0 | 0 | 0 | 0 | 0 | 181.1179 | 0 | 1881.2232 | 16.412 | 888.2984 | 0 | 0 | 0 | 19.0496 | 480.0504 | 0 | 0 | 0 | 0 | 0 | 0 | 0 | 0 | 19616.7121 | 0 | 2213.8589 | 0 | 0 | 555.9558 | 0 | 0 | 0 | 0 | 0 | 32060.8028 | 32060.8028 | 9674.276 | 9674.276 | 0 | 22386.5268 | 0 | 1657.7023 | 0 | 5103.6544 | 0 | 3525.7608 | 0 | 5103.6544 | 0 | 3134.8526 | 0 | 5103.6544 | 0 | 3717.14 | 0 | 5103.6544 | 0 | 6761.3567 | 8629.4152 | 8238.507 | 8820.7945
245181 | 242.131 | 853 | 2 | None | Electric, 100% Usage | EnergyStar, 100% Usage | Propane, 100% Usage | None | 300-400% | 8 | None | 5 to 9 Unit | Multifamily with 5+ units, 1-3 stories | Multi-Family with 5+ Units | 750-999 | 0-1499 | 2 | Electricity | 100% Conditioned | Heat Pump | None | Electricity ASHP | None | 60000-69999 | 100% Incandescent | Occupied | 1990s | Electricity | Yes | 0 | 369.8557 | 21.6873 | 486.791 | 1535.1063 | 0 | 0 | 132.4681 | 245.0074 | 2347.2062 | 0 | 0 | 1895.5837 | 142.7256 | 0 | 1220.3479 | 16.412 | 1661.713 | 0 | 0 | 0 | 26.6695 | 480.0504 | 0 | 0 | 0 | 0 | 0 | 0 | 0 | 0 | 0 | 0 | 0 | 0 | 0 | 0 | 0 | 0 | 0 | 0 | 781.0344 | 11362.3654 | 11362.3654 | 10581.331 | 10581.331 | 0 | 0 | 781.0344 | 1809.5805 | 0 | 0 | 214.9288 | 4047.5072 | 0 | 0 | 214.9288 | 3553.0929 | 0 | 0 | 214.9288 | 4312.4787 | 0 | 0 | 214.9288 | 2024.5093 | 4262.4361 | 3768.0218 | 4527.4075
245362 | 242.131 | 1220 | 2 | Standard Efficiency | Electric, 80% Usage | EnergyStar, 80% Usage | Electric, 80% Usage | 318 Rated kWh, 80% Usage | 300-400% | None | None | Single-Family Detached | Single-Family Detached | Single-Family Detached | 1000-1499 | 0-1499 | 1 | Electricity | 60% Conditioned | Central AC | None | Electricity Electric Furnace | None | 50000-59999 | 100% LED | Occupied | 1990s | Electricity | Yes | 67.9925 | 320.0336 | 18.7565 | 309.483 | 2096.3374 | 77.9569 | 0 | 112.5393 | 0 | 4823.9498 | 0 | 0 | 1147.6663 | 26.9625 | 0 | 375.131 | 16.412 | 1116.6008 | 0 | 0 | 0 | 324.4297 | 434.0383 | 0 | 0 | 0 | 0 | 0 | 0 | 0 | 0 | 0 | 0 | 0 | 0 | 0 | 0 | 0 | 0 | 0 | 0 | 0 | 11268.5826 | 11268.5826 | 11268.5826 | 11268.5826 | 0 | 0 | 0 | 2025.8097 | 0 | 0 | 0 | 4623.4693 | 0 | 0 | 0 | 4035.8327 | 0 | 0 | 0 | 4819.0833 | 0 | 0 | 0 | 2025.8097 | 4623.4693 | 4035.8327 | 4819.0833
245374 | 242.131 | 1202 | 2 | None | Electric, 100% Usage | EnergyStar, 100% Usage | Electric, 100% Usage | 318 Rated kWh, 100% Usage | 200-300% | None | 60 | Single-Family Attached | Single-Family Attached | Single-Family Attached | 1000-1499 | 0-1499 | 2 | Natural Gas | None | None | None | Natural Gas Fuel Boiler | None | 40000-44999 | 100% Incandescent | Occupied | 1950s | Natural Gas | Yes | 0 | 369.8557 | 21.6873 | 0 | 0 | 88.5075 | 319.7405 | 46.8914 | 0 | 0 | 0 | 0 | 0 | 160.0168 | 0 | 1519.8666 | 16.412 | 1786.8543 | 0 | 0 | 0 | 389.4915 | 434.0383 | 0 | 0 | 0 | 0 | 0 | 0 | 0 | 0 | 3875.2788 | 0 | 3547.3322 | 0 | 0 | 0 | 0 | 0 | 0 | 0 | 0 | 12576.2658 | 12576.2658 | 5153.6548 | 5153.6548 | 0 | 7422.9041 | 0 | 845.3352 | 0 | 1692.2375 | 0 | 1902.8649 | 0 | 1692.2375 | 0 | 1671.9433 | 0 | 1692.2375 | 0 | 2040.2195 | 0 | 1692.2375 | 0 | 2537.5726 | 3595.1024 | 3364.1808 | 3732.4569
245376 | 242.131 | 1690 | 3 | Standard Efficiency | Electric, 80% Usage | Standard, 80% Usage | Electric, 80% Usage | 318 Rated kWh, 80% Usage | 400%+ | None | None | Single-Family Detached | Single-Family Detached | Single-Family Detached | 1500-1999 | 1500-2499 | 1 | Other Fuel | 60% Conditioned | Central AC | None | None | None | 70000-79999 | 100% LED | Occupied | 1990s | Electricity | Yes | 67.9925 | 610.174 | 22.8595 | 337.0317 | 1489.9733 | 77.9569 | 319.7405 | 0 | 0 | 0 | 0 | 0 | 1582.8768 | 30.7725 | 16.7051 | 473.6028 | 21.9803 | 1191.3339 | 0 | 0 | 0 | 324.4297 | 868.0765 | 0 | 0 | 0 | 0 | 0 | 0 | 0 | 0 | 0 | 0 | 0 | 0 | 0 | 0 | 0 | 0 | 0 | 0 | 0 | 7435.5061 | 7435.5061 | 7435.5061 | 7435.5061 | 0 | 0 | 0 | 1248.1152 | 0 | 0 | 0 | 2736.1567 | 0 | 0 | 0 | 2538.1333 | 0 | 0 | 0 | 3020.1949 | 0 | 0 | 0 | 1248.1152 | 2736.1567 | 2538.1333 | 3020.1949
245464 | 242.131 | 1690 | 3 | Standard Efficiency | Electric, 100% Usage | EnergyStar, 100% Usage | Electric, 100% Usage | None | 400%+ | None | None | Single-Family Detached | Single-Family Detached | Single-Family Detached | 1500-1999 | 1500-2499 | 2 | Natural Gas | 80% Conditioned | Central AC | None | Natural Gas Fuel Furnace | None | 100000-119999 | 100% Incandescent | Occupied | 1990s | Natural Gas | Yes | 67.9925 | 400.042 | 23.4457 | 215.1142 | 2375.9272 | 0 | 0 | 320.0336 | 0 | 0 | 897.3836 | 886.54 | 0 | 184.6348 | 99.9372 | 1938.9582 | 21.9803 | 2382.6678 | 0 | 0 | 0 | 405.6104 | 1160.8545 | 0 | 0 | 0 | 0 | 0 | 0 | 0 | 0 | 14803.6059 | 0 | 3806.4071 | 0 | 0 | 0 | 0 | 0 | 0 | 0 | 0 | 29991.1349 | 29991.1349 | 11381.415 | 11381.415 | 0 | 18610.0129 | 0 | 1936.0121 | 0 | 4242.6685 | 0 | 4231.4906 | 0 | 4242.6685 | 0 | 3737.9014 | 0 | 4242.6685 | 0 | 4485.5609 | 0 | 4242.6685 | 0 | 6178.6806 | 8474.1592 | 7980.5699 | 8728.2294
245513 | 242.131 | 1202 | 2 | Standard Efficiency, No usage | Gas, 100% Usage | EnergyStar, 100% Usage | Gas, 100% Usage | None | 400%+ | None | 50 | Single-Family Attached | Single-Family Attached | Single-Family Attached | 1000-1499 | 0-1499 | 1 | Natural Gas | 100% Conditioned | Central AC | None | Natural Gas Fuel Wall/Floor Furnace | None | 50000-59999 | 100% Incandescent | Vacant | 1940s | Natural Gas | Yes | 0 | 0 | 0 | 192.2546 | 1481.7673 | 0 | 0 | 0 | 0 | 0 | 0 | 0 | 0 | 0 | 0 | 0 | 16.412 | 0 | 0 | 0 | 0 | 0 | 434.0383 | 0 | 0 | 0 | 0 | 0 | 0 | 0 | 0 | 5767.3456 | 0 | 1516.3497 | 0 | 0 | 0 | 0 | 0 | 0 | 0 | 0 | 9407.8744 | 9407.8744 | 2124.1791 | 2124.1791 | 0 | 7283.6953 | 0 | 388.8861 | 0 | 1660.5187 | 0 | 781.018 | 0 | 1660.5187 | 0 | 702.2744 | 0 | 1660.5187 | 0 | 808.1682 | 0 | 1660.5187 | 0 | 2049.4047 | 2441.5367 | 2362.793 | 2468.6869
245601 | 242.131 | 1138 | 1 | None | Electric, 100% Usage | EnergyStar, 100% Usage | Gas, 100% Usage | None | 200-300% | 8 | None | 5 to 9 Unit | Multifamily with 5+ units, 1-3 stories | Multi-Family with 5+ Units | 1000-1499 | 0-1499 | 2 | Natural Gas | 100% Conditioned | Central AC | None | Natural Gas Fuel Furnace | None | 25000-29999 | 100% Incandescent | Occupied | 1990s | Natural Gas | Yes | 0 | 289.8473 | 16.9981 | 270.2115 | 2249.0274 | 0 | 0 | 504.0822 | 0 | 0 | 0 | 0 | 0 | 156.793 | 0 | 1465.0623 | 16.412 | 1581.4115 | 0 | 0 | 0 | 23.7388 | 480.0504 | 0 | 0 | 0 | 0 | 0 | 0 | 0 | 0 | 23310.8729 | 0 | 2567.8887 | 0 | 0 | 694.8715 | 0 | 0 | 0 | 0 | 0 | 33626.9746 | 33626.9746 | 7053.0484 | 7053.0484 | 0 | 26573.6331 | 0 | 1253.6717 | 0 | 6058.255 | 0 | 2699.1118 | 0 | 6058.255 | 0 | 2386.8003 | 0 | 6058.255 | 0 | 2849.8764 | 0 | 6058.255 | 0 | 7311.9267 | 8757.3668 | 8445.0553 | 8908.1314
245645 | 242.131 | 853 | 2 | None | Electric, 100% Usage | Standard, 100% Usage | Electric, 100% Usage | None | 100-150% | 10 | None | 10 to 19 Unit | Multifamily with 5+ units, 1-3 stories | Multi-Family with 5+ Units | 750-999 | 0-1499 | 2 | Natural Gas | 60% Conditioned | Room AC | Heating Only | Natural Gas Shared Heating | Boiler Baseboards Heating Only, Natural Gas | 15000-19999 | 100% LED | Occupied | 1970s | Natural Gas | No | 0 | 705.129 | 26.3764 | 0 | 1010.216 | 0 | 319.7405 | 91.1451 | 0 | 0 | 0 | 0 | 0 | 23.7388 | 0 | 298.0533 | 16.412 | 1661.713 | 0 | 0 | 0 | 389.4915 | 480.0504 | 0 | 0 | 0 | 0 | 0 | 0 | 0 | 0 | 5982.7528 | 0 | 3634.0813 | 0 | 0 | 0 | 0 | 0 | 0 | 0 | 0 | 14639.193 | 14639.193 | 5022.3589 | 5022.3589 | 0 | 9616.8341 | 0 | 806.059 | 0 | 2192.4174 | 0 | 1786.1197 | 0 | 2192.4174 | 0 | 1578.8811 | 0 | 2192.4174 | 0 | 1902.8377 | 0 | 2192.4174 | 0 | 2998.4764 | 3978.5371 | 3771.2985 | 4095.2551
245740 | 242.131 | 1690 | 3 | Standard Efficiency | Electric, 80% Usage | EnergyStar, 80% Usage | Electric, 80% Usage | None | 200-300% | None | None | Single-Family Detached | Single-Family Detached | Single-Family Detached | 1500-1999 | 1500-2499 | 1 | Fuel Oil | 40% Conditioned | Room AC | None | Fuel Oil Fuel Boiler | None | 70000-79999 | 100% LED | Occupied | 1960s | Electricity | Yes | 67.9925 | 718.0241 | 41.9092 | 0 | 1651.1624 | 0 | 0 | 191.0823 | 0 | 0 | 0 | 0 | 2753.6958 | 30.7725 | 0 | 473.6028 | 21.9803 | 1820.8506 | 0 | 0 | 0 | 535.4408 | 434.0383 | 577.0569 | 0 | 16688.639 | 0 | 0 | 2576.3878 | 0 | 0 | 0 | 0 | 0 | 0 | 0 | 0 | 0 | 0 | 0 | 0 | 0 | 28582.6353 | 28582.6353 | 9317.6085 | 9317.6085 | 16688.639 | 2576.3878 | 0 | 1534.4644 | 5060.0157 | 587.3305 | 0 | 3420.4153 | 5060.0157 | 587.3305 | 0 | 3015.107 | 5060.0157 | 587.3305 | 0 | 3641.9176 | 5060.0157 | 587.3305 | 0 | 7181.8105 | 9067.7614 | 8662.4531 | 9289.2637
245745 | 242.131 | 617 | 1 | Standard Efficiency | None | None | Electric, 100% Usage | None | 300-400% | 8 | None | 5 to 9 Unit | Multifamily with 5+ units, 1-3 stories | Multi-Family with 5+ Units | 500-749 | 0-1499 | 2 | Electricity | 100% Conditioned | Central AC | None | Electricity Electric Furnace | None | 40000-44999 | 100% LED | Occupied | 1990s | Electricity | Yes | 67.9925 | 0 | 0 | 238.8529 | 1273.3938 | 0 | 0 | 49.8221 | 0 | 4621.1446 | 0 | 0 | 1280.4275 | 21.6873 | 0 | 248.8173 | 16.412 | 1371.2795 | 0 | 0 | 0 | 346.9961 | 434.0383 | 245.8866 | 0 | 0 | 0 | 0 | 0 | 0 | 0 | 0 | 0 | 0 | 0 | 0 | 0 | 0 | 0 | 0 | 0 | 0 | 10216.7506 | 10216.7506 | 10216.7506 | 10216.7506 | 0 | 0 | 0 | 1756.6875 | 0 | 0 | 0 | 3897.7673 | 0 | 0 | 0 | 3562.9458 | 0 | 0 | 0 | 4297.5174 | 0 | 0 | 0 | 1756.6875 | 3897.7673 | 3562.9458 | 4297.5174
245790 | 242.131 | 853 | 2 | Standard Efficiency | Electric, 100% Usage | Standard, 100% Usage | Electric, 100% Usage | None | 0-100% | 67 | None | 50 or more Unit | Multifamily with 5+ units, 1-3 stories | Multi-Family with 5+ Units | 750-999 | 0-1499 | 3 | Electricity | 100% Conditioned | Central AC | None | Electricity Electric Furnace | None | <10000 | 100% CFL | Occupied | 1970s | Electricity | No | 67.9925 | 552.439 | 20.808 | 247.6451 | 1383.5885 | 0 | 319.7405 | 46.5983 | 0 | 3668.9567 | 0 | 0 | 1407.6203 | 35.7547 | 0 | 390.3707 | 16.412 | 1466.5276 | 0 | 0 | 0 | 346.9961 | 434.0383 | 0 | 0 | 0 | 0 | 0 | 0 | 0 | 0 | 0 | 0 | 0 | 0 | 0 | 0 | 0 | 0 | 0 | 0 | 0 | 10405.7814 | 10405.7814 | 10405.7814 | 10405.7814 | 0 | 0 | 0 | 1757.5697 | 0 | 0 | 0 | 4005.608 | 0 | 0 | 0 | 3502.0851 | 0 | 0 | 0 | 4231.6871 | 0 | 0 | 0 | 1757.5697 | 4005.608 | 3502.0851 | 4231.6871
245901 | 242.131 | 8194 | 2 | Standard Efficiency | Electric, 80% Usage | EnergyStar, 80% Usage | Electric, 80% Usage | 290 Rated kWh, 80% Usage | 200-300% | None | None | Single-Family Detached | Single-Family Detached | Single-Family Detached | 4000+ | 4000+ | 2 | Electricity | 100% Conditioned | Central AC | None | Electricity Baseboard | None | 40000-44999 | 100% Incandescent | Occupied | <1940 | Electricity | Yes | 67.9925 | 320.0336 | 18.7565 | 2566.4234 | 10503.6671 | 72.9747 | 0 | 0 | 0 | 112848.1878 | 0 | 0 | 1273.9799 | 509.6506 | 0 | 7521.669 | 16.412 | 2225.5817 | 0 | 0 | 0 | 324.4297 | 914.0887 | 0 | 0 | 0 | 0 | 0 | 0 | 0 | 0 | 0 | 0 | 0 | 0 | 0 | 0 | 0 | 0 | 0 | 0 | 0 | 139183.5541 | 139183.5541 | 139183.5541 | 139183.5541 | 0 | 0 | 0 | 24796.3232 | 0 | 0 | 0 | 57316.146 | 0 | 0 | 0 | 49827.0434 | 0 | 0 | 0 | 60887.6026 | 0 | 0 | 0 | 24796.3232 | 57316.146 | 49827.0434 | 60887.6026
245933 | 242.131 | 617 | 1 | Standard Efficiency | None | None | Gas, 100% Usage | None | 400%+ | 15 | None | 10 to 19 Unit | Multifamily with 5+ units, 4-7 stories | Multi-Family with 5+ Units | 500-749 | 0-1499 | 5 | Natural Gas | 100% Conditioned | Central AC | None | Natural Gas Fuel Furnace | None | 60000-69999 | 100% CFL | Occupied | 1960s | Natural Gas | Yes | 67.9925 | 0 | 0 | 456.0186 | 1608.081 | 0 | 0 | 15.2397 | 0 | 0 | 0 | 0 | 0 | 32.824 | 0 | 325.602 | 16.412 | 1371.2795 | 0 | 0 | 0 | 23.7388 | 434.0383 | 0 | 0 | 0 | 0 | 0 | 0 | 0 | 0 | 3493.9933 | 0 | 2033.9132 | 0 | 0 | 694.8715 | 0 | 0 | 0 | 0 | 0 | 10574.0042 | 10574.0042 | 4351.2262 | 4351.2262 | 0 | 6222.778 | 0 | 716.2473 | 0 | 1418.6709 | 0 | 1553.1552 | 0 | 1418.6709 | 0 | 1377.8848 | 0 | 1418.6709 | 0 | 1645.4825 | 0 | 1418.6709 | 0 | 2134.9182 | 2971.8261 | 2796.5557 | 3064.1534
245942 | 242.131 | 866 | 2 | Standard Efficiency, No usage | Electric, 100% Usage | EnergyStar, 100% Usage | Gas, 100% Usage | 318 Rated kWh, 100% Usage | 100-150% | None | 12 | Single-Family Attached | Single-Family Attached | Single-Family Attached | 750-999 | 0-1499 | 2 | Natural Gas | 100% Conditioned | Central AC | None | Natural Gas Fuel Wall/Floor Furnace | None | 10000-14999 | 100% Incandescent | Vacant | 1960s | Natural Gas | Yes | 0 | 0 | 0 | 305.3801 | 1409.9649 | 0 | 0 | 0 | 0 | 0 | 0 | 0 | 0 | 0 | 0 | 0 | 16.412 | 0 | 0 | 0 | 0 | 0 | 434.0383 | 0 | 0 | 0 | 0 | 0 | 0 | 0 | 0 | 4116.7693 | 0 | 1492.904 | 0 | 0 | 0 | 0 | 0 | 0 | 0 | 0 | 7775.4686 | 7775.4686 | 2165.7952 | 2165.7952 | 0 | 5609.6734 | 0 | 357.2289 | 0 | 1278.8892 | 0 | 736.0221 | 0 | 1278.8892 | 0 | 660.9558 | 0 | 1278.8892 | 0 | 771.0394 | 0 | 1278.8892 | 0 | 1636.1181 | 2014.9113 | 1939.8449 | 2049.9286
245990 | 242.131 | 617 | 2 | Standard Efficiency | Electric, 100% Usage | Standard, 100% Usage | Electric, 100% Usage | None | 200-300% | None | 50 | Single-Family Attached | Single-Family Attached | Single-Family Attached | 500-749 | 0-1499 | 1 | Natural Gas | 60% Conditioned | Room AC | None | Natural Gas Fuel Boiler | None | 35000-39999 | 100% Incandescent | Occupied | <1940 | Natural Gas | Yes | 67.9925 | 552.439 | 20.808 | 0 | 867.4904 | 0 | 0 | 124.5552 | 0 | 0 | 0 | 0 | 0 | 130.7097 | 0 | 1017.8358 | 16.412 | 1565.8787 | 0 | 1392.3807 | 0 | 346.9961 | 434.0383 | 245.8866 | 0 | 0 | 0 | 0 | 0 | 0 | 0 | 9454.4727 | 0 | 2789.1574 | 0 | 0 | 0 | 0 | 0 | 0 | 0 | 0 | 19026.76 | 19026.76 | 6783.423 | 6783.423 | 0 | 12243.6301 | 0 | 1055.4541 | 0 | 2791.2718 | 0 | 2380.0023 | 0 | 2791.2718 | 0 | 2098.2675 | 0 | 2791.2718 | 0 | 2551.3128 | 0 | 2791.2718 | 0 | 3846.7259 | 5171.2742 | 4889.5393 | 5342.5847
246001 | 242.131 | 2590 | 3 | None | None | None | Gas, 80% Usage | 318 Rated kWh, 80% Usage | 400%+ | 12 | None | 10 to 19 Unit | Multifamily with 5+ units, 4-7 stories | Multi-Family with 5+ Units | 2500-2999 | 2500-3999 | 4 | Natural Gas | 40% Conditioned | Room AC | None | Natural Gas Fuel Wall/Floor Furnace | None | 200000+ | 100% Incandescent | Occupied | 2000s | Electricity | Yes | 0 | 0 | 0 | 0 | 661.4614 | 89.9728 | 0 | 0 | 0 | 0 | 0 | 0 | 1342.5586 | 229.4746 | 0 | 2711.4935 | 21.9803 | 1278.0829 | 0 | 0 | 0 | 23.7388 | 434.0383 | 0 | 0 | 0 | 0 | 0 | 0 | 0 | 0 | 9377.395 | 0 | 0 | 0 | 0 | 693.6992 | 0 | 0 | 0 | 0 | 0 | 16864.1886 | 16864.1886 | 6792.8013 | 6792.8013 | 0 | 10071.3873 | 0 | 1150.4944 | 0 | 2296.0401 | 0 | 2528.5597 | 0 | 2296.0401 | 0 | 2225.0076 | 0 | 2296.0401 | 0 | 2726.4276 | 0 | 2296.0401 | 0 | 3446.5345 | 4824.5999 | 4521.0477 | 5022.4677
246137 | 242.131 | 1690 | 3 | Standard Efficiency | Electric, 100% Usage | EnergyStar, 100% Usage | Electric, 100% Usage | 290 Rated kWh, 100% Usage | 100-150% | None | None | Single-Family Detached | Single-Family Detached | Single-Family Detached | 1500-1999 | 1500-2499 | 2 | Fuel Oil | 100% Conditioned | Central AC | None | Fuel Oil Fuel Furnace | None | 30000-34999 | 100% CFL | Occupied | 1970s | Electricity | Yes | 67.9925 | 648.8593 | 37.8062 | 364.2873 | 2542.6846 | 160.6029 | 0 | 936.9482 | 0 | 0 | 0 | 0 | 4153.6963 | 46.0122 | 24.911 | 620.1384 | 21.9803 | 3012.1845 | 0 | 0 | 0 | 537.1993 | 400.042 | 0 | 0 | 36926.3687 | 0 | 0 | 0 | 0 | 0 | 0 | 0 | 0 | 0 | 0 | 0 | 0 | 0 | 0 | 0 | 0 | 50502.2999 | 50502.2999 | 13575.9312 | 13575.9312 | 36926.3687 | 0 | 0 | 2271.8573 | 11195.9937 | 0 | 0 | 5000.3179 | 11195.9937 | 0 | 0 | 4626.7302 | 11195.9937 | 0 | 0 | 5538.9226 | 11195.9937 | 0 | 0 | 13467.851 | 16196.3116 | 15822.7239 | 16734.9163
246183 | 242.131 | 2176 | 3 | None | Electric, 80% Usage | EnergyStar, 80% Usage | Electric, 80% Usage | None | 400%+ | None | None | Single-Family Detached | Single-Family Detached | Single-Family Detached | 2000-2499 | 1500-2499 | 1 | Fuel Oil | 100% Conditioned | Central AC | None | Fuel Oil Fuel Furnace | None | 200000+ | 100% Incandescent | Occupied | 1960s | Electricity | Yes | 0 | 519.0289 | 30.1863 | 292.4849 | 2761.6087 | 0 | 319.7405 | 1646.1802 | 0 | 0 | 0 | 0 | 2132.3851 | 208.6666 | 99.9372 | 2355.9983 | 21.9803 | 1583.463 | 0 | 0 | 0 | 429.9353 | 914.0887 | 0 | 0 | 65374.4844 | 0 | 0 | 0 | 0 | 0 | 0 | 0 | 0 | 0 | 0 | 0 | 0 | 0 | 0 | 0 | 0 | 78690.4615 | 78690.4615 | 13315.9771 | 13315.9771 | 65374.4844 | 0 | 0 | 2280.9691 | 19821.4831 | 0 | 0 | 4984.6245 | 19821.4831 | 0 | 0 | 4396.806 | 19821.4831 | 0 | 0 | 5317.7908 | 19821.4831 | 0 | 0 | 22102.4521 | 24806.1076 | 24218.2891 | 25139.2739
246193 | 242.131 | 866 | 2 | Standard Efficiency | Electric, 80% Usage | EnergyStar, 80% Usage | Electric, 80% Usage | None | 100-150% | None | 8 | Single-Family Attached | Single-Family Attached | Single-Family Attached | 750-999 | 0-1499 | 2 | Fuel Oil | 100% Conditioned | Central AC | None | Fuel Oil Fuel Wall/Floor Furnace | None | 15000-19999 | 100% CFL | Occupied | <1940 | Electricity | Yes | 67.9925 | 231.8192 | 13.4813 | 223.3202 | 1267.5324 | 0 | 0 | 0 | 0 | 0 | 0 | 0 | 833.7872 | 35.7547 | 0 | 393.8875 | 16.412 | 802.1355 | 0 | 0 | 0 | 277.5383 | 480.0504 | 258.7818 | 0 | 10931.2578 | 0 | 0 | 0 | 0 | 0 | 0 | 0 | 0 | 0 | 0 | 0 | 0 | 0 | 0 | 0 | 0 | 15834.0438 | 15834.0438 | 4902.7859 | 4902.7859 | 10931.2578 | 0 | 0 | 859.3543 | 3314.3482 | 0 | 0 | 1848.1916 | 3314.3482 | 0 | 0 | 1634.9011 | 3314.3482 | 0 | 0 | 1961.0798 | 3314.3482 | 0 | 0 | 4173.7025 | 5162.5398 | 4949.2493 | 5275.428
246272 | 242.131 | 617 | 1 | None | Gas, 100% Usage | Standard, 100% Usage | Gas, 100% Usage | None | 100-150% | 18 | None | 10 to 19 Unit | Multifamily with 5+ units, 1-3 stories | Multi-Family with 5+ Units | 500-749 | 0-1499 | 3 | Natural Gas | 100% Conditioned | Central AC | None | Natural Gas Fuel Furnace | None | 15000-19999 | 100% Incandescent | Occupied | 1990s | Natural Gas | Yes | 0 | 49.2359 | 20.808 | 388.6122 | 1781.8721 | 0 | 0 | 52.7528 | 0 | 0 | 0 | 0 | 0 | 130.7097 | 0 | 1017.8358 | 16.412 | 1371.2795 | 0 | 0 | 0 | 23.7388 | 400.042 | 0 | 0 | 0 | 0 | 655.8931 | 0 | 0 | 0 | 5927.9485 | 0 | 2807.6209 | 0 | 0 | 694.8715 | 0 | 0 | 0 | 0 | 0 | 15339.3398 | 15339.3398 | 5253.2989 | 5253.2989 | 0 | 10086.3339 | 0 | 906.962 | 0 | 2299.4557 | 0 | 1966.8627 | 0 | 2299.4557 | 0 | 1741.254 | 0 | 2299.4557 | 0 | 2074.0411 | 0 | 2299.4557 | 0 | 3206.4177 | 4266.3184 | 4040.7097 | 4373.4968
246290 | 242.131 | 2663 | 4 | Standard Efficiency | Gas, 100% Usage | EnergyStar, 100% Usage | Electric, 100% Usage | 318 Rated kWh, 100% Usage | 400%+ | None | None | Single-Family Detached | Single-Family Detached | Single-Family Detached | 2500-2999 | 2500-3999 | 2 | Natural Gas | 100% Conditioned | Central AC | None | Natural Gas Fuel Furnace | None | 160000-179999 | 100% Incandescent | Occupied | 1960s | Electricity | Yes | 67.9925 | 46.8914 | 30.7725 | 2192.7577 | 7172.0352 | 134.8127 | 0 | 794.8087 | 0 | 0 | 0 | 0 | 2908.1442 | 233.2846 | 0 | 2774.2107 | 21.9803 | 3006.9092 | 0 | 0 | 0 | 471.2583 | 960.1008 | 0 | 0 | 0 | 0 | 622.776 | 0 | 0 | 0 | 39289.1076 | 0 | 0 | 0 | 0 | 0 | 0 | 0 | 0 | 0 | 0 | 60727.2564 | 60727.2564 | 20815.3727 | 20815.3727 | 0 | 39911.8837 | 0 | 3529.8758 | 0 | 9099.092 | 0 | 7602.0834 | 0 | 9099.092 | 0 | 6747.8705 | 0 | 9099.092 | 0 | 8011.0178 | 0 | 9099.092 | 0 | 12628.9678 | 16701.1754 | 15846.9625 | 17110.1097
246300 | 242.131 | 1202 | 3 | Standard Efficiency, No usage | Electric, 100% Usage | Standard, 100% Usage | Electric, 100% Usage | None | 150-200% | None | 6 | Single-Family Attached | Single-Family Attached | Single-Family Attached | 1000-1499 | 0-1499 | 2 | Natural Gas | 100% Conditioned | Central AC | None | Natural Gas Fuel Boiler | None | 25000-29999 | 100% LED | Vacant | <1940 | Natural Gas | Yes | 0 | 0 | 0 | 596.6927 | 2522.1696 | 0 | 0 | 28.1348 | 0 | 0 | 0 | 0 | 0 | 0 | 0 | 0 | 21.9803 | 0 | 0 | 0 | 0 | 0 | 400.042 | 0 | 0 | 0 | 0 | 0 | 0 | 0 | 0 | 3394.9353 | 0 | 1669.0397 | 0 | 0 | 0 | 0 | 0 | 0 | 0 | 0 | 8632.9945 | 8632.9945 | 3569.0195 | 3569.0195 | 0 | 5063.975 | 0 | 634.9041 | 0 | 1154.4665 | 0 | 1314.6513 | 0 | 1154.4665 | 0 | 1178.4543 | 0 | 1154.4665 | 0 | 1348.6399 | 0 | 1154.4665 | 0 | 1789.3706 | 2469.1178 | 2332.9208 | 2503.1064
246436 | 242.131 | 1675 | 2 | Standard Efficiency | Electric, 120% Usage | Standard, 120% Usage | Gas, 120% Usage | 318 Rated kWh, 120% Usage | 400%+ | None | 36 | Single-Family Attached | Single-Family Attached | Single-Family Attached | 1500-1999 | 1500-2499 | 2 | Natural Gas | 100% Conditioned | Central AC | None | Natural Gas Fuel Furnace | None | 180000-199999 | 100% CFL | Occupied | 1980s | Natural Gas | Yes | 67.9925 | 1580.2392 | 59.2004 | 650.6178 | 2973.206 | 221.2687 | 0 | 220.0964 | 0 | 0 | 0 | 0 | 0 | 46.0122 | 0 | 616.0354 | 16.412 | 4767.3871 | 0 | 0 | 0 | 46.0122 | 434.0383 | 0 | 0 | 0 | 0 | 0 | 0 | 0 | 0 | 11169.5246 | 0 | 10853.0079 | 0 | 0 | 1351.3507 | 0 | 0 | 0 | 0 | 0 | 35072.4011 | 35072.4011 | 11698.5179 | 11698.5179 | 0 | 23373.5901 | 0 | 1970.1086 | 0 | 5328.7215 | 0 | 4328.3149 | 0 | 5328.7215 | 0 | 3829.4218 | 0 | 5328.7215 | 0 | 4555.2436 | 0 | 5328.7215 | 0 | 7298.8301 | 9657.0364 | 9158.1433 | 9883.9651
246601 | 242.131 | 885 | 2 | Standard Efficiency | Electric, 80% Usage | EnergyStar, 80% Usage | Gas, 80% Usage | None | 200-300% | None | None | Single-Family Detached | Single-Family Detached | Single-Family Detached | 750-999 | 0-1499 | 1 | Natural Gas | 40% Conditioned | Room AC | None | Natural Gas Fuel Boiler | None | 35000-39999 | 100% CFL | Occupied | 1950s | Natural Gas | Yes | 67.9925 | 220.6825 | 12.8951 | 0 | 1255.2234 | 0 | 0 | 50.4082 | 0 | 0 | 0 | 0 | 0 | 36.0477 | 0 | 399.1628 | 16.412 | 905.8827 | 0 | 0 | 0 | 18.4635 | 868.0765 | 0 | 0 | 0 | 0 | 0 | 0 | 0 | 0 | 8172.2868 | 0 | 2033.9132 | 0 | 0 | 543.9399 | 0 | 0 | 0 | 0 | 0 | 14601.3868 | 14601.3868 | 3851.2469 | 3851.2469 | 0 | 10750.1399 | 0 | 663.4292 | 0 | 2450.7791 | 0 | 1425.8962 | 0 | 2450.7791 | 0 | 1264.1901 | 0 | 2450.7791 | 0 | 1506.0002 | 0 | 2450.7791 | 0 | 3114.2083 | 3876.6753 | 3714.9691 | 3956.7792
246715 | 242.131 | 8194 | 5 | Standard Efficiency | Electric, 100% Usage | Standard, 100% Usage | Propane, 100% Usage | 290 Rated kWh, 100% Usage | 300-400% | None | None | Single-Family Detached | Single-Family Detached | Single-Family Detached | 4000+ | 4000+ | 3 | Fuel Oil | 100% Conditioned | Central AC | None | Fuel Oil Fuel Furnace | None | 160000-179999 | 100% LED | Occupied | 2000s | Propane | Yes | 67.9925 | 2422.5255 | 90.559 | 2098.6819 | 5795.1873 | 333.8079 | 0 | 552.1459 | 0 | 0 | 0 | 0 | 0 | 84.9906 | 16.7051 | 1837.8487 | 27.2556 | 6654.1786 | 0 | 0 | 0 | 59.7865 | 434.0383 | 1084.656 | 0 | 36750.526 | 0 | 0 | 0 | 0 | 0 | 0 | 0 | 0 | 0 | 0 | 0 | 0 | 0 | 0 | 11669.2108 | 1749.6343 | 71730.0236 | 71730.0236 | 21560.9455 | 21560.9455 | 36750.526 | 0 | 13418.8451 | 3921.1387 | 11142.6698 | 0 | 3692.6397 | 8436.0692 | 11142.6698 | 0 | 3692.6397 | 7468.9762 | 11142.6698 | 0 | 3692.6397 | 8789.2476 | 11142.6698 | 0 | 3692.6397 | 18756.4482 | 23271.3787 | 22304.2858 | 23624.5571
246767 | 242.131 | 1220 | 2 | None | Electric, 100% Usage | EnergyStar, 100% Usage | Gas, 100% Usage | None | 300-400% | None | None | Single-Family Detached | Single-Family Detached | Single-Family Detached | 1000-1499 | 0-1499 | 1 | Natural Gas | 60% Conditioned | Room AC | None | Natural Gas Fuel Wall/Floor Furnace | None | 50000-59999 | 100% Incandescent | Occupied | 1950s | Natural Gas | Yes | 0 | 400.042 | 23.4457 | 0 | 1355.4537 | 0 | 319.7405 | 0 | 0 | 0 | 0 | 0 | 0 | 160.896 | 0 | 1535.3993 | 16.412 | 2233.2016 | 0 | 0 | 0 | 27.8418 | 480.0504 | 0 | 0 | 0 | 0 | 0 | 0 | 0 | 0 | 32854.4392 | 0 | 3760.3949 | 0 | 0 | 813.5653 | 0 | 0 | 0 | 0 | 0 | 43980.8824 | 43980.8824 | 6552.483 | 6552.483 | 0 | 37428.3994 | 0 | 1145.6056 | 0 | 8532.9307 | 0 | 2472.3406 | 0 | 8532.9307 | 0 | 2185.6376 | 0 | 8532.9307 | 0 | 2630.0769 | 0 | 8532.9307 | 0 | 9678.5363 | 11005.2713 | 10718.5682 | 11163.0076
246794 | 242.131 | 617 | 1 | Standard Efficiency | Electric, 120% Usage | Standard, 120% Usage | Electric, 120% Usage | None | 400%+ | 8 | None | 5 to 9 Unit | Multifamily with 5+ units, 1-3 stories | Multi-Family with 5+ Units | 500-749 | 0-1499 | 1 | Natural Gas | 60% Conditioned | Room AC | None | Natural Gas Fuel Furnace | None | 160000-179999 | 100% CFL | Occupied | 1970s | Natural Gas | Yes | 67.9925 | 846.3893 | 31.6517 | 0 | 1003.1823 | 0 | 0 | 14.6536 | 0 | 0 | 0 | 0 | 0 | 32.824 | 0 | 325.602 | 16.412 | 3133.2228 | 0 | 0 | 0 | 467.4484 | 434.0383 | 0 | 0 | 0 | 0 | 0 | 0 | 0 | 0 | 590.5382 | 0 | 5717.2304 | 0 | 0 | 0 | 0 | 0 | 0 | 0 | 0 | 12680.8921 | 12680.8921 | 6373.1235 | 6373.1235 | 0 | 6307.7686 | 0 | 1079.9377 | 0 | 1438.0343 | 0 | 2391.9032 | 0 | 1438.0343 | 0 | 2108.2252 | 0 | 1438.0343 | 0 | 2532.428 | 0 | 1438.0343 | 0 | 2517.972 | 3829.9376 | 3546.2595 | 3970.4623
246850 | 242.131 | 2176 | 3 | Standard Efficiency | Electric, 80% Usage | EnergyStar, 80% Usage | Electric, 80% Usage | None | 400%+ | None | None | Single-Family Detached | Single-Family Detached | Single-Family Detached | 2000-2499 | 1500-2499 | 2 | Fuel Oil | 100% Conditioned | Central AC | None | Fuel Oil Fuel Furnace | None | 80000-99999 | 100% Incandescent | Occupied | <1940 | Electricity | Yes | 67.9925 | 220.6825 | 12.8951 | 724.4717 | 4389.3254 | 0 | 319.7405 | 1308.2693 | 0 | 0 | 0 | 0 | 732.0915 | 208.6666 | 0 | 2355.9983 | 21.9803 | 1111.3255 | 0 | 0 | 0 | 271.6769 | 434.0383 | 0 | 0 | 52484.0464 | 0 | 0 | 0 | 0 | 0 | 0 | 0 | 0 | 0 | 0 | 0 | 0 | 0 | 0 | 0 | 0 | 64662.9078 | 64662.9078 | 12179.1545 | 12179.1545 | 52484.0464 | 0 | 0 | 2150.1435 | 15913.0532 | 0 | 0 | 4674.825 | 15913.0532 | 0 | 0 | 4139.3379 | 15913.0532 | 0 | 0 | 4847.3434 | 15913.0532 | 0 | 0 | 18063.1967 | 20587.8782 | 20052.3911 | 20760.3966
246866 | 242.131 | 1690 | 3 | Standard Efficiency | Electric, 80% Usage | EnergyStar, 80% Usage | Electric, 80% Usage | 318 Rated kWh, 80% Usage | 150-200% | None | None | Single-Family Detached | Single-Family Detached | Single-Family Detached | 1500-1999 | 1500-2499 | 1 | Electricity | 100% Conditioned | Central AC | None | Electricity Baseboard | None | 25000-29999 | 100% Incandescent | Occupied | 1960s | Natural Gas | Yes | 67.9925 | 320.0336 | 18.7565 | 1159.9753 | 7654.4302 | 77.9569 | 319.7405 | 0 | 0 | 19686.463 | 0 | 0 | 0 | 184.6348 | 99.9372 | 1938.9582 | 21.9803 | 1191.3339 | 0 | 0 | 0 | 324.4297 | 434.0383 | 0 | 0 | 0 | 0 | 0 | 0 | 0 | 0 | 0 | 0 | 2600.4196 | 0 | 0 | 0 | 0 | 0 | 0 | 0 | 0 | 36101.0805 | 36101.0805 | 33500.3679 | 33500.3679 | 0 | 2600.4196 | 0 | 5905.4524 | 0 | 592.8679 | 0 | 13407.7949 | 0 | 592.8679 | 0 | 11723.4132 | 0 | 592.8679 | 0 | 14086.209 | 0 | 592.8679 | 0 | 6498.3203 | 14000.6628 | 12316.2811 | 14679.0769
246882 | 242.131 | 1138 | 2 | None | None | None | Electric, 100% Usage | None | 400%+ | 116 | None | 50 or more Unit | Multifamily with 5+ units, 1-3 stories | Multi-Family with 5+ Units | 1000-1499 | 0-1499 | 3 | Electricity | 100% Conditioned | Central AC | None | Electricity Electric Furnace | None | 80000-99999 | 100% CFL | Occupied | 1990s | Electricity | Yes | 0 | 0 | 0 | 156.2069 | 924.3462 | 0 | 0 | 0.87921 | 0 | 205.7359 | 0 | 0 | 2365.6697 | 39.2715 | 0 | 468.6206 | 16.412 | 1971.4891 | 0 | 0 | 0 | 431.9868 | 434.0383 | 345.5308 | 0 | 0 | 0 | 0 | 0 | 0 | 0 | 0 | 0 | 0 | 464.2246 | 0 | 0 | 0 | 0 | 0 | 0 | 0 | 7824.4114 | 7824.4114 | 7360.1869 | 7360.1869 | 0 | 464.2246 | 0 | 1251.4772 | 0 | 105.8344 | 0 | 2804.3956 | 0 | 105.8344 | 0 | 2464.2272 | 0 | 105.8344 | 0 | 2976.7208 | 0 | 105.8344 | 0 | 1357.3117 | 2910.23 | 2570.0616 | 3082.5552
246889 | 242.131 | 2152 | 3 | Standard Efficiency | Electric, 80% Usage | Standard, 80% Usage | Electric, 80% Usage | None | 400%+ | None | 8 | Single-Family Attached | Single-Family Attached | Single-Family Attached | 2000-2499 | 1500-2499 | 2 | Electricity | 100% Conditioned | Heat Pump | None | Electricity ASHP | None | 100000-119999 | 100% LED | Occupied | 1980s | Electricity | Yes | 67.9925 | 441.9512 | 16.412 | 325.0158 | 1357.2121 | 0 | 0 | 259.661 | 1132.4266 | 2665.7745 | 0 | 0 | 915.8471 | 34.5824 | 0 | 570.6094 | 21.9803 | 900.9005 | 0 | 0 | 0 | 277.5383 | 434.0383 | 0 | 0 | 0 | 0 | 0 | 0 | 0 | 0 | 0 | 0 | 0 | 0 | 0 | 0 | 0 | 0 | 0 | 0 | 0 | 9421.3557 | 9421.3557 | 9421.3557 | 9421.3557 | 0 | 0 | 0 | 1648.3937 | 0 | 0 | 0 | 3759.1105 | 0 | 0 | 0 | 3286.9612 | 0 | 0 | 0 | 3944.5953 | 0 | 0 | 0 | 1648.3937 | 3759.1105 | 3286.9612 | 3944.5953
246951 | 242.131 | 2663 | 4 | Standard Efficiency | Electric, 120% Usage | EnergyStar, 120% Usage | Electric, 120% Usage | None | 300-400% | None | None | Single-Family Detached | Single-Family Detached | Single-Family Detached | 2500-2999 | 2500-3999 | 1 | Natural Gas | 100% Conditioned | Central AC | None | Natural Gas Fuel Wall/Floor Furnace | None | 100000-119999 | 100% Incandescent | Occupied | 1950s | Natural Gas | Yes | 67.9925 | 1077.0362 | 63.0103 | 1822.0228 | 5900.1068 | 0 | 0 | 0 | 0 | 0 | 0 | 0 | 0 | 233.2846 | 99.9372 | 2773.9177 | 21.9803 | 7902.3683 | 0 | 0 | 0 | 803.0147 | 868.0765 | 0 | 0 | 0 | 0 | 0 | 0 | 0 | 0 | 36929.2994 | 0 | 13830.903 | 0 | 0 | 0 | 0 | 0 | 0 | 0 | 0 | 72392.9504 | 72392.9504 | 21632.4549 | 21632.4549 | 0 | 50760.2024 | 0 | 3522.944 | 0 | 11572.3026 | 0 | 7822.1396 | 0 | 11572.3026 | 0 | 6934.4839 | 0 | 11572.3026 | 0 | 8165.524 | 0 | 11572.3026 | 0 | 15095.2465 | 19394.4422 | 18506.7864 | 19737.8266
247052 | 242.131 | 2663 | 4 | None | Gas, 100% Usage | EnergyStar, 100% Usage | Electric, 100% Usage | 290 Rated kWh, 100% Usage | 400%+ | None | None | Single-Family Detached | Single-Family Detached | Single-Family Detached | 2500-2999 | 2500-3999 | 1 | Natural Gas | 100% Conditioned | Central AC | None | Natural Gas Fuel Furnace | None | 200000+ | 100% Incandescent | Occupied | 1960s | Natural Gas | Yes | 0 | 58.0281 | 37.8062 | 893.5737 | 3193.8885 | 160.6029 | 319.7405 | 311.5345 | 0 | 0 | 0 | 0 | 0 | 233.2846 | 99.9372 | 2774.2107 | 21.9803 | 3321.6675 | 0 | 0 | 0 | 537.1993 | 914.0887 | 514.9259 | 0 | 0 | 0 | 770.4838 | 0 | 0 | 0 | 37187.495 | 0 | 5974.5468 | 691.9408 | 0 | 0 | 0 | 0 | 0 | 0 | 0 | 58016.349 | 58016.349 | 13392.1756 | 13392.1756 | 0 | 44624.4665 | 0 | 2314.7522 | 0 | 10173.4377 | 0 | 4986.4212 | 0 | 10173.4377 | 0 | 4416.1363 | 0 | 10173.4377 | 0 | 5270.7048 | 0 | 10173.4377 | 0 | 12488.1899 | 15159.859 | 14589.5741 | 15444.1425
247090 | 242.131 | 2176 | 4 | Standard Efficiency | Electric, 80% Usage | EnergyStar, 80% Usage | Propane, 80% Usage | None | 400%+ | None | None | Single-Family Detached | Single-Family Detached | Single-Family Detached | 2000-2499 | 1500-2499 | 1 | Propane | 100% Conditioned | Central AC | None | Propane Fuel Furnace | None | 120000-139999 | 100% LED | Occupied | 2000s | Electricity | Yes | 67.9925 | 618.673 | 36.0477 | 334.3941 | 1607.7879 | 0 | 0 | 225.3717 | 0 | 0 | 0 | 0 | 2423.6977 | 34.8755 | 16.7051 | 575.5916 | 21.9803 | 1740.8422 | 0 | 0 | 0 | 33.117 | 880.0924 | 545.9914 | 0 | 0 | 0 | 0 | 0 | 0 | 0 | 0 | 0 | 0 | 0 | 0 | 0 | 0 | 0 | 9620.644 | 0 | 971.8237 | 19755.0416 | 19755.0416 | 9162.5739 | 9162.5739 | 0 | 0 | 10592.4677 | 1584.165 | 0 | 0 | 2914.8576 | 3491.0827 | 0 | 0 | 2914.8576 | 3208.7914 | 0 | 0 | 2914.8576 | 3839.5274 | 0 | 0 | 2914.8576 | 4499.0226 | 6405.9403 | 6123.6489 | 6754.385
247097 | 242.131 | 1690 | 3 | None | Electric, 120% Usage | EnergyStar, 120% Usage | Electric, 120% Usage | 290 Rated kWh, 120% Usage | 400%+ | None | None | Single-Family Detached | Single-Family Detached | Single-Family Detached | 1500-1999 | 1500-2499 | 2 | Fuel Oil | 20% Conditioned | Room AC | None | Fuel Oil Fuel Boiler | None | 70000-79999 | 100% Incandescent | Occupied | 1950s | Electricity | Yes | 0 | 330.8772 | 19.3427 | 0 | 1146.7871 | 67.6994 | 319.7405 | 197.823 | 0 | 0 | 0 | 0 | 2079.3392 | 184.6348 | 0 | 1938.9582 | 21.9803 | 4135.8189 | 0 | 0 | 0 | 407.3688 | 434.0383 | 0 | 0 | 37165.5147 | 0 | 0 | 0 | 0 | 0 | 0 | 0 | 0 | 0 | 0 | 0 | 0 | 0 | 0 | 0 | 0 | 48449.9232 | 48449.9232 | 11284.4085 | 11284.4085 | 37165.5147 | 0 | 0 | 1900.9584 | 11268.5172 | 0 | 0 | 4225.4465 | 11268.5172 | 0 | 0 | 3718.1139 | 11268.5172 | 0 | 0 | 4503.0637 | 11268.5172 | 0 | 0 | 13169.4757 | 15493.9638 | 14986.6311 | 15771.5809
247153 | 242.131 | 853 | 1 | Standard Efficiency, No usage | Electric, 80% Usage | EnergyStar, 80% Usage | Electric, 80% Usage | 318 Rated kWh, 80% Usage | 0-100% | 67 | None | 50 or more Unit | Multifamily with 5+ units, 8+ stories | Multi-Family with 5+ Units | 750-999 | 0-1499 | 8 | Electricity | 100% Conditioned | Heat Pump | None | Electricity ASHP | None | <10000 | 100% LED | Vacant | 1940s | Natural Gas | No | 0 | 0 | 0 | 339.9624 | 1974.1267 | 0 | 0 | 220.3894 | 300.6909 | 2705.046 | 0 | 0 | 0 | 0 | 0 | 0 | 16.412 | 0 | 0 | 0 | 0 | 0 | 434.0383 | 0 | 0 | 0 | 0 | 0 | 0 | 0 | 0 | 0 | 0 | 1646.1802 | 0 | 0 | 0 | 0 | 0 | 0 | 0 | 0 | 7636.5529 | 7636.5529 | 5990.3727 | 5990.3727 | 0 | 1646.1802 | 0 | 1085.0887 | 0 | 375.262 | 0 | 2438.821 | 0 | 375.262 | 0 | 2134.2619 | 0 | 375.262 | 0 | 2505.8815 | 0 | 375.262 | 0 | 1460.3506 | 2814.083 | 2509.5238 | 2881.1434
247159 | 242.131 | 1690 | 3 | Standard Efficiency | Electric, 100% Usage | EnergyStar, 100% Usage | Electric, 100% Usage | None | 200-300% | None | None | Single-Family Detached | Single-Family Detached | Single-Family Detached | 1500-1999 | 1500-2499 | 1 | Fuel Oil | 40% Conditioned | Room AC | None | Fuel Oil Fuel Boiler | None | 45000-49999 | 100% CFL | Occupied | <1940 | Electricity | Yes | 67.9925 | 400.042 | 23.4457 | 0 | 2229.0986 | 0 | 0 | 140.381 | 0 | 0 | 0 | 0 | 2039.7746 | 46.0122 | 0 | 620.1384 | 21.9803 | 2382.6678 | 0 | 0 | 0 | 405.6104 | 434.0383 | 0 | 0 | 24617.6768 | 0 | 0 | 0 | 0 | 0 | 0 | 0 | 0 | 0 | 0 | 0 | 0 | 0 | 0 | 0 | 0 | 33429.1516 | 33429.1516 | 8811.4748 | 8811.4748 | 24617.6768 | 0 | 0 | 1542.3465 | 7464.0629 | 0 | 0 | 3397.4028 | 7464.0629 | 0 | 0 | 3120.8493 | 7464.0629 | 0 | 0 | 3718.8723 | 7464.0629 | 0 | 0 | 9006.4094 | 10861.4657 | 10584.9123 | 11182.9352
247401 | 242.131 | 617 | 2 | Standard Efficiency | None | None | Electric, 100% Usage | None | 300-400% | 116 | None | 50 or more Unit | Multifamily with 5+ units, 1-3 stories | Multi-Family with 5+ Units | 500-749 | 0-1499 | 3 | Electricity | 100% Conditioned | Heat Pump | None | Electricity ASHP | None | 40000-44999 | 100% Incandescent | Occupied | 1980s | Electricity | Yes | 67.9925 | 0 | 0 | 228.5954 | 956.584 | 0 | 0 | 60.0796 | 21.6873 | 788.9473 | 0 | 0 | 1191.92 | 130.7097 | 0 | 1017.8358 | 16.412 | 1371.2795 | 0 | 0 | 0 | 346.9961 | 1356.0398 | 0 | 0 | 0 | 0 | 0 | 0 | 0 | 0 | 0 | 0 | 0 | 0 | 0 | 0 | 0 | 0 | 0 | 0 | 0 | 7555.6653 | 7555.6653 | 7555.6653 | 7555.6653 | 0 | 0 | 0 | 1284.2524 | 0 | 0 | 0 | 2876.2315 | 0 | 0 | 0 | 2529.075 | 0 | 0 | 0 | 3039.5969 | 0 | 0 | 0 | 1284.2524 | 2876.2315 | 2529.075 | 3039.5969
247552 | 242.131 | 2176 | 4 | None | Electric, 100% Usage | Standard, 100% Usage | Electric, 100% Usage | None | 400%+ | None | None | Single-Family Detached | Single-Family Detached | Single-Family Detached | 2000-2499 | 1500-2499 | 1 | Natural Gas | 40% Conditioned | Room AC | None | Natural Gas Fuel Boiler | None | 200000+ | 100% LED | Occupied | 1960s | Natural Gas | Yes | 0 | 762.864 | 28.4279 | 0 | 2582.2492 | 0 | 319.7405 | 94.0758 | 0 | 0 | 0 | 0 | 0 | 34.8755 | 16.7051 | 575.5916 | 21.9803 | 2537.1163 | 0 | 0 | 0 | 405.6104 | 434.0383 | 0 | 0 | 0 | 0 | 0 | 0 | 0 | 0 | 36121.0094 | 0 | 3848.6093 | 0 | 0 | 0 | 0 | 0 | 0 | 0 | 0 | 47782.6003 | 47782.6003 | 7813.2747 | 7813.2747 | 0 | 39969.6187 | 0 | 1349.7149 | 0 | 9112.2221 | 0 | 2919.9968 | 0 | 9112.2221 | 0 | 2587.7508 | 0 | 9112.2221 | 0 | 3061.665 | 0 | 9112.2221 | 0 | 10461.937 | 12032.2189 | 11699.9729 | 12173.8871
247582 | 242.131 | 1690 | 4 | Standard Efficiency | Electric, 100% Usage | EnergyStar, 100% Usage | Electric, 100% Usage | 318 Rated kWh, 100% Usage | 200-300% | None | None | Single-Family Detached | Single-Family Detached | Single-Family Detached | 1500-1999 | 1500-2499 | 1 | Electricity | 100% Conditioned | Central AC | None | Electricity Baseboard | None | 70000-79999 | 100% LED | Occupied | 1970s | Electricity | Yes | 81.7668 | 645.9286 | 37.8062 | 950.7226 | 6232.1563 | 171.7396 | 319.7405 | 0 | 0 | 12321.8801 | 0 | 0 | 3636.4258 | 30.7725 | 0 | 473.6028 | 21.9803 | 3012.1845 | 0 | 0 | 0 | 537.1993 | 480.0504 | 0 | 0 | 0 | 0 | 0 | 0 | 0 | 0 | 0 | 0 | 0 | 0 | 0 | 0 | 0 | 0 | 0 | 0 | 0 | 28953.9564 | 28953.9564 | 28953.9564 | 28953.9564 | 0 | 0 | 0 | 5139.9373 | 0 | 0 | 0 | 11586.9159 | 0 | 0 | 0 | 10138.7048 | 0 | 0 | 0 | 12161.7458 | 0 | 0 | 0 | 5139.9373 | 11586.9159 | 10138.7048 | 12161.7458
247624 | 242.131 | 13414 | 2 | Standard Efficiency | Electric, 80% Usage | EnergyStar, 80% Usage | Electric, 80% Usage | 290 Rated kWh, 80% Usage | 400%+ | None | 12 | Single-Family Attached | Single-Family Attached | Single-Family Attached | 4000+ | 4000+ | 1 | Electricity | 60% Conditioned | Room AC | None | Electricity Baseboard | None | 80000-99999 | 100% CFL | Occupied | 1950s | Electricity | Yes | 67.9925 | 231.8192 | 13.4813 | 0 | 4813.9854 | 48.3567 | 319.7405 | 0 | 0 | 54583.9006 | 0 | 0 | 863.6804 | 192.5477 | 0 | 3839.5241 | 16.412 | 1765.7532 | 0 | 0 | 0 | 277.5383 | 480.0504 | 0 | 0 | 0 | 0 | 0 | 0 | 0 | 0 | 0 | 0 | 0 | 0 | 0 | 0 | 0 | 0 | 0 | 0 | 0 | 67514.7824 | 67514.7824 | 67514.7824 | 67514.7824 | 0 | 0 | 0 | 11457.9415 | 0 | 0 | 0 | 26945.2411 | 0 | 0 | 0 | 23465.6646 | 0 | 0 | 0 | 28440.1804 | 0 | 0 | 0 | 11457.9415 | 26945.2411 | 23465.6646 | 28440.1804
247646 | 242.131 | 1202 | 2 | Standard Efficiency | None | Standard, 100% Usage | Gas, 100% Usage | None | 400%+ | None | 24 | Single-Family Attached | Single-Family Attached | Single-Family Attached | 1000-1499 | 0-1499 | 1 | Natural Gas | 100% Conditioned | Central AC | None | Natural Gas Fuel Furnace | None | 70000-79999 | 100% CFL | Occupied | 1950s | Natural Gas | No | 67.9925 | 0 | 26.3764 | 299.5186 | 1789.1989 | 0 | 319.7405 | 186.1001 | 0 | 0 | 0 | 0 | 0 | 40.1507 | 0 | 486.2049 | 16.412 | 1786.8543 | 0 | 0 | 0 | 26.6695 | 434.0383 | 0 | 0 | 0 | 0 | 0 | 0 | 0 | 0 | 9556.7545 | 0 | 3722.5887 | 0 | 0 | 781.0344 | 0 | 0 | 0 | 0 | 0 | 19539.6344 | 19539.6344 | 5479.2567 | 5479.2567 | 0 | 14060.3777 | 0 | 932.6077 | 0 | 3205.4996 | 0 | 2001.3974 | 0 | 3205.4996 | 0 | 1775.1632 | 0 | 3205.4996 | 0 | 2120.6505 | 0 | 3205.4996 | 0 | 4138.1073 | 5206.897 | 4980.6629 | 5326.1501
247654 | 242.131 | 3301 | 4 | None | Electric, 100% Usage | EnergyStar, 100% Usage | Electric, 100% Usage | None | 400%+ | None | None | Single-Family Detached | Single-Family Detached | Single-Family Detached | 3000-3999 | 2500-3999 | 3 | Electricity | 100% Conditioned | Central AC | None | Electricity Baseboard | None | 200000+ | 100% Incandescent | Occupied | 1980s | Natural Gas | Yes | 0 | 648.8593 | 37.8062 | 1208.332 | 4073.3948 | 0 | 319.7405 | 0 | 0 | 38775.6471 | 0 | 0 | 0 | 264.9362 | 99.9372 | 3321.6675 | 21.9803 | 3524.4727 | 0 | 0 | 0 | 537.1993 | 880.0924 | 0 | 0 | 0 | 0 | 0 | 0 | 0 | 0 | 0 | 0 | 5752.1059 | 0 | 0 | 0 | 0 | 0 | 0 | 0 | 0 | 59466.4647 | 59466.4647 | 53714.3588 | 53714.3588 | 0 | 5752.1059 | 0 | 9594.0248 | 0 | 1311.3823 | 0 | 22160.9021 | 0 | 1311.3823 | 0 | 19271.4452 | 0 | 1311.3823 | 0 | 23456.6653 | 0 | 1311.3823 | 0 | 10905.407 | 23472.2843 | 20582.8274 | 24768.0476
247689 | 242.131 | 617 | 2 | None | Electric, 100% Usage | EnergyStar, 100% Usage | Electric, 100% Usage | 290 Rated kWh, 100% Usage | 200-300% | 183 | None | 50 or more Unit | Multifamily with 5+ units, 4-7 stories | Multi-Family with 5+ Units | 500-749 | 0-1499 | 6 | Natural Gas | 60% Conditioned | Room AC | Heating Only | Natural Gas Shared Heating | Boiler Baseboards Heating Only, Natural Gas | 25000-29999 | 100% LED | Occupied | <1940 | Natural Gas | Yes | 0 | 289.8473 | 16.9981 | 0 | 442.8304 | 60.3726 | 0 | 99.6442 | 0 | 0 | 0 | 0 | 0 | 21.6873 | 0 | 248.8173 | 16.412 | 1371.2795 | 0 | 0 | 0 | 346.9961 | 434.0383 | 0 | 0 | 0 | 0 | 0 | 0 | 0 | 0 | 6938.4576 | 0 | 2715.3035 | 0 | 0 | 0 | 0 | 0 | 0 | 0 | 0 | 13002.3911 | 13002.3911 | 3348.63 | 3348.63 | 0 | 9653.761 | 0 | 551.8922 | 0 | 2200.837 | 0 | 1229.776 | 0 | 2200.837 | 0 | 1084.1456 | 0 | 2200.837 | 0 | 1304.5171 | 0 | 2200.837 | 0 | 2752.7292 | 3430.613 | 3284.9826 | 3505.3541
247690 | 242.131 | 853 | 1 | Standard Efficiency | Electric, 80% Usage | Standard, 80% Usage | Electric, 80% Usage | None | 0-100% | 30 | None | 20 to 49 Unit | Multifamily with 5+ units, 4-7 stories | Multi-Family with 5+ Units | 750-999 | 0-1499 | 4 | Natural Gas | None | None | None | Natural Gas Fuel Boiler | None | 10000-14999 | 100% CFL | Occupied | 1960s | Natural Gas | Yes | 67.9925 | 441.9512 | 16.412 | 0 | 0 | 0 | 0 | 102.2818 | 0 | 0 | 0 | 0 | 0 | 35.7547 | 0 | 390.3707 | 16.412 | 733.2638 | 0 | 0 | 0 | 277.5383 | 434.0383 | 0 | 0 | 0 | 0 | 0 | 0 | 0 | 0 | 9255.7705 | 0 | 2067.9095 | 0 | 0 | 0 | 0 | 0 | 0 | 0 | 0 | 13839.6951 | 13839.6951 | 2516.0151 | 2516.0151 | 0 | 11323.3869 | 0 | 402.4421 | 0 | 2581.5239 | 0 | 912.05 | 0 | 2581.5239 | 0 | 800.9017 | 0 | 2581.5239 | 0 | 980.1922 | 0 | 2581.5239 | 0 | 2983.966 | 3493.5739 | 3382.4256 | 3561.7162
247693 | 242.131 | 1690 | 3 | Standard Efficiency, No usage | Gas, 100% Usage | EnergyStar, 100% Usage | Electric, 100% Usage | 290 Rated kWh, 100% Usage | 400%+ | None | None | Single-Family Detached | Single-Family Detached | Single-Family Detached | 1500-1999 | 1500-2499 | 2 | Natural Gas | 100% Conditioned | Central AC | None | Natural Gas Fuel Boiler | None | 80000-99999 | 100% LED | Vacant | 1960s | Natural Gas | Yes | 0 | 0 | 0 | 693.4062 | 3778.2722 | 0 | 0 | 47.7706 | 0 | 0 | 0 | 0 | 0 | 0 | 0 | 0 | 21.9803 | 0 | 0 | 0 | 0 | 0 | 434.0383 | 0 | 0 | 0 | 0 | 0 | 0 | 0 | 0 | 16952.9891 | 0 | 1625.9583 | 0 | 0 | 0 | 0 | 0 | 0 | 0 | 0 | 23554.415 | 23554.415 | 4975.1745 | 4975.1745 | 0 | 18578.9474 | 0 | 846.6084 | 0 | 4235.646 | 0 | 1719.1854 | 0 | 4235.646 | 0 | 1550.0281 | 0 | 4235.646 | 0 | 1776.5784 | 0 | 4235.646 | 0 | 5082.2544 | 5954.8314 | 5785.6741 | 6012.2244
247695 | 242.131 | 1690 | 3 | Standard Efficiency | Electric, 100% Usage | Standard, 100% Usage | Gas, 100% Usage | 290 Rated kWh, 100% Usage | 300-400% | None | None | Single-Family Detached | Single-Family Detached | Single-Family Detached | 1500-1999 | 1500-2499 | 2 | Natural Gas | 80% Conditioned | Central AC | None | Natural Gas Fuel Furnace | None | 80000-99999 | 100% Incandescent | Occupied | 1990s | Natural Gas | Yes | 67.9925 | 1237.053 | 46.3052 | 538.9577 | 2539.7539 | 160.6029 | 0 | 823.8228 | 0 | 0 | 0 | 0 | 0 | 184.6348 | 99.9372 | 1938.9582 | 21.9803 | 3012.1845 | 0 | 0 | 0 | 36.927 | 480.0504 | 0 | 0 | 0 | 0 | 0 | 0 | 0 | 0 | 37744.9162 | 0 | 6672.9352 | 0 | 0 | 1080.8461 | 0 | 0 | 0 | 0 | 0 | 56687.2717 | 56687.2717 | 11188.5742 | 11188.5742 | 0 | 45498.6975 | 0 | 1863.7004 | 0 | 10372.773 | 0 | 4100.91 | 0 | 10372.773 | 0 | 3620.8351 | 0 | 10372.773 | 0 | 4355.7037 | 0 | 10372.773 | 0 | 12236.4734 | 14473.683 | 13993.6081 | 14728.4767
247715 | 242.131 | 617 | 1 | None | Electric, 120% Usage | Standard, 120% Usage | Electric, 120% Usage | 290 Rated kWh, 120% Usage | 150-200% | 183 | None | 50 or more Unit | Multifamily with 5+ units, 8+ stories | Multi-Family with 5+ Units | 500-749 | 0-1499 | 21 | Natural Gas | 100% Conditioned | Central AC | None | Natural Gas Fuel Furnace | None | 30000-34999 | 100% CFL | Occupied | 1960s | Natural Gas | Yes | 0 | 846.3893 | 31.6517 | 362.822 | 2168.4328 | 99.3511 | 0 | 204.2705 | 0 | 0 | 0 | 0 | 0 | 32.824 | 0 | 325.602 | 16.412 | 3133.2228 | 0 | 0 | 0 | 467.4484 | 480.0504 | 0 | 0 | 0 | 0 | 0 | 0 | 0 | 0 | 9368.0168 | 0 | 5820.9776 | 0 | 0 | 0 | 0 | 0 | 0 | 0 | 0 | 23357.1781 | 23357.1781 | 8168.1838 | 8168.1838 | 0 | 15188.9943 | 0 | 1353.6149 | 0 | 3462.7858 | 0 | 2973.6273 | 0 | 3462.7858 | 0 | 2630.1163 | 0 | 3462.7858 | 0 | 3153.8078 | 0 | 3462.7858 | 0 | 4816.4007 | 6436.4131 | 6092.9022 | 6616.5936
247850 | 242.131 | 1138 | 3 | None | Electric, 80% Usage | EnergyStar, 80% Usage | Electric, 80% Usage | None | 400%+ | 3 | None | 3 or 4 Unit | Multifamily with 2-4 Units | Multi-Family with 2 - 4 Units | 1000-1499 | 0-1499 | 3 | Electricity | 60% Conditioned | Room AC | Heating Only | Electricity Shared Heating | Boiler Baseboards Heating Only, Electricity | 140000-159999 | 100% Incandescent | Occupied | <1940 | Electricity | Yes | 0 | 231.8192 | 13.4813 | 0 | 1774.5453 | 0 | 0 | 62.4241 | 0 | 9064.6882 | 0 | 0 | 837.011 | 156.793 | 0 | 1465.0623 | 21.9803 | 611.6393 | 0 | 0 | 0 | 277.5383 | 480.0504 | 0 | 0 | 0 | 0 | 0 | 0 | 0 | 0 | 0 | 0 | 0 | 0 | 0 | 0 | 0 | 0 | 0 | 0 | 0 | 14997.0328 | 14997.0328 | 14997.0328 | 14997.0328 | 0 | 0 | 0 | 2681.6585 | 0 | 0 | 0 | 6190.107 | 0 | 0 | 0 | 5388.0169 | 0 | 0 | 0 | 6506.0455 | 0 | 0 | 0 | 2681.6585 | 6190.107 | 5388.0169 | 6506.0455
248032 | 242.131 | 853 | 2 | None | Electric, 100% Usage | EnergyStar, 100% Usage | None | None | 200-300% | 12 | None | 10 to 19 Unit | Multifamily with 5+ units, 1-3 stories | Multi-Family with 5+ Units | 750-999 | 0-1499 | 3 | Electricity | 100% Conditioned | Central AC | None | Electricity Electric Furnace | None | 35000-39999 | 100% CFL | Occupied | 1990s | Natural Gas | Yes | 0 | 369.8557 | 21.6873 | 198.116 | 1163.1991 | 0 | 0 | 112.5393 | 0 | 7556.8375 | 0 | 0 | 0 | 35.7547 | 0 | 390.3707 | 16.412 | 1661.713 | 0 | 0 | 0 | 0 | 434.0383 | 0 | 0 | 0 | 0 | 0 | 0 | 0 | 0 | 0 | 0 | 3411.3473 | 0 | 0 | 0 | 0 | 0 | 0 | 0 | 0 | 15371.5776 | 15371.5776 | 11960.5234 | 11960.5234 | 0 | 3411.3473 | 0 | 2114.8826 | 0 | 777.7054 | 0 | 4883.2466 | 0 | 777.7054 | 0 | 4247.6594 | 0 | 777.7054 | 0 | 5161.3033 | 0 | 777.7054 | 0 | 2892.588 | 5660.9521 | 5025.3648 | 5939.0087
248039 | 242.131 | 866 | 2 | None | Electric, 120% Usage | EnergyStar, 120% Usage | None | None | 300-400% | None | 6 | Single-Family Attached | Single-Family Attached | Single-Family Attached | 750-999 | 0-1499 | 2 | Natural Gas | 100% Conditioned | Central AC | None | Natural Gas Fuel Furnace | None | 50000-59999 | 100% LED | Occupied | 2010s | Natural Gas | Yes | 0 | 444.0027 | 25.7903 | 324.4297 | 1417.8778 | 0 | 0 | 50.4082 | 0 | 0 | 0 | 0 | 0 | 23.7388 | 0 | 300.984 | 16.412 | 3470.2545 | 0 | 0 | 0 | 0 | 400.042 | 0 | 0 | 0 | 0 | 0 | 0 | 0 | 0 | 2740.2145 | 0 | 5528.7857 | 0 | 0 | 0 | 0 | 0 | 0 | 0 | 0 | 14743.2332 | 14743.2332 | 6474.233 | 6474.233 | 0 | 8269.0002 | 0 | 1093.4016 | 0 | 1885.1544 | 0 | 2410.3264 | 0 | 1885.1544 | 0 | 2125.904 | 0 | 1885.1544 | 0 | 2561.9156 | 0 | 1885.1544 | 0 | 2978.556 | 4295.4807 | 4011.0584 | 4447.0699
248141 | 242.131 | 1220 | 2 | None | Electric, 80% Usage | EnergyStar, 80% Usage | Electric, 80% Usage | 290 Rated kWh, 80% Usage | 400%+ | None | None | Single-Family Detached | Single-Family Detached | Single-Family Detached | 1000-1499 | 0-1499 | 1 | Natural Gas | 100% Conditioned | Central AC | None | Natural Gas Fuel Furnace | None | 80000-99999 | 100% LED | Occupied | 1990s | Natural Gas | Yes | 0 | 320.0336 | 18.7565 | 691.0616 | 2992.5487 | 72.9747 | 319.7405 | 395.939 | 0 | 0 | 0 | 0 | 0 | 26.9625 | 0 | 375.131 | 16.412 | 1116.6008 | 0 | 1853.3814 | 0 | 324.4297 | 434.0383 | 0 | 0 | 0 | 0 | 0 | 0 | 0 | 0 | 21452.2162 | 0 | 2625.9168 | 0 | 0 | 0 | 0 | 0 | 0 | 0 | 0 | 33035.5572 | 33035.5572 | 8957.7173 | 8957.7173 | 0 | 24078.133 | 0 | 1449.7493 | 0 | 5489.2968 | 0 | 3167.9703 | 0 | 5489.2968 | 0 | 2812.2296 | 0 | 5489.2968 | 0 | 3344.1029 | 0 | 5489.2968 | 0 | 6939.0461 | 8657.2671 | 8301.5264 | 8833.3998
248488 | 242.131 | 853 | 2 | Standard Efficiency, No usage | None | None | Electric, 100% Usage | 318 Rated kWh, 100% Usage | 0-100% | 4 | None | 3 or 4 Unit | Multifamily with 2-4 Units | Multi-Family with 2 - 4 Units | 750-999 | 0-1499 | 2 | Natural Gas | 100% Conditioned | Central AC | None | Natural Gas Fuel Furnace | None | <10000 | 100% Incandescent | Vacant | 1980s | Natural Gas | Yes | 0 | 0 | 0 | 424.66 | 3200.3361 | 0 | 0 | 90.2659 | 0 | 0 | 0 | 0 | 0 | 0 | 0 | 0 | 16.412 | 0 | 0 | 0 | 0 | 0 | 480.0504 | 0 | 0 | 0 | 0 | 0 | 0 | 0 | 0 | 4783.7991 | 0 | 1660.5407 | 0 | 0 | 0 | 0 | 0 | 0 | 0 | 0 | 10656.0641 | 10656.0641 | 4211.7243 | 4211.7243 | 0 | 6444.3398 | 0 | 727.1644 | 0 | 1469.1929 | 0 | 1499.4085 | 0 | 1469.1929 | 0 | 1345.9265 | 0 | 1469.1929 | 0 | 1554.5286 | 0 | 1469.1929 | 0 | 2196.3573 | 2968.6015 | 2815.1194 | 3023.7216
248519 | 242.131 | 1220 | 3 | Standard Efficiency | Electric, 80% Usage | EnergyStar, 80% Usage | Electric, 80% Usage | None | 400%+ | None | None | Single-Family Detached | Single-Family Detached | Single-Family Detached | 1000-1499 | 0-1499 | 1 | Natural Gas | 100% Conditioned | Central AC | None | Natural Gas Fuel Furnace | None | 120000-139999 | 100% Incandescent | Occupied | 1940s | Electricity | Yes | 67.9925 | 419.6778 | 24.618 | 446.0542 | 3271.5524 | 0 | 319.7405 | 518.7358 | 0 | 0 | 0 | 0 | 1622.1484 | 160.896 | 0 | 1535.3993 | 21.9803 | 1273.9799 | 0 | 0 | 0 | 377.1825 | 434.0383 | 383.63 | 0 | 0 | 0 | 0 | 0 | 843.1655 | 0 | 23903.4626 | 0 | 0 | 0 | 0 | 0 | 0 | 0 | 0 | 0 | 0 | 35624.2539 | 35624.2539 | 10877.6258 | 10877.6258 | 0 | 24746.6281 | 0 | 1874.4909 | 0 | 5641.7179 | 0 | 4075.4413 | 0 | 5641.7179 | 0 | 3604.8138 | 0 | 5641.7179 | 0 | 4296.2741 | 0 | 5641.7179 | 0 | 7516.2088 | 9717.1592 | 9246.5317 | 9937.992
248616 | 242.131 | 2663 | 3 | Standard Efficiency, No usage | Electric, 100% Usage | EnergyStar, 100% Usage | None | 318 Rated kWh, 100% Usage | 400%+ | None | None | Single-Family Detached | Single-Family Detached | Single-Family Detached | 2500-2999 | 2500-3999 | 1 | Natural Gas | 100% Conditioned | Central AC | None | Natural Gas Fuel Furnace | None | 200000+ | 100% CFL | Vacant | 1980s | Natural Gas | Yes | 0 | 0 | 0 | 746.7451 | 5233.077 | 0 | 0 | 73.2678 | 0 | 0 | 0 | 0 | 0 | 0 | 0 | 0 | 21.9803 | 0 | 0 | 0 | 0 | 0 | 434.0383 | 0 | 0 | 0 | 0 | 0 | 0 | 0 | 0 | 3648.1487 | 0 | 1666.9882 | 0 | 0 | 0 | 0 | 0 | 0 | 0 | 0 | 11823.9523 | 11823.9523 | 6508.8154 | 6508.8154 | 0 | 5315.1369 | 0 | 1208.3088 | 0 | 1211.7357 | 0 | 2572.4879 | 0 | 1211.7357 | 0 | 2303.0395 | 0 | 1211.7357 | 0 | 2531.9989 | 0 | 1211.7357 | 0 | 2420.0446 | 3784.2236 | 3514.7752 | 3743.7346
248671 | 242.131 | 1138 | 2 | Standard Efficiency | None | Standard, 80% Usage | Electric, 80% Usage | None | 200-300% | 116 | None | 50 or more Unit | Multifamily with 5+ units, 8+ stories | Multi-Family with 5+ Units | 1000-1499 | 0-1499 | 12 | Natural Gas | 100% Conditioned | Central AC | Heating and Cooling | Natural Gas Shared Heating | Fan Coil Heating and Cooling, Natural Gas | 50000-59999 | 100% CFL | Occupied | <1940 | Natural Gas | No | 67.9925 | 0 | 30.1863 | 36.6339 | 3041.7846 | 0 | 319.7405 | 201.926 | 0 | 0 | 0 | 0 | 0 | 39.2715 | 0 | 468.6206 | 16.412 | 1083.4837 | 0 | 0 | 0 | 379.527 | 480.0504 | 0 | 0 | 0 | 0 | 0 | 0 | 0 | 0 | 9263.3904 | 0 | 3288.2574 | 0 | 0 | 0 | 0 | 0 | 0 | 0 | 0 | 18717.277 | 18717.277 | 6165.6292 | 6165.6292 | 0 | 12551.6478 | 0 | 946.0277 | 0 | 2861.5238 | 0 | 2092.7781 | 0 | 2861.5238 | 0 | 1860.5524 | 0 | 2861.5238 | 0 | 2203.7454 | 0 | 2861.5238 | 0 | 3807.5514 | 4954.3019 | 4722.0762 | 5065.2692
248695 | 242.131 | 2663 | 4 | Standard Efficiency | Electric, 120% Usage | Standard, 120% Usage | Electric, 120% Usage | 318 Rated kWh, 120% Usage | 300-400% | None | None | Single-Family Detached | Single-Family Detached | Single-Family Detached | 2500-2999 | 2500-3999 | 1 | Electricity | 20% Conditioned | Room AC | None | Electricity Baseboard | None | 80000-99999 | 100% LED | Occupied | 1980s | Electricity | Yes | 67.9925 | 1768.977 | 66.2341 | 0 | 844.9239 | 250.8688 | 319.7405 | 0 | 0 | 3256.0196 | 0 | 0 | 8626.2539 | 38.9785 | 16.7051 | 677.8734 | 21.9803 | 7272.8517 | 0 | 0 | 0 | 723.8855 | 434.0383 | 0 | 0 | 0 | 0 | 0 | 0 | 0 | 0 | 0 | 0 | 0 | 0 | 0 | 0 | 0 | 0 | 0 | 0 | 0 | 24386.4437 | 24386.4437 | 24386.4437 | 24386.4437 | 0 | 0 | 0 | 4088.4929 | 0 | 0 | 0 | 9335.82 | 0 | 0 | 0 | 8169.7356 | 0 | 0 | 0 | 9926.6209 | 0 | 0 | 0 | 4088.4929 | 9335.82 | 8169.7356 | 9926.6209
248835 | 242.131 | 853 | 1 | Standard Efficiency | Electric, 120% Usage | Standard, 120% Usage | Electric, 120% Usage | 318 Rated kWh, 120% Usage | 100-150% | 183 | None | 50 or more Unit | Multifamily with 5+ units, 8+ stories | Multi-Family with 5+ Units | 750-999 | 0-1499 | 20 | Natural Gas | 100% Conditioned | Central AC | None | Natural Gas Fuel Wall/Floor Furnace | None | 15000-19999 | 100% CFL | Occupied | 1980s | Electricity | Yes | 67.9925 | 662.9268 | 24.911 | 433.7452 | 2324.0536 | 77.6638 | 0 | 0 | 0 | 0 | 0 | 0 | 2345.1547 | 35.7547 | 0 | 390.3707 | 16.412 | 2933.0553 | 0 | 0 | 0 | 416.454 | 434.0383 | 258.1956 | 0 | 0 | 0 | 0 | 0 | 0 | 0 | 3865.9005 | 0 | 0 | 0 | 0 | 0 | 0 | 0 | 0 | 0 | 0 | 14286.3354 | 14286.3354 | 10420.1419 | 10420.1419 | 0 | 3865.9005 | 0 | 1748.8857 | 0 | 881.3785 | 0 | 3847.1137 | 0 | 881.3785 | 0 | 3396.1277 | 0 | 881.3785 | 0 | 4087.2002 | 0 | 881.3785 | 0 | 2630.2642 | 4728.4923 | 4277.5062 | 4968.5787
248850 | 242.131 | 2176 | 3 | None | Electric, 120% Usage | EnergyStar, 120% Usage | Electric, 120% Usage | None | 0-100% | None | None | Single-Family Detached | Single-Family Detached | Single-Family Detached | 2000-2499 | 1500-2499 | 1 | Electricity | 100% Conditioned | Central AC | None | Electricity Electric Furnace | None | <10000 | 100% LED | Vacant | 2000s | Electricity | Yes | 0 | 0 | 0 | 601.968 | 2390.5807 | 0 | 0 | 7.3268 | 0 | 948.0849 | 0 | 0 | 348.1684 | 0 | 0 | 0 | 21.9803 | 0 | 0 | 0 | 0 | 0 | 434.0383 | 0 | 0 | 0 | 0 | 0 | 0 | 0 | 0 | 0 | 0 | 0 | 0 | 0 | 0 | 0 | 0 | 0 | 0 | 0 | 4751.8543 | 4751.8543 | 4751.8543 | 4751.8543 | 0 | 0 | 0 | 860.2366 | 0 | 0 | 0 | 1875.6004 | 0 | 0 | 0 | 1659.2917 | 0 | 0 | 0 | 1893.6846 | 0 | 0 | 0 | 860.2366 | 1875.6004 | 1659.2917 | 1893.6846
248917 | 242.131 | 1220 | 3 | None | Electric, 100% Usage | Standard, 100% Usage | Electric, 100% Usage | 318 Rated kWh, 100% Usage | 200-300% | None | None | Single-Family Detached | Single-Family Detached | Single-Family Detached | 1000-1499 | 0-1499 | 2 | Electricity | 40% Conditioned | Room AC | None | Electricity Baseboard | None | 35000-39999 | 100% Incandescent | Occupied | <1940 | Electricity | Yes | 0 | 525.7695 | 19.6358 | 0 | 1518.9874 | 60.3726 | 0 | 0 | 0 | 18816.628 | 0 | 0 | 1368.3488 | 160.896 | 0 | 1535.3993 | 21.9803 | 1918.4432 | 0 | 0 | 0 | 339.6694 | 434.0383 | 0 | 0 | 0 | 0 | 0 | 0 | 0 | 0 | 0 | 0 | 0 | 0 | 0 | 0 | 0 | 0 | 0 | 0 | 0 | 26719.8756 | 26719.8756 | 26719.8756 | 26719.8756 | 0 | 0 | 0 | 4862.0861 | 0 | 0 | 0 | 10892.1163 | 0 | 0 | 0 | 9777.6575 | 0 | 0 | 0 | 11978.2391 | 0 | 0 | 0 | 4862.0861 | 10892.1163 | 9777.6575 | 11978.2391
248978 | 242.131 | 333 | 1 | Standard Efficiency | Electric, 100% Usage | EnergyStar, 100% Usage | Electric, 100% Usage | 318 Rated kWh, 100% Usage | 200-300% | 183 | None | 50 or more Unit | Multifamily with 5+ units, 8+ stories | Multi-Family with 5+ Units | 0-499 | 0-1499 | 21 | Electricity | 100% Conditioned | Central AC | None | Electricity Electric Furnace | None | 25000-29999 | 100% Incandescent | Occupied | 1970s | Electricity | No | 67.9925 | 289.8473 | 16.9981 | 249.1104 | 1173.4566 | 64.7687 | 0 | 2.3446 | 0 | 1179.6111 | 0 | 0 | 1352.523 | 116.6423 | 0 | 774.0007 | 16.412 | 1256.9818 | 0 | 0 | 0 | 346.9961 | 480.0504 | 0 | 0 | 0 | 0 | 0 | 0 | 0 | 0 | 0 | 0 | 0 | 0 | 0 | 0 | 0 | 0 | 0 | 0 | 0 | 7387.1494 | 7387.1494 | 7387.1494 | 7387.1494 | 0 | 0 | 0 | 1228.2161 | 0 | 0 | 0 | 2763.3337 | 0 | 0 | 0 | 2426.6362 | 0 | 0 | 0 | 2960.5548 | 0 | 0 | 0 | 1228.2161 | 2763.3337 | 2426.6362 | 2960.5548
249041 | 242.131 | 2631 | 3 | Standard Efficiency | Gas, 80% Usage | Standard, 80% Usage | Electric, 80% Usage | None | 300-400% | None | 8 | Single-Family Attached | Single-Family Attached | Single-Family Attached | 2500-2999 | 2500-3999 | 2 | Natural Gas | 80% Conditioned | Central AC | None | Natural Gas Fuel Furnace | None | 60000-69999 | 100% CFL | Occupied | <1940 | Natural Gas | Yes | 67.9925 | 50.4082 | 21.1011 | 1162.906 | 3502.1993 | 0 | 0 | 337.3248 | 0 | 0 | 0 | 0 | 0 | 58.0281 | 0 | 878.6271 | 21.9803 | 1003.1823 | 0 | 0 | 0 | 311.5345 | 434.0383 | 0 | 0 | 0 | 0 | 669.9605 | 0 | 0 | 0 | 49165.6027 | 0 | 2648.1902 | 519.9081 | 0 | 0 | 0 | 0 | 0 | 0 | 0 | 60853.277 | 60853.277 | 7849.3225 | 7849.3225 | 0 | 53003.9545 | 0 | 1259.787 | 0 | 12083.796 | 0 | 2660.9937 | 0 | 12083.796 | 0 | 2375.7662 | 0 | 12083.796 | 0 | 2838.5094 | 0 | 12083.796 | 0 | 13343.583 | 14744.7897 | 14459.5622 | 14922.3054
249134 | 242.131 | 1690 | 3 | Standard Efficiency | Electric, 80% Usage | Standard, 80% Usage | Electric, 80% Usage | None | 400%+ | None | None | Single-Family Detached | Single-Family Detached | Single-Family Detached | 1500-1999 | 1500-2499 | 2 | Electricity | 20% Conditioned | Room AC | None | Electricity Baseboard | None | 80000-99999 | 100% LED | Occupied | <1940 | Natural Gas | Yes | 67.9925 | 610.174 | 22.8595 | 0 | 1079.3808 | 0 | 0 | 0 | 0 | 25183.304 | 0 | 886.54 | 0 | 30.7725 | 0 | 473.6028 | 21.9803 | 1191.3339 | 0 | 0 | 0 | 324.4297 | 914.0887 | 0 | 0 | 0 | 0 | 0 | 0 | 0 | 0 | 0 | 2038.0162 | 2681.6003 | 0 | 0 | 0 | 0 | 0 | 0 | 0 | 0 | 35526.0751 | 35526.0751 | 30806.7517 | 30806.7517 | 0 | 4719.3234 | 0 | 5362.4715 | 0 | 1075.9347 | 0 | 12749.4496 | 0 | 1075.9347 | 0 | 11043.1276 | 0 | 1075.9347 | 0 | 13442.4644 | 0 | 1075.9347 | 0 | 6438.4062 | 13825.3843 | 12119.0623 | 14518.3991
249157 | 242.131 | 333 | 1 | Standard Efficiency, No usage | Electric, 100% Usage | EnergyStar, 100% Usage | Electric, 100% Usage | 290 Rated kWh, 100% Usage | 400%+ | 12 | None | 10 to 19 Unit | Multifamily with 5+ units, 1-3 stories | Multi-Family with 5+ Units | 0-499 | 0-1499 | 3 | Electricity | 100% Conditioned | Heat Pump | None | Electricity ASHP | None | 70000-79999 | 100% CFL | Vacant | 1960s | Natural Gas | Yes | 0 | 0 | 0 | 268.7462 | 954.8255 | 0 | 0 | 15.8258 | 10.8436 | 327.3604 | 0 | 0 | 0 | 0 | 0 | 0 | 16.412 | 0 | 0 | 0 | 0 | 0 | 434.0383 | 0 | 0 | 0 | 0 | 0 | 0 | 0 | 0 | 0 | 0 | 1567.9302 | 0 | 0 | 0 | 0 | 0 | 0 | 0 | 0 | 3595.689 | 3595.689 | 2027.7587 | 2027.7587 | 0 | 1567.9302 | 0 | 346.0665 | 0 | 357.4371 | 0 | 742.5162 | 0 | 357.4371 | 0 | 659.2022 | 0 | 357.4371 | 0 | 777.2355 | 0 | 357.4371 | 0 | 703.5036 | 1099.9533 | 1016.6393 | 1134.6727
249258 | 242.131 | 2176 | 3 | Standard Efficiency | Electric, 100% Usage | Standard, 100% Usage | Electric, 100% Usage | 318 Rated kWh, 100% Usage | 400%+ | None | None | Single-Family Detached | Single-Family Detached | Single-Family Detached | 2000-2499 | 1500-2499 | 1 | Natural Gas | 100% Conditioned | Central AC | None | Natural Gas Fuel Furnace | None | 200000+ | 100% Incandescent | Occupied | 1960s | Natural Gas | Yes | 67.9925 | 762.864 | 28.4279 | 2207.9974 | 7256.1466 | 97.5927 | 319.7405 | 229.4746 | 0 | 0 | 962.1523 | 950.4295 | 0 | 208.6666 | 0 | 2355.9983 | 21.9803 | 2537.1163 | 0 | 0 | 0 | 405.6104 | 868.0765 | 0 | 0 | 0 | 0 | 0 | 0 | 0 | 0 | 32014.7906 | 0 | 3983.422 | 0 | 0 | 0 | 0 | 0 | 0 | 0 | 0 | 55278.7722 | 55278.7722 | 19280.2665 | 19280.2665 | 0 | 35998.5057 | 0 | 3276.8216 | 0 | 8206.8939 | 0 | 6978.0237 | 0 | 8206.8939 | 0 | 6208.9828 | 0 | 8206.8939 | 0 | 7341.442 | 0 | 8206.8939 | 0 | 11483.7155 | 15184.9177 | 14415.8768 | 15548.3359
249309 | 242.131 | 3301 | 5 | None | Electric, 100% Usage | EnergyStar, 100% Usage | Electric, 100% Usage | None | 400%+ | None | None | Single-Family Detached | Single-Family Detached | Single-Family Detached | 3000-3999 | 2500-3999 | 1 | Natural Gas | 100% Conditioned | Central AC | None | Natural Gas Fuel Furnace | None | 100000-119999 | 100% Incandescent | Occupied | 1950s | Natural Gas | Yes | 0 | 275.7799 | 16.1189 | 995.5624 | 3515.9736 | 0 | 319.7405 | 795.1018 | 0 | 0 | 0 | 0 | 0 | 264.9362 | 99.9372 | 3321.6675 | 27.2556 | 2580.1977 | 0 | 2148.2109 | 0 | 339.6694 | 1356.0398 | 379.234 | 0 | 0 | 0 | 0 | 0 | 833.4941 | 0 | 58592.2337 | 0 | 2427.5077 | 0 | 0 | 0 | 0 | 0 | 0 | 0 | 0 | 78288.6611 | 78288.6611 | 16435.4256 | 16435.4256 | 0 | 61853.2355 | 0 | 2680.2437 | 0 | 14101.29 | 0 | 5882.6839 | 0 | 14101.29 | 0 | 5204.4953 | 0 | 14101.29 | 0 | 6262.1765 | 0 | 14101.29 | 0 | 16781.5338 | 19983.9739 | 19305.7853 | 20363.4665
249319 | 242.131 | 2152 | 2 | None | None | Standard, 120% Usage | Electric, 120% Usage | None | 400%+ | None | 5 | Single-Family Attached | Single-Family Attached | Single-Family Attached | 2000-2499 | 1500-2499 | 3 | Electricity | 100% Conditioned | Heat Pump | None | Electricity ASHP | None | 80000-99999 | 100% Incandescent | Occupied | 1980s | Electricity | Yes | 0 | 0 | 38.6854 | 1098.7234 | 6229.8117 | 0 | 0 | 1059.4519 | 3956.4594 | 13827.0931 | 0 | 0 | 4768.5594 | 207.4943 | 0 | 2335.4834 | 16.412 | 4127.6129 | 0 | 0 | 0 | 518.4427 | 914.0887 | 0 | 0 | 0 | 0 | 0 | 0 | 0 | 0 | 0 | 0 | 0 | 0 | 0 | 0 | 0 | 0 | 0 | 0 | 0 | 39098.3184 | 39098.3184 | 39098.3184 | 39098.3184 | 0 | 0 | 0 | 6805.1384 | 0 | 0 | 0 | 15556.804 | 0 | 0 | 0 | 13583.7266 | 0 | 0 | 0 | 16395.1978 | 0 | 0 | 0 | 6805.1384 | 15556.804 | 13583.7266 | 16395.1978
249369 | 242.131 | 3301 | 4 | Standard Efficiency, No usage | Electric, 120% Usage | EnergyStar, 120% Usage | Electric, 120% Usage | 318 Rated kWh, 120% Usage | 400%+ | None | None | Single-Family Detached | Single-Family Detached | Single-Family Detached | 3000-3999 | 2500-3999 | 2 | Other Fuel | 60% Conditioned | Central AC | None | None | None | 100000-119999 | 100% Incandescent | Vacant | 2000s | Electricity | Yes | 0 | 0 | 0 | 381.8716 | 1398.2421 | 0 | 319.7405 | 0 | 0 | 0 | 1255.5165 | 1240.2768 | 382.4577 | 0 | 0 | 0 | 21.9803 | 0 | 0 | 0 | 0 | 0 | 400.042 | 0 | 0 | 0 | 0 | 0 | 0 | 0 | 0 | 0 | 0 | 0 | 0 | 0 | 0 | 0 | 0 | 0 | 0 | 0 | 5400.1275 | 5400.1275 | 5400.1275 | 5400.1275 | 0 | 0 | 0 | 974.6761 | 0 | 0 | 0 | 2136.4219 | 0 | 0 | 0 | 1959.9903 | 0 | 0 | 0 | 2309.1648 | 0 | 0 | 0 | 974.6761 | 2136.4219 | 1959.9903 | 2309.1648
249525 | 242.131 | 1690 | 3 | Standard Efficiency | Electric, 80% Usage | Standard, 80% Usage | Propane, 80% Usage | None | 300-400% | None | None | Single-Family Detached | Single-Family Detached | Single-Family Detached | 1500-1999 | 1500-2499 | 2 | Other Fuel | 20% Conditioned | Room AC | None | None | None | 50000-59999 | 100% CFL | Occupied | <1940 | Natural Gas | Yes | 67.9925 | 610.174 | 22.8595 | 0 | 489.1356 | 0 | 319.7405 | 0 | 0 | 0 | 0 | 0 | 0 | 46.0122 | 0 | 620.1384 | 21.9803 | 1191.3339 | 0 | 0 | 0 | 22.2734 | 434.0383 | 0 | 0 | 0 | 0 | 0 | 0 | 0 | 0 | 0 | 0 | 3141.4288 | 0 | 0 | 0 | 0 | 0 | 0 | 0 | 650.9108 | 7638.0182 | 7638.0182 | 3845.9717 | 3845.9717 | 0 | 3141.4288 | 650.9108 | 652.7344 | 0 | 716.1802 | 179.0855 | 1437.6406 | 0 | 716.1802 | 179.0855 | 1325.5534 | 0 | 716.1802 | 179.0855 | 1588.4991 | 0 | 716.1802 | 179.0855 | 1548.0001 | 2332.9063 | 2220.8191 | 2483.7648
249550 | 242.131 | 1675 | 2 | Standard Efficiency, No usage | Electric, 120% Usage | EnergyStar, 120% Usage | Electric, 120% Usage | 318 Rated kWh, 120% Usage | 400%+ | None | 10 | Single-Family Attached | Single-Family Attached | Single-Family Attached | 1500-1999 | 1500-2499 | 2 | Electricity | 100% Conditioned | Heat Pump | None | Electricity ASHP | None | 80000-99999 | 100% LED | Vacant | 2000s | Electricity | Yes | 0 | 0 | 0 | 72.0955 | 323.2574 | 0 | 319.7405 | 37.5131 | 28.1348 | 453.674 | 0 | 0 | 280.1759 | 0 | 0 | 0 | 16.412 | 0 | 0 | 0 | 0 | 0 | 434.0383 | 0 | 0 | 0 | 0 | 0 | 0 | 0 | 0 | 0 | 0 | 0 | 0 | 0 | 0 | 0 | 0 | 0 | 0 | 0 | 1965.0415 | 1965.0415 | 1965.0415 | 1965.0415 | 0 | 0 | 0 | 350.0087 | 0 | 0 | 0 | 779.366 | 0 | 0 | 0 | 684.5244 | 0 | 0 | 0 | 811.9526 | 0 | 0 | 0 | 350.0087 | 779.366 | 684.5244 | 811.9526
249552 | 242.131 | 3301 | 3 | None | Electric, 100% Usage | EnergyStar, 100% Usage | Electric, 100% Usage | 290 Rated kWh, 100% Usage | 400%+ | None | None | Single-Family Detached | Single-Family Detached | Single-Family Detached | 3000-3999 | 2500-3999 | 2 | Natural Gas | 60% Conditioned | Central AC | None | Natural Gas Fuel Furnace | None | 160000-179999 | 100% Incandescent | Occupied | 1990s | Natural Gas | Yes | 0 | 400.042 | 23.4457 | 663.806 | 2094.5789 | 91.1451 | 319.7405 | 187.5655 | 0 | 0 | 0 | 0 | 0 | 264.9362 | 99.9372 | 3321.6675 | 21.9803 | 2894.956 | 0 | 0 | 0 | 405.6104 | 1160.8545 | 0 | 0 | 0 | 0 | 0 | 0 | 0 | 0 | 7538.081 | 0 | 3843.6271 | 0 | 0 | 0 | 0 | 0 | 0 | 0 | 0 | 23332.2671 | 23332.2671 | 11950.559 | 11950.559 | 0 | 11381.7081 | 0 | 2078.4219 | 0 | 2594.7888 | 0 | 4535.6189 | 0 | 2594.7888 | 0 | 4002.0024 | 0 | 2594.7888 | 0 | 4804.2971 | 0 | 2594.7888 | 0 | 4673.2107 | 7130.4076 | 6596.7911 | 7399.0858
249896 | 242.131 | 1138 | 3 | None | None | None | Electric, 100% Usage | None | 300-400% | 20 | None | 20 to 49 Unit | Multifamily with 5+ units, 1-3 stories | Multi-Family with 5+ Units | 1000-1499 | 0-1499 | 3 | Electricity | 100% Conditioned | Heat Pump | Heating and Cooling | Electricity Shared Heating | Fan Coil Heating and Cooling, Electricity | 80000-99999 | 100% Incandescent | Occupied | 2010s | Natural Gas | Yes | 0 | 0 | 0 | 19.9288 | 1689.2616 | 0 | 0 | 140.9672 | 0 | 3297.9288 | 0 | 0 | 0 | 156.793 | 0 | 1465.0623 | 21.9803 | 2166.6744 | 0 | 0 | 0 | 474.4821 | 434.0383 | 0 | 0 | 0 | 0 | 0 | 0 | 0 | 0 | 0 | 0 | 4812.8131 | 0 | 0 | 0 | 0 | 0 | 0 | 0 | 0 | 14679.9299 | 14679.9299 | 9866.8237 | 9866.8237 | 0 | 4812.8131 | 0 | 1768.7082 | 0 | 1097.2463 | 0 | 3912.8275 | 0 | 1097.2463 | 0 | 3557.8252 | 0 | 1097.2463 | 0 | 4285.1601 | 0 | 1097.2463 | 0 | 2865.9544 | 5010.0738 | 4655.0715 | 5382.4064
249948 | 242.131 | 1220 | 3 | Standard Efficiency | Electric, 100% Usage | Standard, 100% Usage | Electric, 100% Usage | 290 Rated kWh, 100% Usage | 400%+ | None | None | Single-Family Detached | Single-Family Detached | Single-Family Detached | 1000-1499 | 0-1499 | 2 | Electricity | 100% Conditioned | Room AC | None | Electricity Baseboard | None | 70000-79999 | 100% CFL | Occupied | <1940 | Electricity | Yes | 67.9925 | 762.864 | 28.4279 | 0 | 2556.4589 | 91.1451 | 319.7405 | 0 | 0 | 13360.5239 | 0 | 0 | 2372.4103 | 40.1507 | 0 | 491.1871 | 21.9803 | 2233.2016 | 0 | 0 | 0 | 405.6104 | 434.0383 | 0 | 0 | 0 | 0 | 0 | 1460.9593 | 0 | 0 | 0 | 0 | 0 | 0 | 0 | 0 | 0 | 0 | 0 | 0 | 0 | 24646.3978 | 24646.3978 | 23185.4385 | 23185.4385 | 0 | 1460.9593 | 0 | 4083.8409 | 0 | 333.0547 | 0 | 9417.9438 | 0 | 333.0547 | 0 | 8206.1913 | 0 | 333.0547 | 0 | 9924.3289 | 0 | 333.0547 | 0 | 4416.8956 | 9750.9986 | 8539.246 | 10257.3836
250113 | 242.131 | 3301 | 5 | Standard Efficiency | Electric, 120% Usage | EnergyStar, 120% Usage | Electric, 120% Usage | 318 Rated kWh, 120% Usage | 400%+ | None | None | Single-Family Detached | Single-Family Detached | Single-Family Detached | 3000-3999 | 2500-3999 | 1 | Propane | 100% Conditioned | Central AC | None | Propane Fuel Furnace | None | 200000+ | 100% CFL | Occupied | 1990s | Electricity | Yes | 67.9925 | 778.6898 | 45.426 | 1611.8909 | 5110.2802 | 206.322 | 319.7405 | 190.2031 | 0 | 0 | 0 | 0 | 7367.8067 | 66.2341 | 0 | 1062.6757 | 27.2556 | 7048.9454 | 0 | 0 | 0 | 644.7564 | 480.0504 | 0 | 0 | 0 | 0 | 0 | 0 | 0 | 0 | 0 | 0 | 0 | 0 | 0 | 0 | 0 | 0 | 10159.8948 | 0 | 0 | 35188.4572 | 35188.4572 | 25028.5624 | 25028.5624 | 0 | 0 | 10159.8948 | 4295.2426 | 0 | 0 | 2795.8735 | 9420.5905 | 0 | 0 | 2795.8735 | 8321.8533 | 0 | 0 | 2795.8735 | 9915.3047 | 0 | 0 | 2795.8735 | 7091.1161 | 12216.464 | 11117.7268 | 12711.1782
250121 | 242.131 | 885 | 2 | Standard Efficiency | Electric, 120% Usage | EnergyStar, 120% Usage | Gas, 120% Usage | None | 100-150% | None | None | Single-Family Detached | Single-Family Detached | Single-Family Detached | 750-999 | 0-1499 | 1 | Natural Gas | 100% Conditioned | Central AC | None | Natural Gas Fuel Boiler | None | 20000-24999 | 100% LED | Occupied | <1940 | Electricity | Yes | 67.9925 | 480.0504 | 28.1348 | 892.6945 | 3549.0907 | 0 | 319.7405 | 96.7135 | 0 | 0 | 0 | 0 | 3912.7919 | 24.0318 | 0 | 304.7939 | 16.412 | 4253.3404 | 0 | 0 | 0 | 33.4101 | 727.1093 | 0 | 0 | 0 | 0 | 0 | 0 | 0 | 0 | 24593.645 | 0 | 0 | 0 | 0 | 976.2197 | 0 | 0 | 0 | 0 | 0 | 40275.5849 | 40275.5849 | 14706.0132 | 14706.0132 | 0 | 25569.5716 | 0 | 2428.5381 | 0 | 5829.3628 | 0 | 5344.6857 | 0 | 5829.3628 | 0 | 4727.7202 | 0 | 5829.3628 | 0 | 5657.6077 | 0 | 5829.3628 | 0 | 8257.9008 | 11174.0485 | 10557.083 | 11486.9705
250140 | 242.131 | 3301 | 3 | Standard Efficiency | Electric, 120% Usage | EnergyStar, 120% Usage | Electric, 120% Usage | None | 300-400% | None | None | Single-Family Detached | Single-Family Detached | Single-Family Detached | 3000-3999 | 2500-3999 | 2 | Natural Gas | 40% Conditioned | Room AC | None | Natural Gas Fuel Boiler | None | 80000-99999 | 100% Incandescent | Occupied | <1940 | Natural Gas | Yes | 67.9925 | 775.4661 | 45.426 | 0 | 2428.3869 | 0 | 0 | 55.0974 | 0 | 0 | 0 | 0 | 0 | 264.9362 | 0 | 3321.6675 | 21.9803 | 7048.9454 | 0 | 0 | 0 | 644.7564 | 400.042 | 0 | 0 | 0 | 0 | 0 | 0 | 0 | 0 | 25141.981 | 0 | 10097.1776 | 0 | 0 | 0 | 0 | 0 | 0 | 0 | 0 | 50314.4413 | 50314.4413 | 15074.9897 | 15074.9897 | 0 | 35239.4516 | 0 | 2646.614 | 0 | 8033.8357 | 0 | 5780.8901 | 0 | 8033.8357 | 0 | 5097.2805 | 0 | 8033.8357 | 0 | 6121.9094 | 0 | 8033.8357 | 0 | 10680.4497 | 13814.7258 | 13131.1163 | 14155.7452
250212 | 242.131 | 1220 | 3 | Standard Efficiency | Electric, 120% Usage | Standard, 120% Usage | Electric, 120% Usage | 318 Rated kWh, 120% Usage | 400%+ | None | None | Single-Family Detached | Single-Family Detached | Single-Family Detached | 1000-1499 | 0-1499 | 1 | Electricity | 80% Conditioned | Central AC | None | Electricity Baseboard | None | 70000-79999 | 100% Incandescent | Occupied | 1980s | Electricity | Yes | 67.9925 | 915.261 | 34.2893 | 560.3519 | 2691.5647 | 117.2284 | 319.7405 | 0 | 0 | 9275.6994 | 0 | 0 | 4175.0905 | 160.896 | 0 | 1535.3993 | 21.9803 | 4466.4031 | 0 | 0 | 0 | 486.498 | 434.0383 | 0 | 0 | 0 | 0 | 0 | 0 | 0 | 0 | 0 | 0 | 0 | 0 | 0 | 0 | 0 | 0 | 0 | 0 | 0 | 25262.4332 | 25262.4332 | 25262.4332 | 25262.4332 | 0 | 0 | 0 | 4378.4754 | 0 | 0 | 0 | 9970.2515 | 0 | 0 | 0 | 8712.2884 | 0 | 0 | 0 | 10549.0535 | 0 | 0 | 0 | 4378.4754 | 9970.2515 | 8712.2884 | 10549.0535
250245 | 242.131 | 1220 | 3 | Standard Efficiency | Electric, 120% Usage | EnergyStar, 120% Usage | Electric, 120% Usage | None | 400%+ | None | None | Single-Family Detached | Single-Family Detached | Single-Family Detached | 1000-1499 | 0-1499 | 1 | Fuel Oil | 20% Conditioned | Room AC | None | Fuel Oil Fuel Wall/Floor Furnace | None | 140000-159999 | 100% Incandescent | Occupied | 1980s | Electricity | Yes | 67.9925 | 480.0504 | 28.1348 | 0 | 276.366 | 0 | 319.7405 | 0 | 0 | 0 | 0 | 0 | 3883.1917 | 160.896 | 0 | 1535.3993 | 21.9803 | 4466.4031 | 0 | 0 | -11125.2709 | 486.498 | 434.0383 | 0 | 0 | 13941.0977 | 0 | 0 | 0 | 0 | 0 | 0 | 0 | 0 | 0 | 0 | 0 | 0 | 0 | 0 | 0 | 0 | 14976.5178 | 26101.7887 | 1035.4201 | 12160.691 | 13941.0977 | 0 | 0 | 970.6859 | 4226.8944 | 0 | 0 | 1857.3142 | 4226.8944 | 0 | 0 | 1596.2437 | 4226.8944 | 0 | 0 | 1861.4692 | 4226.8944 | 0 | 0 | 5197.5803 | 6084.2086 | 5823.1381 | 6088.3635
250249 | 242.131 | 3301 | 3 | Standard Efficiency | Electric, 120% Usage | EnergyStar, 120% Usage | Propane, 120% Usage | 318 Rated kWh, 120% Usage | 400%+ | None | None | Single-Family Detached | Single-Family Detached | Single-Family Detached | 3000-3999 | 2500-3999 | 1 | Fuel Oil | 100% Conditioned | Central AC | None | Fuel Oil Fuel Furnace | None | 80000-99999 | 100% Incandescent | Occupied | 1970s | Electricity | Yes | 67.9925 | 480.0504 | 28.1348 | 1361.022 | 5108.2288 | 117.2284 | 319.7405 | 980.9089 | 0 | 0 | 0 | 0 | 3793.2189 | 264.9362 | 99.9372 | 3321.6675 | 21.9803 | 5789.9121 | 0 | 2467.3653 | 0 | 33.4101 | 434.0383 | 0 | 0 | 39504.2218 | 0 | 0 | 0 | 0 | 0 | 0 | 0 | 0 | 0 | 0 | 0 | 0 | 0 | 0 | 0 | 976.2197 | 65170.2138 | 65170.2138 | 24689.7723 | 24689.7723 | 39504.2218 | 0 | 976.2197 | 4075.2072 | 11977.586 | 0 | 268.6278 | 8966.5337 | 11977.586 | 0 | 268.6278 | 7919.9019 | 11977.586 | 0 | 268.6278 | 9550.8668 | 11977.586 | 0 | 268.6278 | 16321.421 | 21212.7475 | 20166.1158 | 21797.0806
250291 | 242.131 | 2176 | 3 | Standard Efficiency | Electric, 120% Usage | Standard, 120% Usage | Electric, 120% Usage | 290 Rated kWh, 120% Usage | 400%+ | None | None | Single-Family Detached | Single-Family Detached | Single-Family Detached | 2000-2499 | 1500-2499 | 1 | Natural Gas | 20% Conditioned | Room AC | None | Natural Gas Fuel Furnace | None | 180000-199999 | 100% Incandescent | Occupied | 1990s | Natural Gas | Yes | 67.9925 | 915.261 | 34.2893 | 0 | 697.2161 | 109.3155 | 0 | 103.4541 | 0 | 0 | 0 | 0 | 0 | 208.6666 | 0 | 2355.9983 | 21.9803 | 5074.5256 | 0 | 0 | 0 | 486.498 | 434.0383 | 0 | 0 | 0 | 0 | 0 | 0 | 0 | 0 | 4159.5577 | 0 | 6213.3998 | 0 | 0 | 0 | 0 | 0 | 0 | 0 | 0 | 20882.193 | 20882.193 | 10509.2355 | 10509.2355 | 0 | 10372.9575 | 0 | 1770.4173 | 0 | 2364.8034 | 0 | 3949.2106 | 0 | 2364.8034 | 0 | 3472.1258 | 0 | 2364.8034 | 0 | 4214.4728 | 0 | 2364.8034 | 0 | 4135.2207 | 6314.014 | 5836.9291 | 6579.2761
250326 | 242.131 | 1675 | 3 | Standard Efficiency, No usage | Electric, 100% Usage | Standard, 100% Usage | Electric, 100% Usage | None | 400%+ | None | 8 | Single-Family Attached | Single-Family Attached | Single-Family Attached | 1500-1999 | 1500-2499 | 2 | Fuel Oil | 20% Conditioned | Room AC | None | Fuel Oil Fuel Boiler | None | 50000-59999 | 100% Incandescent | Vacant | <1940 | Fuel Oil | Yes | 0 | 0 | 0 | 0 | 220.9756 | 0 | 0 | 68.5786 | 0 | 0 | 0 | 0 | 0 | 0 | 0 | 0 | 21.9803 | 0 | 0 | 0 | 0 | 0 | 817.9614 | 0 | 0 | 7431.4031 | 1303.5801 | 0 | 0 | 0 | 0 | 0 | 0 | 0 | 0 | 0 | 0 | 0 | 0 | 0 | 0 | 0 | 9864.1861 | 9864.1861 | 1129.4959 | 1129.4959 | 8734.9832 | 0 | 0 | 203.1128 | 2648.4134 | 0 | 0 | 445.7103 | 2648.4134 | 0 | 0 | 408.3334 | 2648.4134 | 0 | 0 | 484.1518 | 2648.4134 | 0 | 0 | 2851.5261 | 3094.1237 | 3056.7467 | 3132.5652
250402 | 242.131 | 8194 | 5 | None | Electric, 100% Usage | EnergyStar, 100% Usage | Gas, 100% Usage | 318 Rated kWh, 100% Usage | 400%+ | None | None | Single-Family Detached | Single-Family Detached | Single-Family Detached | 4000+ | 4000+ | 2 | Natural Gas | 100% Conditioned | Central AC | None | Natural Gas Fuel Furnace | None | 160000-179999 | 100% CFL | Occupied | <1940 | Natural Gas | Yes | 0 | 400.042 | 23.4457 | 1856.6052 | 5959.3071 | 97.5927 | 319.7405 | 1146.494 | 0 | 0 | 0 | 0 | 0 | 127.4859 | 24.911 | 2406.1135 | 27.2556 | 4450.8703 | 0 | 3910.7404 | 0 | 27.8418 | 1356.0398 | 0 | 0 | 0 | 0 | 0 | 0 | 0 | 0 | 63188.4673 | 0 | 3174.2528 | 0 | 0 | 813.5653 | 0 | 0 | 0 | 0 | 0 | 89311.064 | 89311.064 | 22134.7787 | 22134.7787 | 0 | 67176.2853 | 0 | 3727.8938 | 0 | 15314.7825 | 0 | 8170.0972 | 0 | 15314.7825 | 0 | 7237.6065 | 0 | 15314.7825 | 0 | 8554.9571 | 0 | 15314.7825 | 0 | 19042.6763 | 23484.8797 | 22552.389 | 23869.7396
250432 | 242.131 | 885 | 3 | Standard Efficiency | Gas, 100% Usage | EnergyStar, 100% Usage | Electric, 100% Usage | None | 0-100% | None | None | Single-Family Detached | Single-Family Detached | Single-Family Detached | 750-999 | 0-1499 | 2 | Natural Gas | 20% Conditioned | Room AC | None | Natural Gas Fuel Furnace | None | 10000-14999 | 100% Incandescent | Occupied | <1940 | Electricity | Yes | 67.9925 | 24.618 | 16.1189 | 0 | 354.0299 | 0 | 0 | 626.879 | 0 | 0 | 0 | 0 | 1150.8901 | 144.191 | 0 | 1247.8966 | 21.9803 | 1812.0584 | 0 | 0 | 0 | 339.6694 | 480.0504 | 0 | 0 | 0 | 0 | 327.3604 | 0 | 0 | 0 | 25053.1804 | 0 | 0 | 0 | 0 | 0 | 0 | 0 | 0 | 0 | 0 | 31666.9153 | 31666.9153 | 6286.3745 | 6286.3745 | 0 | 25380.5408 | 0 | 1065.0068 | 0 | 5786.2338 | 0 | 2383.3925 | 0 | 5786.2338 | 0 | 2091.8174 | 0 | 5786.2338 | 0 | 2547.8964 | 0 | 5786.2338 | 0 | 6851.2406 | 8169.6263 | 7878.0512 | 8334.1302
250442 | 242.131 | 3301 | 5 | None | Gas, 80% Usage | Standard, 80% Usage | Electric, 80% Usage | 318 Rated kWh, 80% Usage | 400%+ | None | None | Single-Family Detached | Single-Family Detached | Single-Family Detached | 3000-3999 | 2500-3999 | 3 | Natural Gas | 40% Conditioned | Room AC | None | Natural Gas Fuel Furnace | None | 200000+ | 100% Incandescent | Occupied | <1940 | Natural Gas | Yes | 0 | 88.5075 | 36.927 | 0 | 2427.5077 | 137.4503 | 0 | 1460.9593 | 0 | 0 | 0 | 0 | 0 | 264.9362 | 0 | 3321.6675 | 27.2556 | 1762.2363 | 0 | 0 | -5123.7615 | 429.9353 | 400.042 | 0 | 0 | 0 | 0 | 1175.215 | 0 | 0 | 0 | 58367.1551 | 0 | 4055.5175 | 0 | 0 | 0 | 0 | 0 | 0 | 0 | 0 | 68831.8438 | 73955.6053 | 5234.2493 | 10358.0108 | 0 | 63597.8875 | 0 | 1318.6529 | 0 | 14498.9749 | 0 | 2680.2669 | 0 | 14498.9749 | 0 | 2347.1527 | 0 | 14498.9749 | 0 | 2813.4611 | 0 | 14498.9749 | 0 | 15817.6278 | 17179.2418 | 16846.1276 | 17312.436
250503 | 242.131 | 885 | 2 | Standard Efficiency | None | Standard, 80% Usage | Propane, 80% Usage | 318 Rated kWh, 80% Usage | 0-100% | None | None | Single-Family Detached | Single-Family Detached | Single-Family Detached | 750-999 | 0-1499 | 1 | Other Fuel | 100% Conditioned | Central AC | None | None | None | <10000 | 100% LED | Occupied | 1950s | Electricity | Yes | 67.9925 | 0 | 15.8258 | 265.8155 | 1218.2964 | 48.3567 | 0 | 0 | 0 | 0 | 0 | 0 | 996.1486 | 24.0318 | 0 | 304.7939 | 16.412 | 905.8827 | 0 | 0 | 0 | 18.4635 | 434.0383 | 0 | 0 | 0 | 0 | 0 | 0 | 0 | 0 | 0 | 0 | 0 | 0 | 0 | 0 | 0 | 0 | 0 | 0 | 543.9399 | 4859.9976 | 4859.9976 | 4316.0576 | 4316.0576 | 0 | 0 | 543.9399 | 752.9325 | 0 | 0 | 149.6451 | 1648.0145 | 0 | 0 | 149.6451 | 1522.5295 | 0 | 0 | 149.6451 | 1799.7969 | 0 | 0 | 149.6451 | 902.5776 | 1797.6596 | 1672.1746 | 1949.442
250615 | 242.131 | 1220 | 3 | Standard Efficiency | Electric, 100% Usage | EnergyStar, 100% Usage | Electric, 100% Usage | 290 Rated kWh, 100% Usage | 400%+ | None | None | Single-Family Detached | Single-Family Detached | Single-Family Detached | 1000-1499 | 0-1499 | 1 | Fuel Oil | 100% Conditioned | Central AC | None | Fuel Oil Fuel Furnace | None | 80000-99999 | 100% CFL | Occupied | 1970s | Natural Gas | Yes | 67.9925 | 400.042 | 23.4457 | 443.4165 | 2901.1105 | 91.1451 | 319.7405 | 435.7967 | 0 | 0 | 0 | 0 | 0 | 40.1507 | 0 | 491.1871 | 21.9803 | 2233.2016 | 0 | 0 | 0 | 405.6104 | 868.0765 | 327.0673 | 0 | 17484.0339 | 0 | 0 | 0 | 0 | 0 | 0 | 0 | 3233.16 | 439.6066 | 0 | 0 | 0 | 0 | 0 | 0 | 0 | 30226.764 | 30226.764 | 9069.9635 | 9069.9635 | 17484.0339 | 3672.7666 | 0 | 1549.2847 | 5301.1544 | 837.3061 | 0 | 3393.3091 | 5301.1544 | 837.3061 | 0 | 3006.7241 | 5301.1544 | 837.3061 | 0 | 3539.4615 | 5301.1544 | 837.3061 | 0 | 7687.7452 | 9531.7697 | 9145.1847 | 9677.9221
250675 | 242.131 | 633 | 1 | Standard Efficiency | Electric, 100% Usage | Standard, 100% Usage | Electric, 100% Usage | 318 Rated kWh, 100% Usage | 300-400% | None | None | Single-Family Detached | Single-Family Detached | Single-Family Detached | 500-749 | 0-1499 | 1 | Electricity | 100% Conditioned | Central AC | None | Electricity Baseboard | None | 60000-69999 | 100% LED | Occupied | 1950s | Propane | Yes | 67.9925 | 762.864 | 28.4279 | 413.2302 | 2259.5779 | 97.5927 | 0 | 0 | 0 | 11695.5872 | 0 | 0 | 0 | 21.9803 | 0 | 252.0411 | 16.412 | 2046.5153 | 0 | 0 | 0 | 405.6104 | 914.0887 | 296.5879 | 0 | 0 | 0 | 0 | 0 | 0 | 0 | 0 | 0 | 0 | 0 | 0 | 0 | 0 | 0 | 0 | 4060.2066 | 0 | 23338.7147 | 23338.7147 | 19278.215 | 19278.215 | 0 | 0 | 4060.2066 | 3416.8093 | 0 | 0 | 1117.3273 | 7883.7003 | 0 | 0 | 1117.3273 | 6869.0282 | 0 | 0 | 1117.3273 | 8279.4905 | 0 | 0 | 1117.3273 | 4534.1365 | 9001.0276 | 7986.3555 | 9396.8178
250733 | 242.131 | 8194 | 1 | Standard Efficiency, No usage | Electric, 100% Usage | EnergyStar, 100% Usage | Electric, 100% Usage | None | 400%+ | None | None | Single-Family Detached | Single-Family Detached | Single-Family Detached | 4000+ | 4000+ | 2 | Electricity | 100% Conditioned | Central AC | None | Electricity Baseboard | None | 100000-119999 | 100% CFL | Vacant | 1970s | Electricity | Yes | 0 | 0 | 0 | 2092.5274 | 8374.7989 | 0 | 319.7405 | 0 | 0 | 19408.0455 | 0 | 0 | 354.0299 | 0 | 0 | 0 | 16.412 | 0 | 0 | 0 | 0 | 0 | 434.0383 | 0 | 0 | 0 | 0 | 0 | 0 | 0 | 0 | 0 | 0 | 0 | 0 | 0 | 0 | 0 | 0 | 0 | 0 | 0 | 30999.5924 | 30999.5924 | 30999.5924 | 30999.5924 | 0 | 0 | 0 | 5488.1007 | 0 | 0 | 0 | 12529.3239 | 0 | 0 | 0 | 10965.7139 | 0 | 0 | 0 | 12975.3572 | 0 | 0 | 0 | 5488.1007 | 12529.3239 | 10965.7139 | 12975.3572
250734 | 242.131 | 2663 | 4 | Standard Efficiency | Propane, 100% Usage | EnergyStar, 100% Usage | Electric, 100% Usage | None | 400%+ | None | None | Single-Family Detached | Single-Family Detached | Single-Family Detached | 2500-2999 | 2500-3999 | 2 | Fuel Oil | 80% Conditioned | Central AC | None | Fuel Oil Fuel Furnace | None | 100000-119999 | 100% CFL | Occupied | 1980s | Electricity | Yes | 67.9925 | 35.7547 | 23.4457 | 672.5981 | 3020.3904 | 0 | 0 | 451.9156 | 0 | 0 | 0 | 0 | 2119.1969 | 58.3211 | 24.911 | 887.4192 | 21.9803 | 2692.1508 | 0 | 0 | 0 | 405.6104 | 434.0383 | 0 | 0 | 23514.2642 | 0 | 0 | 1796.5257 | 0 | 0 | 0 | 0 | 0 | 0 | 0 | 0 | 475.0682 | 0 | 0 | 0 | 0 | 36701.2901 | 36701.2901 | 10915.432 | 10915.432 | 23514.2642 | 1796.5257 | 475.0682 | 1847.9671 | 7129.4791 | 409.5535 | 130.7544 | 4043.096 | 7129.4791 | 409.5535 | 130.7544 | 3578.47 | 7129.4791 | 409.5535 | 130.7544 | 4258.7466 | 7129.4791 | 409.5535 | 130.7544 | 9517.7541 | 11712.8831 | 11248.2571 | 11928.5336
250827 | 242.131 | 866 | 2 | Standard Efficiency | Electric, 100% Usage | EnergyStar, 100% Usage | Gas, 100% Usage | 290 Rated kWh, 100% Usage | 400%+ | None | 5 | Single-Family Attached | Single-Family Attached | Single-Family Attached | 750-999 | 0-1499 | 1 | Natural Gas | 100% Conditioned | Central AC | None | Natural Gas Fuel Furnace | None | 80000-99999 | 100% CFL | Occupied | 2000s | Natural Gas | Yes | 67.9925 | 289.8473 | 16.9981 | 251.748 | 992.9248 | 60.3726 | 0 | 168.5159 | 0 | 0 | 0 | 0 | 0 | 35.7547 | 0 | 393.8875 | 16.412 | 1603.978 | 0 | 0 | 0 | 23.7388 | 434.0383 | 0 | 0 | 0 | 0 | 0 | 0 | 0 | 0 | 15944.5316 | 0 | 2547.0807 | 0 | 0 | 694.8715 | 0 | 0 | 0 | 0 | 0 | 23542.9852 | 23542.9852 | 4356.5015 | 4356.5015 | 0 | 19186.4837 | 0 | 739.1542 | 0 | 4374.1191 | 0 | 1620.7949 | 0 | 4374.1191 | 0 | 1431.3121 | 0 | 4374.1191 | 0 | 1713.1685 | 0 | 4374.1191 | 0 | 5113.2733 | 5994.914 | 5805.4312 | 6087.2876
250852 | 242.131 | 853 | 1 | Standard Efficiency | Electric, 80% Usage | EnergyStar, 80% Usage | Electric, 80% Usage | None | 400%+ | 24 | None | 20 to 49 Unit | Multifamily with 5+ units, 1-3 stories | Multi-Family with 5+ Units | 750-999 | 0-1499 | 3 | Electricity | 100% Conditioned | Central AC | None | Electricity Electric Furnace | None | 80000-99999 | 100% CFL | Occupied | 2000s | Natural Gas | Yes | 67.9925 | 231.8192 | 13.4813 | 127.779 | 1127.7375 | 0 | 0 | 60.6657 | 0 | 4480.7636 | 0 | 0 | 0 | 35.7547 | 0 | 390.3707 | 16.412 | 733.2638 | 0 | 0 | 0 | 277.5383 | 480.0504 | 258.1956 | 0 | 0 | 0 | 0 | 0 | 0 | 0 | 0 | 0 | 1960.9385 | 0 | 0 | 0 | 0 | 0 | 0 | 0 | 0 | 10262.7627 | 10262.7627 | 8301.8242 | 8301.8242 | 0 | 1960.9385 | 0 | 1455.2159 | 0 | 447.0815 | 0 | 3349.0979 | 0 | 447.0815 | 0 | 2919.8698 | 0 | 447.0815 | 0 | 3539.1273 | 0 | 447.0815 | 0 | 1902.2975 | 3796.1794 | 3366.9513 | 3986.2088
250984 | 242.131 | 2176 | 4 | Standard Efficiency | Electric, 100% Usage | EnergyStar, 100% Usage | Electric, 100% Usage | None | 400%+ | None | None | Single-Family Detached | Single-Family Detached | Single-Family Detached | 2000-2499 | 1500-2499 | 2 | Electricity | 20% Conditioned | Room AC | None | Electricity Baseboard | None | 140000-159999 | 100% CFL | Occupied | 1940s | Electricity | Yes | 67.9925 | 400.042 | 23.4457 | 0 | 1054.7628 | 0 | 319.7405 | 0 | 0 | 43486.7646 | 0 | 0 | 2089.3037 | 52.1667 | 0 | 753.7788 | 21.9803 | 2537.1163 | 0 | 0 | 0 | 405.6104 | 1356.0398 | 0 | 0 | 0 | 0 | 0 | 0 | 0 | 0 | 0 | 0 | 0 | 0 | 0 | 0 | 0 | 0 | 0 | 0 | 0 | 52568.744 | 52568.744 | 52568.744 | 52568.744 | 0 | 0 | 0 | 9253.9416 | 0 | 0 | 0 | 21752.668 | 0 | 0 | 0 | 18863.5808 | 0 | 0 | 0 | 23059.1256 | 0 | 0 | 0 | 9253.9416 | 21752.668 | 18863.5808 | 23059.1256
251150 | 242.131 | 617 | 2 | None | Electric, 100% Usage | Standard, 100% Usage | Electric, 100% Usage | 290 Rated kWh, 100% Usage | 400%+ | 2 | None | 2 Unit | Multifamily with 2-4 Units | Multi-Family with 2 - 4 Units | 500-749 | 0-1499 | 2 | Electricity | 100% Conditioned | Heat Pump | Heating and Cooling | Electricity Shared Heating | Fan Coil Heating and Cooling, Electricity | 60000-69999 | 100% LED | Occupied | 1970s | Electricity | Yes | 0 | 552.439 | 20.808 | 20.2219 | 1571.4471 | 60.3726 | 0 | 246.7658 | 0 | 8102.5359 | 0 | 0 | 1582.8768 | 21.6873 | 0 | 248.8173 | 16.412 | 1060.9173 | 0 | 0 | 0 | 346.9961 | 400.042 | 0 | 0 | 0 | 0 | 0 | 0 | 0 | 0 | 0 | 0 | 0 | 0 | 0 | 0 | 0 | 0 | 0 | 0 | 0 | 14251.7531 | 14251.7531 | 14251.7531 | 14251.7531 | 0 | 0 | 0 | 2466.6875 | 0 | 0 | 0 | 5685.9468 | 0 | 0 | 0 | 4955.7947 | 0 | 0 | 0 | 6026.4028 | 0 | 0 | 0 | 2466.6875 | 5685.9468 | 4955.7947 | 6026.4028
251360 | 242.131 | 2663 | 4 | Standard Efficiency | Gas, 80% Usage | EnergyStar, 80% Usage | Electric, 80% Usage | 290 Rated kWh, 80% Usage | 400%+ | None | None | Single-Family Detached | Single-Family Detached | Single-Family Detached | 2500-2999 | 2500-3999 | 2 | Natural Gas | 80% Conditioned | Central AC | None | Natural Gas Fuel Furnace | None | 200000+ | 100% LED | Occupied | 2000s | Natural Gas | Yes | 67.9925 | 55.3904 | 36.0477 | 475.0682 | 1981.4535 | 156.2069 | 319.7405 | 109.0224 | 0 | 0 | 0 | 0 | 0 | 38.9785 | 16.7051 | 677.8734 | 21.9803 | 1818.2129 | 0 | 3236.3838 | 0 | 482.6881 | 434.0383 | 0 | 0 | 0 | 0 | 734.7292 | 0 | 0 | 0 | 15644.7199 | 0 | 4129.9575 | 0 | 0 | 0 | 0 | 0 | 0 | 0 | 0 | 30436.3098 | 30436.3098 | 9927.1964 | 9927.1964 | 0 | 20509.1135 | 0 | 1518.8323 | 0 | 4675.6642 | 0 | 3450.2739 | 0 | 4675.6642 | 0 | 3052.5705 | 0 | 4675.6642 | 0 | 3630.2376 | 0 | 4675.6642 | 0 | 6194.4964 | 8125.9381 | 7728.2347 | 8305.9018
251365 | 242.131 | 333 | 1 | None | None | None | Electric, 80% Usage | 318 Rated kWh, 80% Usage | 300-400% | 2 | None | 2 Unit | Multifamily with 2-4 Units | Multi-Family with 2 - 4 Units | 0-499 | 0-1499 | 2 | Natural Gas | 100% Conditioned | Central AC | None | Natural Gas Fuel Furnace | None | 40000-44999 | 100% CFL | Vacant | 1980s | Natural Gas | Yes | 0 | 0 | 0 | 385.9746 | 1427.2561 | 0 | 0 | 10.2575 | 0 | 0 | 0 | 0 | 0 | 0 | 0 | 0 | 16.412 | 0 | 0 | 0 | 0 | 0 | 434.0383 | 0 | 0 | 0 | 0 | 0 | 0 | 0 | 0 | 1442.4958 | 0 | 1579.6531 | 0 | 0 | 0 | 0 | 0 | 0 | 0 | 0 | 5296.3804 | 5296.3804 | 2273.9384 | 2273.9384 | 0 | 3022.4419 | 0 | 347.1878 | 0 | 689.0263 | 0 | 737.6437 | 0 | 689.0263 | 0 | 662.6567 | 0 | 689.0263 | 0 | 775.5164 | 0 | 689.0263 | 0 | 1036.2141 | 1426.67 | 1351.683 | 1464.5427
251437 | 242.131 | 1690 | 4 | Standard Efficiency | Electric, 100% Usage | EnergyStar, 100% Usage | Electric, 100% Usage | None | 400%+ | None | None | Single-Family Detached | Single-Family Detached | Single-Family Detached | 1500-1999 | 1500-2499 | 1 | Electricity | 100% Conditioned | Heat Pump | None | Electricity ASHP | None | 100000-119999 | 100% CFL | Occupied | 1980s | Electricity | Yes | 67.9925 | 400.042 | 23.4457 | 412.0579 | 1644.1287 | 0 | 319.7405 | 489.7218 | 2571.4056 | 4977.226 | 897.3836 | 886.54 | 2255.768 | 46.0122 | 24.911 | 620.1384 | 21.9803 | 2382.6678 | 0 | 0 | 0 | 405.6104 | 434.0383 | 0 | 0 | 0 | 0 | 0 | 0 | 0 | 0 | 0 | 0 | 0 | 0 | 0 | 0 | 0 | 0 | 0 | 0 | 0 | 18881.3968 | 18881.3968 | 18881.3968 | 18881.3968 | 0 | 0 | 0 | 3373.2816 | 0 | 0 | 0 | 7675.8638 | 0 | 0 | 0 | 6697.1485 | 0 | 0 | 0 | 8060.0175 | 0 | 0 | 0 | 3373.2816 | 7675.8638 | 6697.1485 | 8060.0175
251561 | 242.131 | 1623 | 2 | None | Electric, 100% Usage | Standard, 100% Usage | Electric, 100% Usage | None | 400%+ | 16 | None | 10 to 19 Unit | Multifamily with 5+ units, 1-3 stories | Multi-Family with 5+ Units | 1500-1999 | 1500-2499 | 2 | Electricity | 100% Conditioned | Heat Pump | None | Electricity ASHP | None | 80000-99999 | 100% Incandescent | Occupied | 1980s | Electricity | Yes | 0 | 552.439 | 20.808 | 491.1871 | 2069.6679 | 0 | 0 | 345.2377 | 800.6702 | 3326.6497 | 0 | 0 | 1424.0323 | 181.1179 | 0 | 1881.2232 | 16.412 | 1776.5968 | 0 | 0 | 0 | 346.9961 | 434.0383 | 0 | 0 | 0 | 0 | 0 | 0 | 655.3069 | 0 | 0 | 0 | 0 | 0 | 0 | 0 | 0 | 0 | 0 | 0 | 0 | 14322.3832 | 14322.3832 | 13667.0763 | 13667.0763 | 0 | 655.3069 | 0 | 2410.1862 | 0 | 149.4287 | 0 | 5436.3903 | 0 | 149.4287 | 0 | 4758.7664 | 0 | 149.4287 | 0 | 5708.2658 | 0 | 149.4287 | 0 | 2559.6149 | 5585.819 | 4908.1951 | 5857.6946
251562 | 242.131 | 1623 | 4 | Standard Efficiency | Electric, 120% Usage | EnergyStar, 120% Usage | Electric, 120% Usage | 318 Rated kWh, 120% Usage | 150-200% | 30 | None | 20 to 49 Unit | Multifamily with 5+ units, 1-3 stories | Multi-Family with 5+ Units | 1500-1999 | 1500-2499 | 3 | Electricity | 100% Conditioned | Central AC | None | Electricity Electric Furnace | None | 50000-59999 | 100% LED | Occupied | 1990s | Natural Gas | Yes | 67.9925 | 732.6777 | 42.7884 | 427.8838 | 3515.0944 | 192.5477 | 0 | 155.0346 | 0 | 6636.0082 | 0 | 0 | 0 | 30.1863 | 0 | 459.5354 | 21.9803 | 5114.6763 | 0 | 0 | 0 | 620.4315 | 1356.0398 | 0 | 0 | 0 | 0 | 0 | 0 | 0 | 0 | 0 | 0 | 9850.4117 | 0 | 0 | 0 | 0 | 0 | 0 | 0 | 0 | 29223.2887 | 29223.2887 | 19372.8769 | 19372.8769 | 0 | 9850.4117 | 0 | 3254.5343 | 0 | 2245.6909 | 0 | 7428.8088 | 0 | 2245.6909 | 0 | 6500.6305 | 0 | 2245.6909 | 0 | 7800.1141 | 0 | 2245.6909 | 0 | 5500.2252 | 9674.4997 | 8746.3214 | 10045.805
251637 | 242.131 | 3301 | 4 | Standard Efficiency | Electric, 120% Usage | EnergyStar, 120% Usage | Electric, 120% Usage | 318 Rated kWh, 120% Usage | 400%+ | None | None | Single-Family Detached | Single-Family Detached | Single-Family Detached | 3000-3999 | 2500-3999 | 2 | Electricity | 20% Conditioned | Room AC | None | Electricity Baseboard | None | 100000-119999 | 100% CFL | Occupied | 2000s | Electricity | Yes | 67.9925 | 480.0504 | 28.1348 | 0 | 633.0335 | 117.2284 | 0 | 0 | 0 | 14290.7315 | 0 | 0 | 4242.7899 | 66.2341 | 24.911 | 1062.6757 | 21.9803 | 5789.9121 | 0 | 0 | 0 | 486.498 | 480.0504 | 0 | 0 | 0 | 0 | 0 | 0 | 0 | 0 | 0 | 0 | 0 | 0 | 0 | 0 | 0 | 0 | 0 | 0 | 0 | 27792.2226 | 27792.2226 | 27792.2226 | 27792.2226 | 0 | 0 | 0 | 5399.2238 | 0 | 0 | 0 | 11947.2738 | 0 | 0 | 0 | 10625.9633 | 0 | 0 | 0 | 13172.6608 | 0 | 0 | 0 | 5399.2238 | 11947.2738 | 10625.9633 | 13172.6608
251664 | 242.131 | 1202 | 3 | Standard Efficiency | Electric, 100% Usage | Standard, 100% Usage | Electric, 100% Usage | None | 0-100% | None | 144 | Single-Family Attached | Single-Family Attached | Single-Family Attached | 1000-1499 | 0-1499 | 2 | Electricity | 60% Conditioned | Room AC | None | Electricity Baseboard | None | <10000 | 100% CFL | Occupied | <1940 | Electricity | Yes | 67.9925 | 552.439 | 20.808 | 0 | 2096.0443 | 0 | 319.7405 | 0 | 0 | 6363.7452 | 0 | 0 | 1466.8207 | 40.1507 | 0 | 486.2049 | 21.9803 | 1655.5585 | 0 | 0 | 0 | 346.9961 | 480.0504 | 0 | 0 | 0 | 0 | 0 | 0 | 0 | 0 | 0 | 0 | 0 | 0 | 0 | 0 | 0 | 0 | 0 | 0 | 0 | 13918.5313 | 13918.5313 | 13918.5313 | 13918.5313 | 0 | 0 | 0 | 2536.0608 | 0 | 0 | 0 | 5790.2672 | 0 | 0 | 0 | 5052.5318 | 0 | 0 | 0 | 6037.8905 | 0 | 0 | 0 | 2536.0608 | 5790.2672 | 5052.5318 | 6037.8905
251684 | 242.131 | 1690 | 4 | None | Electric, 120% Usage | EnergyStar, 120% Usage | Electric, 120% Usage | None | 400%+ | None | None | Single-Family Detached | Single-Family Detached | Single-Family Detached | 1500-1999 | 1500-2499 | 1 | Natural Gas | 100% Conditioned | Central AC | None | Natural Gas Fuel Furnace | None | 100000-119999 | 100% Incandescent | Occupied | 1970s | Natural Gas | Yes | 0 | 629.5167 | 36.6339 | 424.3669 | 4520.3282 | 0 | 319.7405 | 345.5308 | 0 | 0 | 0 | 0 | 0 | 184.6348 | 0 | 1938.9582 | 21.9803 | 5394.8523 | 0 | 0 | 0 | 565.6272 | 914.0887 | 0 | 0 | 0 | 0 | 0 | 0 | 0 | 0 | 15910.2422 | 0 | 8018.7175 | 0 | 0 | 0 | 0 | 0 | 0 | 0 | 0 | 39224.9251 | 39224.9251 | 15295.9653 | 15295.9653 | 0 | 23928.9598 | 0 | 2609.1563 | 0 | 5455.3296 | 0 | 5723.0579 | 0 | 5455.3296 | 0 | 5061.8436 | 0 | 5455.3296 | 0 | 6006.1409 | 0 | 5455.3296 | 0 | 8064.4859 | 11178.3875 | 10517.1732 | 11461.4704
251705 | 242.131 | 8194 | 5 | Standard Efficiency | Electric, 100% Usage | Standard, 100% Usage | Electric, 100% Usage | 290 Rated kWh, 100% Usage | 400%+ | None | None | Single-Family Detached | Single-Family Detached | Single-Family Detached | 4000+ | 4000+ | 1 | Natural Gas | 20% Conditioned | Room AC | None | Natural Gas Fuel Furnace | None | 160000-179999 | 100% Incandescent | Occupied | 1950s | Natural Gas | Yes | 67.9925 | 999.9585 | 37.5131 | 0 | 1715.345 | 125.7275 | 0 | 1608.081 | 0 | 0 | 0 | 0 | 0 | 509.6506 | 99.9372 | 7521.669 | 27.2556 | 4765.6287 | 0 | 0 | 0 | 471.2583 | 1356.0398 | 0 | 0 | 0 | 0 | 0 | 0 | 0 | 0 | 68068.9798 | 0 | 4989.828 | 0 | 0 | 0 | 0 | 0 | 0 | 0 | 0 | 92365.1576 | 92365.1576 | 19306.3498 | 19306.3498 | 0 | 73058.8078 | 0 | 3354.3215 | 0 | 16655.8928 | 0 | 7385.5647 | 0 | 16655.8928 | 0 | 6488.9078 | 0 | 16655.8928 | 0 | 7917.478 | 0 | 16655.8928 | 0 | 20010.2142 | 24041.4575 | 23144.8006 | 24573.3707
251716 | 242.131 | 2152 | 3 | None | Electric, 120% Usage | EnergyStar, 120% Usage | Electric, 120% Usage | 318 Rated kWh, 120% Usage | 400%+ | None | 10 | Single-Family Attached | Single-Family Attached | Single-Family Attached | 2000-2499 | 1500-2499 | 2 | Natural Gas | 100% Conditioned | Central AC | None | Natural Gas Fuel Furnace | None | 140000-159999 | 100% Incandescent | Occupied | 1960s | Natural Gas | Yes | 0 | 347.5823 | 20.2219 | 414.1094 | 3016.5805 | 77.6638 | 0 | 1233.5361 | 0 | 0 | 0 | 0 | 0 | 207.4943 | 0 | 2335.4834 | 21.9803 | 3603.3088 | 0 | 0 | 0 | 416.454 | 434.0383 | 0 | 0 | 0 | 0 | 0 | 0 | 0 | 0 | 49467.759 | 0 | 4039.1055 | 0 | 0 | 0 | 0 | 0 | 0 | 0 | 0 | 65635.9038 | 65635.9038 | 12128.7462 | 12128.7462 | 0 | 53506.8645 | 0 | 2025.9041 | 0 | 12198.4805 | 0 | 4467.8871 | 0 | 12198.4805 | 0 | 3947.6779 | 0 | 12198.4805 | 0 | 4726.4751 | 0 | 12198.4805 | 0 | 14224.3846 | 16666.3676 | 16146.1584 | 16924.9556
251773 | 242.131 | 3301 | 5 | Standard Efficiency | Gas, 80% Usage | Standard, 80% Usage | Gas, 80% Usage | 290 Rated kWh, 80% Usage | 400%+ | None | None | Single-Family Detached | Single-Family Detached | Single-Family Detached | 3000-3999 | 2500-3999 | 1 | Natural Gas | 20% Conditioned | Room AC | None | Natural Gas Fuel Furnace | None | 200000+ | 100% Incandescent | Occupied | 1960s | Natural Gas | Yes | 67.9925 | 54.5112 | 22.8595 | 0 | 876.5756 | 72.9747 | 0 | 898.2628 | 0 | 0 | 0 | 0 | 0 | 264.9362 | 0 | 3321.6675 | 27.2556 | 1447.478 | 0 | 0 | 0 | 22.2734 | 434.0383 | 0 | 0 | 0 | 0 | 724.7648 | 0 | 0 | 0 | 41654.7773 | 0 | 2725.2679 | 0 | 0 | 650.9108 | 0 | 0 | 0 | 0 | 0 | 53266.2531 | 53266.2531 | 7511.1185 | 7511.1185 | 0 | 45755.1347 | 0 | 1284.5423 | 0 | 10431.2574 | 0 | 2858.6471 | 0 | 10431.2574 | 0 | 2513.227 | 0 | 10431.2574 | 0 | 3040.9994 | 0 | 10431.2574 | 0 | 11715.7997 | 13289.9045 | 12944.4843 | 13472.2568
251822 | 242.131 | 3301 | 4 | Standard Efficiency | Electric, 100% Usage | Standard, 100% Usage | Electric, 100% Usage | 290 Rated kWh, 100% Usage | 300-400% | None | None | Single-Family Detached | Single-Family Detached | Single-Family Detached | 3000-3999 | 2500-3999 | 2 | Electricity | 20% Conditioned | Room AC | None | Electricity Baseboard | None | 70000-79999 | 100% LED | Occupied | 1990s | Electricity | Yes | 67.9925 | 996.7347 | 37.22 | 0 | 790.7057 | 125.7275 | 0 | 0 | 0 | 10130.5877 | 1255.5165 | 1240.2768 | 3275.3623 | 44.2537 | 16.7051 | 811.5138 | 21.9803 | 3209.7144 | 0 | 0 | 0 | 471.2583 | 434.0383 | 0 | 0 | 0 | 0 | 0 | 0 | 0 | 0 | 0 | 0 | 0 | 0 | 0 | 0 | 0 | 0 | 0 | 0 | 0 | 22929.5874 | 22929.5874 | 22929.5874 | 22929.5874 | 0 | 0 | 0 | 4012.9929 | 0 | 0 | 0 | 9227.5752 | 0 | 0 | 0 | 8041.1925 | 0 | 0 | 0 | 9760.8497 | 0 | 0 | 0 | 4012.9929 | 9227.5752 | 8041.1925 | 9760.8497
251934 | 242.131 | 853 | 3 | None | Electric, 100% Usage | EnergyStar, 100% Usage | Electric, 100% Usage | None | 100-150% | 4 | None | 3 or 4 Unit | Multifamily with 2-4 Units | Multi-Family with 2 - 4 Units | 750-999 | 0-1499 | 2 | Electricity | 100% Conditioned | Central AC | None | Electricity Electric Furnace | None | 30000-34999 | 100% Incandescent | Occupied | 1980s | Natural Gas | Yes | 0 | 450.1572 | 26.3764 | 231.8192 | 2987.8596 | 0 | 0 | 178.7734 | 0 | 7641.8282 | 0 | 0 | 0 | 142.7256 | 0 | 1220.3479 | 21.9803 | 1436.3413 | 0 | 0 | 0 | 431.9868 | 400.042 | 0 | 0 | 0 | 0 | 0 | 0 | 0 | 0 | 0 | 0 | 4167.1775 | 0 | 0 | 0 | 0 | 0 | 0 | 0 | 0 | 19337.1223 | 19337.1223 | 15169.9447 | 15169.9447 | 0 | 4167.1775 | 0 | 2695.6781 | 0 | 950.0048 | 0 | 6140.6931 | 0 | 950.0048 | 0 | 5360.1205 | 0 | 950.0048 | 0 | 6444.4612 | 0 | 950.0048 | 0 | 3645.6829 | 7090.6979 | 6310.1253 | 7394.466
251994 | 242.131 | 1202 | 2 | Standard Efficiency | Electric, 120% Usage | Standard, 120% Usage | Electric, 120% Usage | 290 Rated kWh, 120% Usage | 400%+ | None | 24 | Single-Family Attached | Single-Family Attached | Single-Family Attached | 1000-1499 | 0-1499 | 2 | Electricity | 100% Conditioned | Central AC | None | Electricity Electric Furnace | None | 100000-119999 | 100% CFL | Occupied | 1980s | Electricity | No | 67.9925 | 662.9268 | 24.911 | 179.3595 | 1212.435 | 72.3886 | 0 | 105.2125 | 0 | 4804.6071 | 0 | 0 | 2466.4861 | 40.1507 | 0 | 486.2049 | 16.412 | 3311.41 | 0 | 0 | 0 | 416.454 | 400.042 | 0 | 0 | 0 | 0 | 0 | 0 | 0 | 0 | 0 | 0 | 0 | 0 | 0 | 0 | 0 | 0 | 0 | 0 | 0 | 14266.6997 | 14266.6997 | 14266.6997 | 14266.6997 | 0 | 0 | 0 | 2444.891 | 0 | 0 | 0 | 5590.1136 | 0 | 0 | 0 | 4882.7277 | 0 | 0 | 0 | 5926.7463 | 0 | 0 | 0 | 2444.891 | 5590.1136 | 4882.7277 | 5926.7463
252023 | 242.131 | 3301 | 5 | Standard Efficiency, No usage | Electric, 120% Usage | Standard, 120% Usage | Electric, 120% Usage | None | 300-400% | None | None | Single-Family Detached | Single-Family Detached | Single-Family Detached | 3000-3999 | 2500-3999 | 2 | Natural Gas | 100% Conditioned | Central AC | None | Natural Gas Fuel Furnace | None | 100000-119999 | 100% Incandescent | Vacant | 2000s | Natural Gas | Yes | 0 | 0 | 0 | 781.0344 | 2689.2201 | 0 | 319.7405 | 92.0243 | 0 | 0 | 0 | 0 | 0 | 0 | 0 | 0 | 27.2556 | 0 | 0 | 0 | 0 | 0 | 868.0765 | 0 | 0 | 0 | 0 | 0 | 0 | 0 | 0 | 9637.3491 | 0 | 1603.978 | 0 | 0 | 0 | 0 | 0 | 0 | 0 | 0 | 16018.6785 | 16018.6785 | 4777.3515 | 4777.3515 | 0 | 11241.327 | 0 | 823.7859 | 0 | 2562.7937 | 0 | 1706.111 | 0 | 2562.7937 | 0 | 1529.8773 | 0 | 2562.7937 | 0 | 1762.2422 | 0 | 2562.7937 | 0 | 3386.5796 | 4268.9048 | 4092.671 | 4325.0359
252084 | 242.131 | 2663 | 3 | Standard Efficiency | Electric, 100% Usage | EnergyStar, 100% Usage | Electric, 100% Usage | 290 Rated kWh, 100% Usage | 400%+ | None | None | Single-Family Detached | Single-Family Detached | Single-Family Detached | 2500-2999 | 2500-3999 | 1 | Fuel Oil | 100% Conditioned | Central AC | None | Fuel Oil Fuel Boiler | None | 80000-99999 | 100% Incandescent | Occupied | 1960s | Electricity | Yes | 67.9925 | 400.042 | 23.4457 | 1570.8609 | 9918.6973 | 91.1451 | 319.7405 | 198.4091 | 0 | 0 | 0 | 0 | 2212.9796 | 233.2846 | 99.9372 | 2774.2107 | 21.9803 | 2692.1508 | 0 | 0 | 0 | 405.6104 | 434.0383 | 0 | 0 | 32922.7248 | 0 | 0 | 0 | 0 | 0 | 0 | 0 | 0 | 0 | 0 | 0 | 0 | 0 | 0 | 0 | 0 | 54386.6638 | 54386.6638 | 21463.939 | 21463.939 | 32922.7248 | 0 | 0 | 3734.3575 | 9982.1524 | 0 | 0 | 7909.5201 | 9982.1524 | 0 | 0 | 7042.086 | 9982.1524 | 0 | 0 | 8282.1481 | 9982.1524 | 0 | 0 | 13716.5099 | 17891.6725 | 17024.2384 | 18264.3005
252109 | 242.131 | 617 | 1 | Standard Efficiency | Gas, 80% Usage | EnergyStar, 80% Usage | Electric, 80% Usage | 318 Rated kWh, 80% Usage | 400%+ | 12 | None | 10 to 19 Unit | Multifamily with 5+ units, 1-3 stories | Multi-Family with 5+ Units | 500-749 | 0-1499 | 3 | Natural Gas | 100% Conditioned | Central AC | Heating and Cooling | Natural Gas Shared Heating | Fan Coil Heating and Cooling, Natural Gas | 50000-59999 | 100% CFL | Occupied | 1960s | Natural Gas | No | 67.9925 | 20.808 | 13.4813 | 6.7406 | 624.8275 | 51.5805 | 0 | 334.3941 | 0 | 0 | 0 | 0 | 0 | 32.824 | 0 | 325.602 | 16.412 | 685.7863 | 0 | 0 | 0 | 277.5383 | 434.0383 | 0 | 0 | 0 | 0 | 275.1937 | 0 | 0 | 0 | 11415.4112 | 0 | 2123.0068 | 0 | 0 | 0 | 0 | 0 | 0 | 0 | 0 | 16705.9302 | 16705.9302 | 2892.3184 | 2892.3184 | 0 | 13813.6118 | 0 | 529.4507 | 0 | 3149.2333 | 0 | 1148.68 | 0 | 3149.2333 | 0 | 1012.8636 | 0 | 3149.2333 | 0 | 1203.8455 | 0 | 3149.2333 | 0 | 3678.684 | 4297.9134 | 4162.0969 | 4353.0788
252135 | 242.131 | 1138 | 3 | Standard Efficiency | Electric, 100% Usage | EnergyStar, 100% Usage | Electric, 100% Usage | 290 Rated kWh, 100% Usage | 400%+ | 6 | None | 5 to 9 Unit | Multifamily with 5+ units, 1-3 stories | Multi-Family with 5+ Units | 1000-1499 | 0-1499 | 3 | Natural Gas | 100% Conditioned | Central AC | None | Natural Gas Fuel Furnace | None | 100000-119999 | 100% Incandescent | Occupied | 1970s | Natural Gas | No | 67.9925 | 450.1572 | 26.3764 | 645.0494 | 2542.0985 | 105.2125 | 0 | 389.4915 | 0 | 0 | 0 | 0 | 0 | 156.793 | 0 | 1465.0623 | 21.9803 | 1971.4891 | 0 | 0 | 0 | 431.9868 | 434.0383 | 0 | 0 | 0 | 0 | 0 | 0 | 0 | 0 | 17962.0328 | 0 | 4317.8161 | 0 | 0 | 0 | 0 | 0 | 0 | 0 | 0 | 30987.5765 | 30987.5765 | 8707.4346 | 8707.4346 | 0 | 22280.142 | 0 | 1440.0592 | 0 | 5079.3827 | 0 | 3129.1537 | 0 | 5079.3827 | 0 | 2771.3414 | 0 | 5079.3827 | 0 | 3329.6206 | 0 | 5079.3827 | 0 | 6519.4419 | 8208.5364 | 7850.7241 | 8409.0033
252152 | 242.131 | 2590 | 3 | None | Gas, 100% Usage | EnergyStar, 100% Usage | Electric, 100% Usage | 290 Rated kWh, 100% Usage | 400%+ | 67 | None | 50 or more Unit | Multifamily with 5+ units, 1-3 stories | Multi-Family with 5+ Units | 2500-2999 | 2500-3999 | 3 | Natural Gas | 100% Conditioned | Central AC | None | Natural Gas Fuel Furnace | None | 200000+ | 100% CFL | Occupied | 2010s | Electricity | Yes | 0 | 33.117 | 21.6873 | 136.5711 | 1197.7815 | 82.646 | 0 | 47.7706 | 0 | 0 | 0 | 0 | 1849.5715 | 57.4419 | 0 | 867.4904 | 21.9803 | 2361.2736 | 0 | 0 | 0 | 389.4915 | 434.0383 | 0 | 0 | 0 | 0 | 439.3135 | 0 | 0 | 0 | 2856.2706 | 0 | 0 | 0 | 0 | 0 | 0 | 0 | 0 | 0 | 0 | 10796.4451 | 10796.4451 | 7500.861 | 7500.861 | 0 | 3295.5842 | 0 | 1306.6341 | 0 | 751.3177 | 0 | 2862.0322 | 0 | 751.3177 | 0 | 2521.5953 | 0 | 751.3177 | 0 | 3048.2863 | 0 | 751.3177 | 0 | 2057.9518 | 3613.3499 | 3272.913 | 3799.604
252181 | 242.131 | 2663 | 4 | Standard Efficiency | Electric, 100% Usage | Standard, 100% Usage | Electric, 100% Usage | 290 Rated kWh, 100% Usage | 400%+ | None | None | Single-Family Detached | Single-Family Detached | Single-Family Detached | 2500-2999 | 2500-3999 | 2 | Natural Gas | 20% Conditioned | Room AC | None | Natural Gas Fuel Furnace | None | 160000-179999 | 100% CFL | Occupied | <1940 | Electricity | Yes | 67.9925 | 762.864 | 28.4279 | 0 | 963.0315 | 91.1451 | 0 | 1261.964 | 0 | 0 | 0 | 0 | 2360.9805 | 58.3211 | 0 | 887.4192 | 21.9803 | 2692.1508 | 0 | 0 | 0 | 405.6104 | 434.0383 | 0 | 0 | 0 | 0 | 0 | 0 | 0 | 0 | 50418.4815 | 0 | 0 | 0 | 0 | 0 | 0 | 0 | 0 | 0 | 0 | 60454.1142 | 60454.1142 | 10035.6327 | 10035.6327 | 0 | 50418.4815 | 0 | 1651.3094 | 0 | 11494.3881 | 0 | 3744.5275 | 0 | 11494.3881 | 0 | 3292.2324 | 0 | 11494.3881 | 0 | 3982.8921 | 0 | 11494.3881 | 0 | 13145.6975 | 15238.9156 | 14786.6205 | 15477.2802
252286 | 242.131 | 2176 | 4 | Standard Efficiency | Electric, 80% Usage | EnergyStar, 80% Usage | Electric, 80% Usage | 290 Rated kWh, 80% Usage | 300-400% | None | None | Single-Family Detached | Single-Family Detached | Single-Family Detached | 2000-2499 | 1500-2499 | 1 | Electricity | 100% Conditioned | Central AC | None | Electricity Electric Furnace | None | 120000-139999 | 100% Incandescent | Occupied | 1970s | Electricity | Yes | 67.9925 | 718.0241 | 41.9092 | 880.3855 | 3415.1572 | 183.7556 | 319.7405 | 172.9119 | 0 | 13205.4893 | 0 | 0 | 2976.4298 | 208.6666 | 99.9372 | 2355.9983 | 21.9803 | 1898.2213 | 0 | 0 | 0 | 535.4408 | 434.0383 | 0 | 0 | 0 | 0 | 0 | 0 | 0 | 0 | 0 | 0 | 0 | 0 | 0 | 0 | 0 | 0 | 0 | 0 | 0 | 27536.3716 | 27536.3716 | 27536.3716 | 27536.3716 | 0 | 0 | 0 | 4830.673 | 0 | 0 | 0 | 11046.2021 | 0 | 0 | 0 | 9642.5392 | 0 | 0 | 0 | 11625.0245 | 0 | 0 | 0 | 4830.673 | 11046.2021 | 9642.5392 | 11625.0245
252375 | 242.131 | 1623 | 2 | Standard Efficiency | Electric, 100% Usage | EnergyStar, 100% Usage | Electric, 100% Usage | 290 Rated kWh, 100% Usage | 400%+ | 12 | None | 10 to 19 Unit | Multifamily with 5+ units, 1-3 stories | Multi-Family with 5+ Units | 1500-1999 | 1500-2499 | 3 | Electricity | 100% Conditioned | Central AC | None | Electricity Electric Furnace | None | 100000-119999 | 100% LED | Occupied | 1970s | Electricity | No | 67.9925 | 289.8473 | 16.9981 | 151.5177 | 1482.6465 | 60.3726 | 319.7405 | 372.7864 | 0 | 15892.658 | 0 | 0 | 1342.5586 | 30.1863 | 0 | 459.5354 | 16.412 | 1776.5968 | 0 | 0 | 0 | 346.9961 | 727.1093 | 0 | 0 | 0 | 0 | 0 | 0 | 0 | 0 | 0 | 0 | 0 | 0 | 0 | 0 | 0 | 0 | 0 | 0 | 0 | 23353.9544 | 23353.9544 | 23353.9544 | 23353.9544 | 0 | 0 | 0 | 4100.6596 | 0 | 0 | 0 | 9546.0125 | 0 | 0 | 0 | 8289.264 | 0 | 0 | 0 | 10106.1042 | 0 | 0 | 0 | 4100.6596 | 9546.0125 | 8289.264 | 10106.1042
252430 | 242.131 | 3301 | 5 | Standard Efficiency | None | None | Gas, 100% Usage | None | 300-400% | None | None | Single-Family Detached | Single-Family Detached | Single-Family Detached | 3000-3999 | 2500-3999 | 2 | Electricity | 20% Conditioned | Room AC | None | Electricity Baseboard | None | 100000-119999 | 100% Incandescent | Occupied | <1940 | Electricity | Yes | 67.9925 | 0 | 0 | 0 | 796.8602 | 0 | 0 | 0 | 0 | 11638.7314 | 0 | 0 | 3474.0645 | 264.9362 | 0 | 3321.6675 | 27.2556 | 3524.4727 | 0 | 0 | 0 | 36.927 | 914.0887 | 0 | 0 | 0 | 0 | 0 | 0 | 0 | 0 | 0 | 0 | 0 | 0 | 0 | 1080.8461 | 0 | 0 | 0 | 0 | 0 | 25147.8424 | 25147.8424 | 24066.9963 | 24066.9963 | 0 | 1080.8461 | 0 | 4229.6958 | 0 | 246.4308 | 0 | 9849.6363 | 0 | 246.4308 | 0 | 8565.0441 | 0 | 246.4308 | 0 | 10358.6132 | 0 | 246.4308 | 0 | 4476.1266 | 10096.0671 | 8811.4749 | 10605.044
252437 | 242.131 | 1220 | 3 | Standard Efficiency | Electric, 80% Usage | Standard, 80% Usage | Electric, 80% Usage | 318 Rated kWh, 80% Usage | 400%+ | None | None | Single-Family Detached | Single-Family Detached | Single-Family Detached | 1000-1499 | 0-1499 | 2 | Natural Gas | 100% Conditioned | Central AC | None | Natural Gas Fuel Furnace | None | 200000+ | 100% LED | Occupied | 1980s | Natural Gas | Yes | 67.9925 | 1368.935 | 51.2874 | 286.0374 | 2386.7708 | 196.9438 | 0 | 257.0233 | 0 | 0 | 0 | 0 | 0 | 26.9625 | 16.7051 | 375.131 | 21.9803 | 1746.1174 | 0 | 0 | 0 | 535.4408 | 434.0383 | 0 | 0 | 0 | 0 | 0 | 0 | 0 | 0 | 14175.8477 | 0 | 5234.2493 | 0 | 0 | 0 | 0 | 0 | 0 | 0 | 0 | 27181.1695 | 27181.1695 | 7771.0725 | 7771.0725 | 0 | 19410.097 | 0 | 1327.4004 | 0 | 4425.1183 | 0 | 2881.2224 | 0 | 4425.1183 | 0 | 2678.7473 | 0 | 4425.1183 | 0 | 3170.9772 | 0 | 4425.1183 | 0 | 5752.5188 | 7306.3407 | 7103.8657 | 7596.0955
252624 | 242.131 | 2631 | 4 | Standard Efficiency | Electric, 80% Usage | EnergyStar, 80% Usage | Electric, 80% Usage | None | 150-200% | None | 144 | Single-Family Attached | Single-Family Attached | Single-Family Attached | 2500-2999 | 2500-3999 | 2 | Electricity | 100% Conditioned | Heat Pump | None | Electricity ASHP | None | 40000-44999 | 100% Incandescent | Occupied | <1940 | Electricity | Yes | 67.9925 | 360.1843 | 21.1011 | 803.3078 | 2959.4317 | 0 | 0 | 584.6768 | 2440.9889 | 5187.9441 | 0 | 0 | 1386.5192 | 231.5261 | 0 | 2746.6621 | 21.9803 | 1068.5371 | 0 | 0 | 0 | 345.5308 | 434.0383 | 0 | 0 | 0 | 0 | 0 | 0 | 0 | 0 | 0 | 0 | 0 | 0 | 0 | 0 | 0 | 0 | 0 | 0 | 0 | 18660.7142 | 18660.7142 | 18660.7142 | 18660.7142 | 0 | 0 | 0 | 3158.7324 | 0 | 0 | 0 | 7240.0582 | 0 | 0 | 0 | 6324.975 | 0 | 0 | 0 | 7673.2597 | 0 | 0 | 0 | 3158.7324 | 7240.0582 | 6324.975 | 7673.2597
252643 | 242.131 | 2115 | 4 | Standard Efficiency | Electric, 100% Usage | EnergyStar, 100% Usage | Gas, 100% Usage | None | 0-100% | 3 | None | 3 or 4 Unit | Multifamily with 2-4 Units | Multi-Family with 2 - 4 Units | 2000-2499 | 1500-2499 | 3 | Natural Gas | 40% Conditioned | Room AC | None | Natural Gas Fuel Furnace | None | 15000-19999 | 100% CFL | Occupied | 1950s | Natural Gas | Yes | 67.9925 | 450.1572 | 26.3764 | 0 | 2161.3991 | 0 | 319.7405 | 537.1993 | 0 | 0 | 0 | 0 | 0 | 51.5805 | 0 | 737.0737 | 21.9803 | 1829.6427 | 0 | 0 | 0 | 29.6002 | 434.0383 | 0 | 0 | 0 | 0 | 0 | 0 | 0 | 0 | 21551.8603 | 0 | 4297.008 | 0 | 0 | 867.1973 | 0 | 0 | 0 | 0 | 0 | 33382.5533 | 33382.5533 | 6666.4876 | 6666.4876 | 0 | 26716.0657 | 0 | 1151.1938 | 0 | 6090.7036 | 0 | 2515.064 | 0 | 6090.7036 | 0 | 2222.6307 | 0 | 6090.7036 | 0 | 2649.6322 | 0 | 6090.7036 | 0 | 7241.8975 | 8605.7676 | 8313.3344 | 8740.3358
252654 | 242.131 | 2176 | 4 | None | Electric, 100% Usage | Standard, 100% Usage | Electric, 100% Usage | 318 Rated kWh, 100% Usage | 400%+ | None | None | Single-Family Detached | Single-Family Detached | Single-Family Detached | 2000-2499 | 1500-2499 | 2 | Fuel Oil | 80% Conditioned | Room AC | None | Fuel Oil Fuel Wall/Floor Furnace | None | 100000-119999 | 100% CFL | Occupied | <1940 | Electricity | Yes | 0 | 999.9585 | 37.5131 | 0 | 6257.3604 | 134.8127 | 319.7405 | 0 | 0 | 0 | 0 | 0 | 3072.5571 | 52.1667 | 0 | 753.7788 | 21.9803 | 2851.8746 | 0 | 2454.4702 | 0 | 471.2583 | 400.042 | 0 | 0 | 56435.5237 | 0 | 0 | 0 | 0 | 0 | 0 | 0 | 0 | 0 | 0 | 0 | 0 | 0 | 0 | 0 | 0 | 74263.3299 | 74263.3299 | 17827.5132 | 17827.5132 | 56435.5237 | 0 | 0 | 2828.666 | 17111.1902 | 0 | 0 | 6245.7646 | 17111.1902 | 0 | 0 | 5538.0435 | 17111.1902 | 0 | 0 | 6607.3794 | 17111.1902 | 0 | 0 | 19939.8562 | 23356.9548 | 22649.2337 | 23718.5696
252731 | 242.131 | 1138 | 3 | Standard Efficiency | None | None | Electric, 100% Usage | 318 Rated kWh, 100% Usage | 200-300% | 2 | None | 2 Unit | Multifamily with 2-4 Units | Multi-Family with 2 - 4 Units | 1000-1499 | 0-1499 | 1 | Natural Gas | 40% Conditioned | Room AC | None | Natural Gas Fuel Boiler | None | 80000-99999 | 100% Incandescent | Occupied | <1940 | Natural Gas | No | 67.9925 | 0 | 0 | 0 | 2064.0995 | 160.3099 | 0 | 43.0814 | 0 | 0 | 0 | 0 | 0 | 156.793 | 0 | 1465.0623 | 21.9803 | 1827.0051 | 0 | 0 | 0 | 517.2704 | 434.0383 | 0 | 0 | 0 | 0 | 0 | 0 | 0 | 0 | 7174.3798 | 0 | 5727.4879 | 0 | 0 | 0 | 0 | 0 | 0 | 0 | 0 | 19659.5004 | 19659.5004 | 6757.6327 | 6757.6327 | 0 | 12901.8677 | 0 | 1144.3373 | 0 | 2941.3537 | 0 | 2518.3612 | 0 | 2941.3537 | 0 | 2225.9528 | 0 | 2941.3537 | 0 | 2653.6678 | 0 | 2941.3537 | 0 | 4085.6911 | 5459.7149 | 5167.3066 | 5595.0215
252804 | 242.131 | 617 | 2 | Standard Efficiency | Electric, 100% Usage | EnergyStar, 100% Usage | Electric, 100% Usage | None | 0-100% | None | 8 | Single-Family Attached | Single-Family Attached | Single-Family Attached | 500-749 | 0-1499 | 2 | Electricity | None | None | Heating Only | Electricity Shared Heating | Boiler Baseboards Heating Only, Electricity | <10000 | 100% Incandescent | Occupied | 1950s | Electricity | Yes | 67.9925 | 289.8473 | 16.9981 | 0 | 0 | 0 | 0 | 140.088 | 0 | 11571.032 | 0 | 0 | 1303.5801 | 130.7097 | 0 | 1017.8358 | 16.412 | 1565.8787 | 0 | 0 | 0 | 346.9961 | 434.0383 | 245.8866 | 0 | 0 | 0 | 0 | 0 | 0 | 0 | 0 | 0 | 0 | 0 | 0 | 0 | 0 | 0 | 0 | 0 | 0 | 17147.0022 | 17147.0022 | 17147.0022 | 17147.0022 | 0 | 0 | 0 | 3055.4077 | 0 | 0 | 0 | 7113.4447 | 0 | 0 | 0 | 6171.3424 | 0 | 0 | 0 | 7552.2073 | 0 | 0 | 0 | 3055.4077 | 7113.4447 | 6171.3424 | 7552.2073
252815 | 242.131 | 2663 | 4 | Standard Efficiency | Electric, 100% Usage | Standard, 100% Usage | Electric, 100% Usage | None | 200-300% | None | None | Single-Family Detached | Single-Family Detached | Single-Family Detached | 2500-2999 | 2500-3999 | 2 | Fuel Oil | 100% Conditioned | Central AC | None | Fuel Oil Fuel Furnace | None | 70000-79999 | 100% CFL | Occupied | 1950s | Electricity | Yes | 67.9925 | 1474.1475 | 55.0974 | 1779.2345 | 5655.9786 | 0 | 319.7405 | 489.4287 | 0 | 0 | 0 | 0 | 4617.9208 | 58.3211 | 24.911 | 887.4192 | 21.9803 | 3636.4258 | 0 | 3236.3838 | 0 | 603.1403 | 400.042 | 0 | 0 | 31445.9397 | 0 | 0 | 0 | 0 | 0 | 0 | 0 | 0 | 0 | 0 | 0 | 0 | 0 | 0 | 0 | 0 | 54774.1038 | 54774.1038 | 23328.1641 | 23328.1641 | 31445.9397 | 0 | 0 | 3739.259 | 9534.3746 | 0 | 0 | 8261.4225 | 9534.3746 | 0 | 0 | 7313.6222 | 9534.3746 | 0 | 0 | 8767.076 | 9534.3746 | 0 | 0 | 13273.6336 | 17795.7972 | 16847.9969 | 18301.4506
252828 | 242.131 | 1202 | 3 | None | Electric, 120% Usage | EnergyStar, 120% Usage | Gas, 120% Usage | 290 Rated kWh, 120% Usage | 100-150% | None | 12 | Single-Family Attached | Single-Family Attached | Single-Family Attached | 1000-1499 | 0-1499 | 1 | Natural Gas | 100% Conditioned | Central AC | None | Natural Gas Fuel Furnace | None | 15000-19999 | 100% CFL | Occupied | 1940s | Natural Gas | Yes | 0 | 347.5823 | 20.2219 | 948.9641 | 4435.6306 | 72.3886 | 0 | 209.8389 | 0 | 0 | 0 | 0 | 0 | 40.1507 | 0 | 486.2049 | 21.9803 | 3311.41 | 0 | 0 | 0 | 28.4279 | 434.0383 | 0 | 0 | 0 | 0 | 0 | 0 | 0 | 0 | 37300.3274 | 0 | 4036.7609 | 0 | 0 | 833.7872 | 0 | 0 | 0 | 0 | 0 | 52527.714 | 52527.714 | 10356.8385 | 10356.8385 | 0 | 42170.8755 | 0 | 1749.0427 | 0 | 9614.069 | 0 | 3663.2787 | 0 | 9614.069 | 0 | 3266.3549 | 0 | 9614.069 | 0 | 3913.3056 | 0 | 9614.069 | 0 | 11363.1117 | 13277.3477 | 12880.4239 | 13527.3746
252833 | 242.131 | 1138 | 2 | Standard Efficiency | Electric, 100% Usage | Standard, 100% Usage | Electric, 100% Usage | None | 300-400% | 6 | None | 5 to 9 Unit | Multifamily with 5+ units, 1-3 stories | Multi-Family with 5+ Units | 1000-1499 | 0-1499 | 3 | Electricity | 100% Conditioned | Central AC | None | Electricity Electric Furnace | None | 50000-59999 | 100% Incandescent | Occupied | 1990s | Electricity | No | 67.9925 | 705.129 | 26.3764 | 304.5008 | 1617.1662 | 0 | 0 | 28.1348 | 0 | 3303.204 | 0 | 0 | 2060.2896 | 156.793 | 0 | 1465.0623 | 16.412 | 1776.3038 | 0 | 0 | 0 | 389.4915 | 434.0383 | 0 | 0 | 0 | 0 | 0 | 0 | 0 | 0 | 0 | 0 | 0 | 0 | 0 | 0 | 0 | 0 | 0 | 0 | 0 | 12351.4802 | 12351.4802 | 12351.4802 | 12351.4802 | 0 | 0 | 0 | 2109.3383 | 0 | 0 | 0 | 4794.3961 | 0 | 0 | 0 | 4200.489 | 0 | 0 | 0 | 5067.998 | 0 | 0 | 0 | 2109.3383 | 4794.3961 | 4200.489 | 5067.998
252915 | 242.131 | 1138 | 3 | Standard Efficiency | None | None | Electric, 80% Usage | None | 300-400% | 10 | None | 10 to 19 Unit | Multifamily with 5+ units, 1-3 stories | Multi-Family with 5+ Units | 1000-1499 | 0-1499 | 2 | Electricity | 100% Conditioned | Heat Pump | None | Electricity ASHP | None | 60000-69999 | 100% Incandescent | Occupied | 1970s | Electricity | Yes | 67.9925 | 0 | 0 | 378.6478 | 1609.8394 | 0 | 0 | 457.777 | 1306.5108 | 4680.9311 | 0 | 0 | 1346.3685 | 156.793 | 0 | 1465.0623 | 21.9803 | 985.8911 | 0 | 0 | 0 | 345.5308 | 434.0383 | 0 | 0 | 0 | 0 | 0 | 0 | 0 | 0 | 0 | 0 | 0 | 0 | 0 | 0 | 0 | 0 | 0 | 0 | 0 | 13257.3629 | 13257.3629 | 13257.3629 | 13257.3629 | 0 | 0 | 0 | 2438.8777 | 0 | 0 | 0 | 5423.1082 | 0 | 0 | 0 | 4891.3614 | 0 | 0 | 0 | 5936.0626 | 0 | 0 | 0 | 2438.8777 | 5423.1082 | 4891.3614 | 5936.0626
252947 | 242.131 | 1690 | 2 | Standard Efficiency | None | None | Electric, 120% Usage | None | 200-300% | None | None | Single-Family Detached | Single-Family Detached | Single-Family Detached | 1500-1999 | 1500-2499 | 1 | Natural Gas | 20% Conditioned | Room AC | None | Natural Gas Fuel Boiler | None | 40000-44999 | 100% Incandescent | Occupied | <1940 | Natural Gas | Yes | 67.9925 | 0 | 0 | 0 | 1071.7609 | 0 | 319.7405 | 76.1985 | 0 | 0 | 0 | 0 | 0 | 184.6348 | 0 | 1938.6651 | 16.412 | 4765.3356 | 0 | 0 | 0 | 486.498 | 868.0765 | 0 | 0 | 0 | 0 | 0 | 0 | 0 | 0 | 18031.4907 | 0 | 5964.2893 | 0 | 0 | 0 | 0 | 0 | 0 | 0 | 0 | 33791.0944 | 33791.0944 | 9795.3144 | 9795.3144 | 0 | 23995.78 | 0 | 1648.9602 | 0 | 5470.5308 | 0 | 3682.8435 | 0 | 5470.5308 | 0 | 3247.0088 | 0 | 5470.5308 | 0 | 3890.0626 | 0 | 5470.5308 | 0 | 7119.491 | 9153.3743 | 8717.5396 | 9360.5934
252952 | 242.131 | 617 | 1 | Standard Efficiency | Electric, 120% Usage | EnergyStar, 120% Usage | Electric, 120% Usage | None | 150-200% | None | 36 | Single-Family Attached | Single-Family Attached | Single-Family Attached | 500-749 | 0-1499 | 2 | Natural Gas | 100% Conditioned | Central AC | None | Natural Gas Fuel Furnace | None | 15000-19999 | 100% LED | Occupied | <1940 | Electricity | Yes | 67.9925 | 347.5823 | 20.2219 | 372.2003 | 1676.3665 | 0 | 0 | 315.3445 | 0 | 0 | 0 | 0 | 2260.1641 | 21.6873 | 0 | 248.8173 | 16.412 | 3131.7575 | 0 | 0 | 0 | 416.454 | 880.0924 | 0 | 0 | 0 | 0 | 0 | 0 | 0 | 0 | 12714.3022 | 0 | 0 | 0 | 0 | 0 | 0 | 0 | 0 | 0 | 0 | 22489.6878 | 22489.6878 | 9775.3855 | 9775.3855 | 0 | 12714.3022 | 0 | 1631.4597 | 0 | 2898.6013 | 0 | 3621.0828 | 0 | 2898.6013 | 0 | 3194.3821 | 0 | 2898.6013 | 0 | 3842.742 | 0 | 2898.6013 | 0 | 4530.061 | 6519.6841 | 6092.9834 | 6741.3433
253021 | 242.131 | 8194 | 5 | Standard Efficiency | Electric, 80% Usage | EnergyStar, 80% Usage | Electric, 80% Usage | None | 400%+ | None | None | Single-Family Detached | Single-Family Detached | Single-Family Detached | 4000+ | 4000+ | 2 | Natural Gas | 100% Conditioned | Central AC | None | Natural Gas Fuel Boiler | None | 200000+ | 100% CFL | Occupied | 1960s | Natural Gas | Yes | 67.9925 | 320.0336 | 18.7565 | 1725.6025 | 6875.1542 | 0 | 319.7405 | 106.6779 | 0 | 0 | 0 | 0 | 0 | 127.4859 | 24.911 | 2406.1135 | 27.2556 | 2225.5817 | 0 | 0 | 0 | 324.4297 | 960.1008 | 690.4754 | 0 | 0 | 0 | 0 | 0 | 0 | 0 | 64469.1878 | 0 | 2579.0254 | 0 | 0 | 0 | 0 | 0 | 0 | 0 | 0 | 83268.5247 | 83268.5247 | 16220.3114 | 16220.3114 | 0 | 67048.2133 | 0 | 2863.5259 | 0 | 15285.602 | 0 | 6002.6128 | 0 | 15285.602 | 0 | 5351.5023 | 0 | 15285.602 | 0 | 6271.8099 | 0 | 15285.602 | 0 | 18149.1279 | 21288.2148 | 20637.1043 | 21557.4119
253031 | 242.131 | 2176 | 4 | Standard Efficiency | Electric, 120% Usage | EnergyStar, 120% Usage | Electric, 120% Usage | 318 Rated kWh, 120% Usage | 400%+ | None | None | Single-Family Detached | Single-Family Detached | Single-Family Detached | 2000-2499 | 1500-2499 | 2 | Natural Gas | 100% Conditioned | Central AC | None | Natural Gas Fuel Furnace | None | 200000+ | 100% CFL | Occupied | <1940 | Natural Gas | Yes | 67.9925 | 480.0504 | 28.1348 | 924.3462 | 4567.2196 | 117.2284 | 0 | 247.9381 | 0 | 0 | 0 | 0 | 0 | 52.1667 | 0 | 753.7788 | 21.9803 | 5074.5256 | 0 | 0 | 0 | 486.498 | 434.0383 | 0 | 0 | 0 | 0 | 0 | 0 | 0 | 0 | 19693.2036 | 0 | 5856.4392 | 0 | 0 | 0 | 0 | 0 | 0 | 0 | 0 | 38805.2473 | 38805.2473 | 13255.8976 | 13255.8976 | 0 | 25549.6428 | 0 | 2306.7549 | 0 | 5824.7701 | 0 | 4939.0458 | 0 | 5824.7701 | 0 | 4383.8546 | 0 | 5824.7701 | 0 | 5182.794 | 0 | 5824.7701 | 0 | 8131.525 | 10763.8159 | 10208.6247 | 11007.5642
253241 | 242.131 | 1690 | 3 | None | Gas, 80% Usage | Standard, 80% Usage | Electric, 80% Usage | 318 Rated kWh, 80% Usage | 400%+ | None | None | Single-Family Detached | Single-Family Detached | Single-Family Detached | 1500-1999 | 1500-2499 | 1 | Natural Gas | 100% Conditioned | Central AC | None | Natural Gas Fuel Furnace | None | 160000-179999 | 100% Incandescent | Occupied | 1990s | Natural Gas | Yes | 0 | 71.8024 | 29.8932 | 466.8622 | 2706.8044 | 107.8502 | 319.7405 | 332.0495 | 0 | 0 | 0 | 0 | 0 | 184.6348 | 99.9372 | 1938.9582 | 21.9803 | 1348.7131 | 0 | 0 | 0 | 377.1825 | 834.0803 | 0 | 0 | 0 | 0 | 955.7048 | 0 | 0 | 0 | 15385.645 | 0 | 3375.2995 | 0 | 0 | 0 | 0 | 0 | 0 | 0 | 0 | 28556.8451 | 28556.8451 | 8840.1958 | 8840.1958 | 0 | 19716.6493 | 0 | 1555.8173 | 0 | 4494.967 | 0 | 3351.4806 | 0 | 4494.967 | 0 | 2967.0593 | 0 | 4494.967 | 0 | 3527.1855 | 0 | 4494.967 | 0 | 6050.7843 | 7846.4477 | 7462.0263 | 8022.1526
253304 | 242.131 | 1690 | 4 | None | Electric, 100% Usage | Standard, 100% Usage | Electric, 100% Usage | None | 200-300% | None | None | Single-Family Detached | Single-Family Detached | Single-Family Detached | 1500-1999 | 1500-2499 | 2 | Fuel Oil | 100% Conditioned | Central AC | None | Fuel Oil Fuel Boiler | None | 40000-44999 | 100% LED | Occupied | 1940s | Electricity | Yes | 0 | 762.864 | 28.4279 | 1266.067 | 5409.7989 | 0 | 0 | 224.7855 | 0 | 0 | 0 | 0 | 2135.0227 | 30.7725 | 0 | 473.6028 | 21.9803 | 2382.6678 | 0 | 0 | 0 | 405.6104 | 480.0504 | 0 | 0 | 31007.5053 | 0 | 0 | 0 | 0 | 0 | 0 | 0 | 0 | 0 | 0 | 0 | 0 | 0 | 0 | 0 | 0 | 44629.1556 | 44629.1556 | 13621.3572 | 13621.3572 | 31007.5053 | 0 | 0 | 2301.8248 | 9401.4594 | 0 | 0 | 4982.6904 | 9401.4594 | 0 | 0 | 4425.0997 | 9401.4594 | 0 | 0 | 5213.6755 | 9401.4594 | 0 | 0 | 11703.2842 | 14384.1498 | 13826.5591 | 14615.1349
253310 | 242.131 | 2663 | 3 | Standard Efficiency | Electric, 80% Usage | Standard, 80% Usage | Electric, 80% Usage | 290 Rated kWh, 80% Usage | 400%+ | None | None | Single-Family Detached | Single-Family Detached | Single-Family Detached | 2500-2999 | 2500-3999 | 2 | Fuel Oil | 60% Conditioned | Central AC | None | Fuel Oil Fuel Furnace | None | 200000+ | 100% LED | Occupied | 2000s | Electricity | Yes | 67.9925 | 420.557 | 15.8258 | 423.7808 | 2030.3964 | 45.1329 | 319.7405 | 392.1291 | 0 | 0 | 0 | 0 | 885.3677 | 38.9785 | 16.7051 | 677.8734 | 21.9803 | 1188.6963 | 0 | 0 | 0 | 271.6769 | 434.0383 | 0 | 0 | 15727.952 | 0 | 0 | 0 | 0 | 0 | 0 | 0 | 0 | 0 | 0 | 0 | 0 | 0 | 0 | 0 | 0 | 22978.5303 | 22978.5303 | 7250.5783 | 7250.5783 | 15727.952 | 0 | 0 | 1315.9445 | 4768.6787 | 0 | 0 | 2833.3498 | 4768.6787 | 0 | 0 | 2504.4708 | 4768.6787 | 0 | 0 | 2986.8164 | 4768.6787 | 0 | 0 | 6084.6232 | 7602.0285 | 7273.1495 | 7755.4951
253344 | 242.131 | 1202 | 2 | Standard Efficiency | Electric, 80% Usage | EnergyStar, 80% Usage | Electric, 80% Usage | 290 Rated kWh, 80% Usage | 150-200% | None | 15 | Single-Family Attached | Single-Family Attached | Single-Family Attached | 1000-1499 | 0-1499 | 2 | Natural Gas | 100% Conditioned | Central AC | Heating and Cooling | Natural Gas Shared Heating | Fan Coil Heating and Cooling, Natural Gas | 30000-34999 | 100% Incandescent | Occupied | 1990s | Natural Gas | Yes | 67.9925 | 296.0018 | 17.2912 | 16.9981 | 1641.4911 | 66.2341 | 319.7405 | 328.5327 | 0 | 0 | 0 | 0 | 0 | 160.0168 | 0 | 1519.8666 | 16.412 | 893.2806 | 0 | 0 | 0 | 311.5345 | 434.0383 | 0 | 0 | 0 | 0 | 0 | 0 | 0 | 0 | 29977.6536 | 0 | 2541.5123 | 0 | 0 | 0 | 0 | 0 | 0 | 0 | 0 | 38608.8897 | 38608.8897 | 6089.7238 | 6089.7238 | 0 | 32519.1659 | 0 | 1041.0344 | 0 | 7413.7115 | 0 | 2294.5469 | 0 | 7413.7115 | 0 | 2026.8848 | 0 | 7413.7115 | 0 | 2404.2305 | 0 | 7413.7115 | 0 | 8454.7459 | 9708.2584 | 9440.5962 | 9817.942
253371 | 242.131 | 1220 | 3 | None | Electric, 80% Usage | EnergyStar, 80% Usage | Electric, 80% Usage | None | 400%+ | None | None | Single-Family Detached | Single-Family Detached | Single-Family Detached | 1000-1499 | 0-1499 | 2 | Fuel Oil | 100% Conditioned | Central AC | None | Fuel Oil Fuel Wall/Floor Furnace | None | 100000-119999 | 100% Incandescent | Occupied | <1940 | Electricity | Yes | 0 | 519.0289 | 30.1863 | 495.2901 | 2810.8446 | 0 | 0 | 0 | 0 | 0 | 0 | 0 | 2041.24 | 160.896 | 0 | 1535.3993 | 21.9803 | 1431.3591 | 0 | 0 | 0 | 429.9353 | 434.0383 | 0 | 0 | 19746.8356 | 0 | 0 | 0 | 0 | 0 | 0 | 0 | 0 | 0 | 0 | 0 | 0 | 0 | 0 | 0 | 0 | 29657.3269 | 29657.3269 | 9910.4913 | 9910.4913 | 19746.8356 | 0 | 0 | 1664.5148 | 5987.2052 | 0 | 0 | 3567.1729 | 5987.2052 | 0 | 0 | 3163.1296 | 5987.2052 | 0 | 0 | 3813.2975 | 5987.2052 | 0 | 0 | 7651.72 | 9554.3781 | 9150.3348 | 9800.5027
253388 | 242.131 | 1623 | 1 | Standard Efficiency | None | None | Electric, 120% Usage | 318 Rated kWh, 120% Usage | 300-400% | 2 | None | 2 Unit | Multifamily with 2-4 Units | Multi-Family with 2 - 4 Units | 1500-1999 | 1500-2499 | 2 | Electricity | 100% Conditioned | Heat Pump | None | Electricity ASHP | None | 50000-59999 | 100% Incandescent | Occupied | 1990s | Electricity | Yes | 67.9925 | 0 | 0 | 499.1 | 2717.0619 | 106.3848 | 0 | 371.028 | 1675.1942 | 4832.7419 | 0 | 0 | 3450.0326 | 181.1179 | 0 | 1881.2232 | 16.412 | 3050.5768 | 0 | 0 | 0 | 467.4484 | 434.0383 | 0 | 0 | 0 | 0 | 0 | 0 | 0 | 0 | 0 | 0 | 0 | 0 | 0 | 0 | 0 | 0 | 0 | 0 | 0 | 19750.3525 | 19750.3525 | 19750.3525 | 19750.3525 | 0 | 0 | 0 | 3498.3026 | 0 | 0 | 0 | 7924.2841 | 0 | 0 | 0 | 6933.5694 | 0 | 0 | 0 | 8318.1189 | 0 | 0 | 0 | 3498.3026 | 7924.2841 | 6933.5694 | 8318.1189
253406 | 242.131 | 1202 | 2 | None | Electric, 100% Usage | Standard, 100% Usage | Gas, 100% Usage | None | 100-150% | None | 10 | Single-Family Attached | Single-Family Attached | Single-Family Attached | 1000-1499 | 0-1499 | 1 | Electricity | 60% Conditioned | Room AC | None | Electricity Baseboard | None | 20000-24999 | 100% Incandescent | Occupied | 1950s | Electricity | Yes | 0 | 858.1121 | 32.2378 | 0 | 1598.4096 | 0 | 319.7405 | 0 | 0 | 7961.5687 | 0 | 0 | 2639.9842 | 160.0168 | 0 | 1520.1596 | 16.412 | 1917.8571 | 0 | 0 | 0 | 29.6002 | 400.042 | 0 | 0 | 0 | 0 | 0 | 0 | 0 | 0 | 0 | 0 | 0 | 0 | 0 | 867.1973 | 0 | 0 | 0 | 0 | 0 | 18321.631 | 18321.631 | 17454.4337 | 17454.4337 | 0 | 867.1973 | 0 | 3046.0937 | 0 | 197.7232 | 0 | 6969.332 | 0 | 197.7232 | 0 | 6070.2416 | 0 | 197.7232 | 0 | 7394.7005 | 0 | 197.7232 | 0 | 3243.8168 | 7167.0552 | 6267.9648 | 7592.4237
253424 | 242.131 | 1220 | 3 | Standard Efficiency | Electric, 100% Usage | EnergyStar, 100% Usage | Electric, 100% Usage | 318 Rated kWh, 100% Usage | 300-400% | None | None | Single-Family Detached | Single-Family Detached | Single-Family Detached | 1000-1499 | 0-1499 | 1 | Electricity | 60% Conditioned | Room AC | None | Electricity Baseboard | None | 60000-69999 | 100% LED | Occupied | 1980s | Electricity | Yes | 67.9925 | 400.042 | 23.4457 | 0 | 988.5287 | 97.5927 | 0 | 0 | 0 | 6683.7788 | 0 | 0 | 2265.4394 | 26.9625 | 0 | 375.131 | 21.9803 | 2233.2016 | 0 | 0 | 0 | 405.6104 | 1356.0398 | 327.0673 | 0 | 0 | 0 | 0 | 0 | 0 | 0 | 0 | 0 | 0 | 0 | 0 | 0 | 0 | 0 | 0 | 0 | 0 | 15272.8127 | 15272.8127 | 15272.8127 | 15272.8127 | 0 | 0 | 0 | 2658.8859 | 0 | 0 | 0 | 6110.6726 | 0 | 0 | 0 | 5334.4994 | 0 | 0 | 0 | 6460.151 | 0 | 0 | 0 | 2658.8859 | 6110.6726 | 5334.4994 | 6460.151
253437 | 242.131 | 1623 | 3 | Standard Efficiency | None | None | Electric, 120% Usage | None | 200-300% | 24 | None | 20 to 49 Unit | Multifamily with 5+ units, 1-3 stories | Multi-Family with 5+ Units | 1500-1999 | 1500-2499 | 3 | Electricity | 100% Conditioned | Heat Pump | Heating Only | Electricity Shared Heating | Boiler Baseboards Heating Only, Electricity | 80000-99999 | 100% CFL | Occupied | 1980s | Electricity | Yes | 81.7668 | 0 | 0 | 0 | 0 | 0 | 0 | 83.5253 | 0 | 10913.6736 | 0 | 0 | 5881.6433 | 45.426 | 0 | 601.968 | 21.9803 | 5114.3832 | 0 | 0 | 0 | 620.4315 | 890.9361 | 0 | 0 | 0 | 0 | 0 | 1980.2812 | 0 | 0 | 0 | 0 | 0 | 0 | 0 | 0 | 0 | 0 | 0 | 0 | 0 | 26236.0153 | 26236.0153 | 24255.734 | 24255.734 | 0 | 1980.2812 | 0 | 4183.0774 | 0 | 451.4559 | 0 | 9709.8858 | 0 | 451.4559 | 0 | 8439.4149 | 0 | 451.4559 | 0 | 10318.5002 | 0 | 451.4559 | 0 | 4634.5333 | 10161.3418 | 8890.8708 | 10769.9562
253670 | 242.131 | 1220 | 2 | Standard Efficiency | None | EnergyStar, 120% Usage | Gas, 120% Usage | 290 Rated kWh, 120% Usage | 300-400% | None | None | Single-Family Detached | Single-Family Detached | Single-Family Detached | 1000-1499 | 0-1499 | 1 | Natural Gas | 100% Conditioned | Central AC | None | Natural Gas Fuel Furnace | None | 80000-99999 | 100% CFL | Occupied | 1950s | Electricity | Yes | 67.9925 | 0 | 36.6339 | 871.3003 | 2624.4514 | 150.9316 | 0 | 422.3154 | 0 | 0 | 0 | 0 | 5598.5367 | 40.1507 | 0 | 491.1871 | 16.412 | 5095.9198 | 0 | 0 | 0 | 38.6854 | 434.0383 | 0 | 0 | 0 | 0 | 0 | 0 | 0 | 0 | 25860.2981 | 0 | 0 | 0 | 0 | 1136.5296 | 0 | 0 | 0 | 0 | 0 | 42886.262 | 42886.262 | 15889.1411 | 15889.1411 | 0 | 26996.8278 | 0 | 2646.9705 | 0 | 6154.7513 | 0 | 5840.6563 | 0 | 6154.7513 | 0 | 5154.5924 | 0 | 6154.7513 | 0 | 6217.8819 | 0 | 6154.7513 | 0 | 8801.7218 | 11995.4076 | 11309.3437 | 12372.6332
253693 | 242.131 | 1220 | 3 | Standard Efficiency | Electric, 100% Usage | EnergyStar, 100% Usage | Electric, 100% Usage | 290 Rated kWh, 100% Usage | 300-400% | None | None | Single-Family Detached | Single-Family Detached | Single-Family Detached | 1000-1499 | 0-1499 | 1 | Electricity | 100% Conditioned | Central AC | None | Electricity Baseboard | None | 60000-69999 | 100% LED | Occupied | 1970s | Natural Gas | Yes | 67.9925 | 400.042 | 23.4457 | 731.5054 | 3481.6843 | 91.1451 | 319.7405 | 0 | 0 | 7554.493 | 0 | 0 | 0 | 26.9625 | 0 | 375.131 | 21.9803 | 2233.2016 | 0 | 0 | 0 | 405.6104 | 434.0383 | 0 | 0 | 0 | 0 | 0 | 0 | 0 | 0 | 0 | 0 | 3955.2872 | 0 | 0 | 0 | 0 | 0 | 0 | 0 | 0 | 20121.9666 | 20121.9666 | 16166.6794 | 16166.6794 | 0 | 3955.2872 | 0 | 2881.4805 | 0 | 901.7208 | 0 | 6524.8156 | 0 | 901.7208 | 0 | 5701.8888 | 0 | 901.7208 | 0 | 6778.4145 | 0 | 901.7208 | 0 | 3783.2012 | 7426.5363 | 6603.6096 | 7680.1353
253700 | 242.131 | 1690 | 4 | Standard Efficiency | Gas, 100% Usage | Standard, 100% Usage | Electric, 100% Usage | None | 400%+ | None | None | Single-Family Detached | Single-Family Detached | Single-Family Detached | 1500-1999 | 1500-2499 | 1 | Natural Gas | 80% Conditioned | Central AC | None | Natural Gas Fuel Wall/Floor Furnace | None | 100000-119999 | 100% Incandescent | Occupied | 1970s | Natural Gas | Yes | 67.9925 | 89.3867 | 37.5131 | 1129.789 | 4272.3901 | 0 | 0 | 0 | 0 | 0 | 0 | 0 | 0 | 184.6348 | 99.9372 | 1938.9582 | 21.9803 | 2697.4261 | 0 | 0 | 0 | 471.2583 | 434.0383 | 0 | 0 | 0 | 0 | 1187.2309 | 0 | 0 | 0 | 10326.9453 | 0 | 5073.9394 | 0 | 0 | 0 | 0 | 0 | 0 | 0 | 0 | 28033.1271 | 28033.1271 | 11445.0114 | 11445.0114 | 0 | 16588.1156 | 0 | 2033.9077 | 0 | 3781.771 | 0 | 4342.9496 | 0 | 3781.771 | 0 | 3854.085 | 0 | 3781.771 | 0 | 4548.7295 | 0 | 3781.771 | 0 | 5815.6788 | 8124.7207 | 7635.8561 | 8330.5006
253708 | 242.131 | 2176 | 2 | None | Electric, 120% Usage | EnergyStar, 120% Usage | Electric, 120% Usage | None | 400%+ | None | None | Single-Family Detached | Single-Family Detached | Single-Family Detached | 2000-2499 | 1500-2499 | 1 | Natural Gas | 100% Conditioned | Central AC | None | Natural Gas Fuel Furnace | None | 140000-159999 | 100% Incandescent | Occupied | 1990s | Natural Gas | Yes | 0 | 480.0504 | 28.1348 | 746.1589 | 3033.2856 | 0 | 0 | 94.662 | 0 | 0 | 962.1523 | 950.4295 | 0 | 208.6666 | 99.9372 | 2355.9983 | 16.412 | 5074.5256 | 0 | 0 | 0 | 486.498 | 1160.8545 | 0 | 0 | 0 | 0 | 0 | 0 | 0 | 0 | 8595.1883 | 0 | 6052.2107 | 0 | 0 | 0 | 0 | 0 | 0 | 0 | 0 | 30345.7509 | 30345.7509 | 15698.3519 | 15698.3519 | 0 | 14647.399 | 0 | 2607.8926 | 0 | 3339.3216 | 0 | 5704.9605 | 0 | 3339.3216 | 0 | 5046.397 | 0 | 3339.3216 | 0 | 6063.1184 | 0 | 3339.3216 | 0 | 5947.2142 | 9044.2821 | 8385.7186 | 9402.44
253737 | 242.131 | 2176 | 3 | Standard Efficiency | Electric, 80% Usage | EnergyStar, 80% Usage | Propane, 80% Usage | None | 400%+ | None | None | Single-Family Detached | Single-Family Detached | Single-Family Detached | 2000-2499 | 1500-2499 | 1 | Fuel Oil | 100% Conditioned | Central AC | None | Fuel Oil Fuel Furnace | None | 140000-159999 | 100% CFL | Occupied | 1970s | Propane | Yes | 67.9925 | 618.673 | 36.0477 | 1327.0258 | 5747.4168 | 0 | 319.7405 | 648.8593 | 0 | 0 | 0 | 0 | 0 | 52.1667 | 24.911 | 753.7788 | 21.9803 | 1740.8422 | 0 | 0 | 0 | 33.117 | 434.0383 | 0 | 0 | 38194.7803 | 0 | 0 | 0 | 0 | 0 | 0 | 0 | 0 | 0 | 0 | 0 | 0 | 0 | 0 | 4039.3986 | 971.8237 | 55032.5925 | 55032.5925 | 11826.59 | 11826.59 | 38194.7803 | 0 | 5011.2222 | 2028.7917 | 11580.6024 | 0 | 1378.9884 | 4296.671 | 11580.6024 | 0 | 1378.9884 | 3829.6908 | 11580.6024 | 0 | 1378.9884 | 4487.8112 | 11580.6024 | 0 | 1378.9884 | 14988.3824 | 17256.2617 | 16789.2816 | 17447.4019
253837 | 242.131 | 1138 | 2 | Standard Efficiency | Electric, 100% Usage | Standard, 100% Usage | Electric, 100% Usage | None | 400%+ | 67 | None | 50 or more Unit | Multifamily with 5+ units, 1-3 stories | Multi-Family with 5+ Units | 1000-1499 | 0-1499 | 3 | Electricity | 100% Conditioned | Central AC | None | Electricity Electric Furnace | None | 80000-99999 | 100% Incandescent | Occupied | 2000s | Electricity | Yes | 67.9925 | 552.439 | 20.808 | 246.7658 | 1430.773 | 0 | 0 | 19.3427 | 0 | 2573.7501 | 0 | 0 | 1418.757 | 156.793 | 0 | 1465.0623 | 16.412 | 1581.4115 | 0 | 0 | 0 | 346.9961 | 434.0383 | 0 | 0 | 0 | 0 | 0 | 0 | 0 | 0 | 0 | 0 | 0 | 0 | 0 | 0 | 0 | 0 | 0 | 0 | 0 | 10331.3414 | 10331.3414 | 10331.3414 | 10331.3414 | 0 | 0 | 0 | 1765.9816 | 0 | 0 | 0 | 3996.1252 | 0 | 0 | 0 | 3502.5183 | 0 | 0 | 0 | 4247.1006 | 0 | 0 | 0 | 1765.9816 | 3996.1252 | 3502.5183 | 4247.1006
253989 | 242.131 | 1220 | 2 | None | None | None | Gas, 100% Usage | None | 400%+ | None | None | Single-Family Detached | Single-Family Detached | Single-Family Detached | 1000-1499 | 0-1499 | 1 | Natural Gas | 100% Conditioned | Central AC | None | Natural Gas Fuel Furnace | None | 140000-159999 | 100% CFL | Occupied | 1960s | Natural Gas | Yes | 0 | 0 | 0 | 1550.639 | 5019.1351 | 0 | 0 | 274.3145 | 0 | 0 | 0 | 0 | 0 | 40.1507 | 0 | 491.1871 | 16.412 | 1918.4432 | 0 | 0 | 0 | 23.1526 | 480.0504 | 270.7977 | 0 | 0 | 0 | 0 | 0 | 0 | 0 | 27596.1581 | 0 | 2570.2333 | 0 | 0 | 679.6318 | 0 | 0 | 0 | 0 | 0 | 40930.8918 | 40930.8918 | 10084.5755 | 10084.5755 | 0 | 30846.3163 | 0 | 1679.7015 | 0 | 7032.3237 | 0 | 3553.7774 | 0 | 7032.3237 | 0 | 3172.4473 | 0 | 7032.3237 | 0 | 3732.7844 | 0 | 7032.3237 | 0 | 8712.0253 | 10586.1011 | 10204.771 | 10765.1082
254067 | 242.131 | 2631 | 3 | None | Electric, 80% Usage | EnergyStar, 80% Usage | Electric, 80% Usage | None | 100-150% | None | 16 | Single-Family Attached | Single-Family Attached | Single-Family Attached | 2500-2999 | 2500-3999 | 2 | Electricity | 80% Conditioned | Central AC | None | Electricity Electric Furnace | None | 15000-19999 | 100% CFL | Occupied | 1970s | Electricity | Yes | 0 | 230.0608 | 13.4813 | 234.1638 | 4025.9173 | 0 | 0 | 440.1927 | 0 | 18878.466 | 0 | 0 | 760.8125 | 58.0281 | 0 | 878.6271 | 21.9803 | 937.5344 | 0 | 0 | 0 | 277.5383 | 434.0383 | 0 | 0 | 0 | 0 | 0 | 0 | 0 | 0 | 0 | 0 | 0 | 0 | 0 | 0 | 0 | 0 | 0 | 0 | 0 | 27191.1339 | 27191.1339 | 27191.1339 | 27191.1339 | 0 | 0 | 0 | 4928.6707 | 0 | 0 | 0 | 11305.1752 | 0 | 0 | 0 | 9835.0556 | 0 | 0 | 0 | 11920.7998 | 0 | 0 | 0 | 4928.6707 | 11305.1752 | 9835.0556 | 11920.7998
254107 | 242.131 | 2176 | 4 | None | Electric, 120% Usage | EnergyStar, 120% Usage | Electric, 120% Usage | None | 200-300% | None | None | Single-Family Detached | Single-Family Detached | Single-Family Detached | 2000-2499 | 1500-2499 | 1 | Fuel Oil | 100% Conditioned | Central AC | None | Fuel Oil Fuel Wall/Floor Furnace | None | 100000-119999 | 100% CFL | Occupied | 1960s | Fuel Oil | Yes | 0 | 1375.6756 | 80.3015 | 1572.0332 | 6354.9531 | 0 | 0 | 0 | 0 | 0 | 0 | 0 | 0 | 52.1667 | 24.911 | 753.7788 | 21.9803 | 8851.6255 | 0 | 0 | 0 | 961.2731 | 480.0504 | 0 | 0 | 38947.6798 | 17004.8627 | 0 | 0 | 0 | 0 | 0 | 0 | 0 | 0 | 0 | 0 | 0 | 0 | 0 | 0 | 0 | 76481.2918 | 76481.2918 | 20528.4562 | 20528.4562 | 55952.8356 | 0 | 0 | 3606.1011 | 16964.7824 | 0 | 0 | 7761.3465 | 16964.7824 | 0 | 0 | 6883.8013 | 16964.7824 | 0 | 0 | 8125.8569 | 16964.7824 | 0 | 0 | 20570.8834 | 24726.1288 | 23848.5836 | 25090.6393
254152 | 242.131 | 1220 | 2 | Standard Efficiency | Electric, 120% Usage | EnergyStar, 120% Usage | Electric, 120% Usage | None | 200-300% | None | None | Single-Family Detached | Single-Family Detached | Single-Family Detached | 1000-1499 | 0-1499 | 1 | Natural Gas | 100% Conditioned | Central AC | None | Natural Gas Fuel Furnace | None | 30000-34999 | 100% CFL | Occupied | 1950s | Natural Gas | Yes | 67.9925 | 330.8772 | 19.3427 | 1242.9144 | 6721.8781 | 0 | 0 | 371.6141 | 0 | 0 | 691.3547 | 682.8556 | 0 | 40.1507 | 0 | 491.1871 | 16.412 | 3836.8864 | 0 | 0 | 0 | 407.3688 | 914.0887 | 270.7977 | 0 | 0 | 0 | 0 | 0 | 0 | 0 | 25556.0904 | 0 | 3644.3388 | 0 | 0 | 0 | 0 | 0 | 0 | 0 | 0 | 45306.7359 | 45306.7359 | 16106.3068 | 16106.3068 | 0 | 29200.4291 | 0 | 2782.0585 | 0 | 6657.1012 | 0 | 5925.454 | 0 | 6657.1012 | 0 | 5267.9528 | 0 | 6657.1012 | 0 | 6219.8146 | 0 | 6657.1012 | 0 | 9439.1597 | 12582.5553 | 11925.0541 | 12876.9159
254178 | 242.131 | 1690 | 2 | Standard Efficiency | Electric, 100% Usage | Standard, 100% Usage | Gas, 100% Usage | 290 Rated kWh, 100% Usage | 300-400% | None | None | Single-Family Detached | Single-Family Detached | Single-Family Detached | 1500-1999 | 1500-2499 | 2 | Electricity | 60% Conditioned | Room AC | None | Electricity Baseboard | None | 100000-119999 | 100% LED | Occupied | 1980s | Natural Gas | Yes | 67.9925 | 1237.053 | 46.3052 | 0 | 1984.6773 | 160.6029 | 0 | 0 | 0 | 9567.8912 | 0 | 0 | 0 | 30.7725 | 0 | 473.6028 | 16.412 | 3012.1845 | 0 | 0 | 0 | 36.927 | 1370.9865 | 0 | 0 | 0 | 0 | 0 | 0 | 0 | 0 | 0 | 0 | 5978.3568 | 0 | 0 | 1080.8461 | 0 | 0 | 0 | 0 | 0 | 25064.6102 | 25064.6102 | 18005.4073 | 18005.4073 | 0 | 7059.2029 | 0 | 3166.488 | 0 | 1609.3448 | 0 | 7317.4333 | 0 | 1609.3448 | 0 | 6376.2078 | 0 | 1609.3448 | 0 | 7652.6698 | 0 | 1609.3448 | 0 | 4775.8328 | 8926.7781 | 7985.5526 | 9262.0146
254195 | 242.131 | 853 | 1 | Standard Efficiency | Electric, 120% Usage | EnergyStar, 120% Usage | Electric, 120% Usage | 318 Rated kWh, 120% Usage | 300-400% | 15 | None | 10 to 19 Unit | Multifamily with 5+ units, 1-3 stories | Multi-Family with 5+ Units | 750-999 | 0-1499 | 2 | Electricity | 100% Conditioned | Heat Pump | None | Electricity ASHP | None | 45000-49999 | 100% Incandescent | Occupied | 2000s | Electricity | Yes | 67.9925 | 347.5823 | 20.2219 | 337.6179 | 1451.8741 | 77.6638 | 0 | 107.8502 | 178.7734 | 1116.8938 | 0 | 0 | 2106.5949 | 142.7256 | 0 | 1220.3479 | 16.412 | 2933.0553 | 0 | 0 | 0 | 416.454 | 400.042 | 0 | 0 | 0 | 0 | 0 | 0 | 0 | 0 | 0 | 0 | 0 | 0 | 0 | 0 | 0 | 0 | 0 | 0 | 0 | 10941.8084 | 10941.8084 | 10941.8084 | 10941.8084 | 0 | 0 | 0 | 1819.7269 | 0 | 0 | 0 | 4140.5014 | 0 | 0 | 0 | 3636.8252 | 0 | 0 | 0 | 4341.099 | 0 | 0 | 0 | 1819.7269 | 4140.5014 | 3636.8252 | 4341.099
254233 | 242.131 | 1623 | 2 | Standard Efficiency | Electric, 120% Usage | Standard, 120% Usage | Electric, 120% Usage | None | 400%+ | 10 | None | 10 to 19 Unit | Multifamily with 5+ units, 1-3 stories | Multi-Family with 5+ Units | 1500-1999 | 1500-2499 | 3 | Natural Gas | 100% Conditioned | Central AC | None | Natural Gas Fuel Furnace | None | 120000-139999 | 100% CFL | Occupied | 1990s | Natural Gas | Yes | 67.9925 | 1213.3142 | 45.426 | 271.3838 | 1692.1924 | 0 | 0 | 111.367 | 0 | 0 | 0 | 0 | 0 | 45.426 | 0 | 601.968 | 16.412 | 4724.3056 | 0 | 0 | 0 | 569.4371 | 434.0383 | 0 | 0 | 0 | 0 | 0 | 0 | 0 | 0 | 4474.6091 | 0 | 8459.7895 | 0 | 0 | 0 | 0 | 0 | 0 | 0 | 0 | 22727.0753 | 22727.0753 | 9792.9698 | 9792.9698 | 0 | 12934.1055 | 0 | 1627.66 | 0 | 2948.7115 | 0 | 3622.2653 | 0 | 2948.7115 | 0 | 3193.8019 | 0 | 2948.7115 | 0 | 3840.8106 | 0 | 2948.7115 | 0 | 4576.3714 | 6570.9768 | 6142.5134 | 6789.5221
254291 | 242.131 | 328 | 1 | None | Electric, 120% Usage | EnergyStar, 120% Usage | Electric, 120% Usage | 318 Rated kWh, 120% Usage | 0-100% | None | None | Single-Family Detached | Single-Family Detached | Single-Family Detached | 0-499 | 0-1499 | 1 | Fuel Oil | 100% Conditioned | Central AC | None | Fuel Oil Fuel Furnace | None | <10000 | 100% LED | Occupied | 1950s | Electricity | Yes | 0 | 330.8772 | 19.3427 | 555.9558 | 1596.065 | 72.6816 | 319.7405 | 50.1152 | 0 | 0 | 0 | 0 | 2084.0284 | 19.3427 | 0 | 188.1516 | 16.412 | 3269.7939 | 0 | 0 | 0 | 407.3688 | 434.0383 | 0 | 0 | 4657.7785 | 0 | 0 | 0 | 0 | 0 | 0 | 0 | 0 | 0 | 0 | 0 | 0 | 0 | 0 | 0 | 0 | 14021.6923 | 14021.6923 | 9364.2068 | 9364.2068 | 4657.7785 | 0 | 0 | 1574.8859 | 1412.1895 | 0 | 0 | 3476.8354 | 1412.1895 | 0 | 0 | 3067.0945 | 1412.1895 | 0 | 0 | 3693.9433 | 1412.1895 | 0 | 0 | 2987.0754 | 4889.0249 | 4479.2841 | 5106.1329
254374 | 242.131 | 617 | 2 | Standard Efficiency | Electric, 100% Usage | EnergyStar, 100% Usage | Gas, 100% Usage | None | 150-200% | 2 | None | 2 Unit | Multifamily with 2-4 Units | Multi-Family with 2 - 4 Units | 500-749 | 0-1499 | 1 | Natural Gas | 100% Conditioned | Central AC | Heating and Cooling | Natural Gas Shared Heating | Fan Coil Heating and Cooling, Natural Gas | 30000-34999 | 100% CFL | Occupied | <1940 | Natural Gas | No | 67.9925 | 450.1572 | 26.3764 | 26.6695 | 2157.5892 | 0 | 0 | 222.734 | 0 | 0 | 0 | 0 | 0 | 32.824 | 0 | 325.602 | 16.412 | 1362.7805 | 0 | 0 | 0 | 29.6002 | 434.0383 | 0 | 0 | 0 | 0 | 0 | 0 | 0 | 0 | 7649.7411 | 0 | 2819.0506 | 0 | 0 | 867.1973 | 0 | 0 | 0 | 0 | 0 | 16488.7645 | 16488.7645 | 5152.7756 | 5152.7756 | 0 | 11336.2821 | 0 | 882.3741 | 0 | 2584.406 | 0 | 1905.7928 | 0 | 2584.406 | 0 | 1691.3475 | 0 | 2584.406 | 0 | 1995.7896 | 0 | 2584.406 | 0 | 3466.7802 | 4490.1989 | 4275.7535 | 4580.1957
254403 | 242.131 | 1220 | 4 | Standard Efficiency | Electric, 80% Usage | EnergyStar, 80% Usage | Electric, 80% Usage | None | 400%+ | None | None | Single-Family Detached | Single-Family Detached | Single-Family Detached | 1000-1499 | 0-1499 | 1 | Natural Gas | 100% Conditioned | Central AC | None | Natural Gas Fuel Furnace | None | 60000-69999 | 100% Incandescent | Occupied | 1950s | Natural Gas | Yes | 67.9925 | 220.6825 | 12.8951 | 215.1142 | 2075.2362 | 0 | 319.7405 | 225.3717 | 0 | 0 | 0 | 0 | 0 | 160.896 | 0 | 1535.3993 | 21.9803 | 959.2216 | 0 | 0 | 0 | 271.6769 | 727.1093 | 270.7977 | 0 | 0 | 0 | 0 | 0 | 0 | 0 | 10411.6428 | 0 | 2015.1567 | 0 | 0 | 0 | 0 | 0 | 0 | 0 | 0 | 19510.9134 | 19510.9134 | 7083.8208 | 7083.8208 | 0 | 12426.7995 | 0 | 1248.4114 | 0 | 2833.0808 | 0 | 2706.729 | 0 | 2833.0808 | 0 | 2394.1032 | 0 | 2833.0808 | 0 | 2843.4504 | 0 | 2833.0808 | 0 | 4081.4922 | 5539.8098 | 5227.184 | 5676.5312
254423 | 242.131 | 2631 | 4 | Standard Efficiency | Electric, 100% Usage | EnergyStar, 100% Usage | Electric, 100% Usage | 290 Rated kWh, 100% Usage | 400%+ | None | 16 | Single-Family Attached | Single-Family Attached | Single-Family Attached | 2500-2999 | 2500-3999 | 2 | Natural Gas | 100% Conditioned | Central AC | None | Natural Gas Fuel Furnace | None | 160000-179999 | 100% Incandescent | Occupied | 2010s | Natural Gas | Yes | 67.9925 | 450.1572 | 26.3764 | 594.9343 | 3924.8078 | 105.2125 | 0 | 785.1374 | 0 | 0 | 0 | 0 | 0 | 231.5261 | 0 | 2746.6621 | 21.9803 | 2137.3673 | 0 | 0 | 0 | 431.9868 | 480.0504 | 0 | 0 | 0 | 0 | 0 | 0 | 0 | 0 | 31174.5559 | 0 | 4657.1924 | 0 | 0 | 0 | 0 | 0 | 0 | 0 | 0 | 47835.6462 | 47835.6462 | 12003.898 | 12003.898 | 0 | 35831.7482 | 0 | 2135.4716 | 0 | 8168.8788 | 0 | 4564.9164 | 0 | 8168.8788 | 0 | 4035.8481 | 0 | 8168.8788 | 0 | 4846.1509 | 0 | 8168.8788 | 0 | 10304.3504 | 12733.7952 | 12204.7269 | 13015.0297
254443 | 242.131 | 2152 | 3 | Standard Efficiency | Electric, 100% Usage | EnergyStar, 100% Usage | Electric, 100% Usage | 290 Rated kWh, 100% Usage | 400%+ | None | 60 | Single-Family Attached | Single-Family Attached | Single-Family Attached | 2000-2499 | 1500-2499 | 2 | Electricity | 100% Conditioned | Heat Pump | None | Electricity ASHP | None | 120000-139999 | 100% LED | Occupied | 2000s | Electricity | Yes | 67.9925 | 369.8557 | 21.6873 | 545.6983 | 1789.785 | 82.646 | 0 | 208.0805 | 683.4417 | 2006.0715 | 0 | 0 | 2044.1707 | 34.5824 | 0 | 570.6094 | 21.9803 | 1932.8037 | 0 | 0 | 0 | 389.4915 | 434.0383 | 0 | 0 | 0 | 0 | 0 | 0 | 0 | 0 | 0 | 0 | 0 | 0 | 0 | 0 | 0 | 0 | 0 | 0 | 0 | 11202.9347 | 11202.9347 | 11202.9347 | 11202.9347 | 0 | 0 | 0 | 1950.0476 | 0 | 0 | 0 | 4424.6384 | 0 | 0 | 0 | 3879.2254 | 0 | 0 | 0 | 4609.4397 | 0 | 0 | 0 | 1950.0476 | 4424.6384 | 3879.2254 | 4609.4397
254521 | 242.131 | 3301 | 3 | Standard Efficiency | Electric, 80% Usage | EnergyStar, 80% Usage | Electric, 80% Usage | 290 Rated kWh, 80% Usage | 400%+ | None | None | Single-Family Detached | Single-Family Detached | Single-Family Detached | 3000-3999 | 2500-3999 | 2 | Electricity | 100% Conditioned | Heat Pump | None | Electricity ASHP | None | 100000-119999 | 100% Incandescent | Occupied | 2000s | Electricity | Yes | 67.9925 | 320.0336 | 18.7565 | 825.8743 | 2609.7979 | 72.9747 | 319.7405 | 337.6179 | 4016.2459 | 5189.9956 | 0 | 0 | 1326.4397 | 264.9362 | 99.9372 | 3321.6675 | 21.9803 | 1447.478 | 0 | 0 | 0 | 324.4297 | 434.0383 | 0 | 0 | 0 | 0 | 0 | 0 | 957.4632 | 0 | 0 | 0 | 0 | 0 | 0 | 0 | 0 | 0 | 0 | 0 | 0 | 21977.6926 | 21977.6926 | 21020.2294 | 21020.2294 | 0 | 957.4632 | 0 | 3992.0469 | 0 | 218.2791 | 0 | 8715.117 | 0 | 218.2791 | 0 | 7872.0307 | 0 | 218.2791 | 0 | 9549.4058 | 0 | 218.2791 | 0 | 4210.326 | 8933.396 | 8090.3098 | 9767.6849
254572 | 242.131 | 1138 | 3 | Standard Efficiency | Electric, 80% Usage | Standard, 80% Usage | Electric, 80% Usage | 318 Rated kWh, 80% Usage | 300-400% | 30 | None | 20 to 49 Unit | Multifamily with 5+ units, 1-3 stories | Multi-Family with 5+ Units | 1000-1499 | 0-1499 | 3 | Electricity | 100% Conditioned | Central AC | None | Electricity Electric Furnace | None | 70000-79999 | 100% Incandescent | Occupied | 1980s | Natural Gas | Yes | 67.9925 | 686.6655 | 25.7903 | 392.7152 | 2453.8841 | 89.9728 | 0 | 302.4493 | 0 | 13839.9882 | 0 | 0 | 0 | 156.793 | 0 | 1465.0623 | 21.9803 | 985.8911 | 0 | 0 | 0 | 345.5308 | 480.0504 | 0 | 0 | 0 | 0 | 0 | 0 | 0 | 0 | 0 | 0 | 2495.5002 | 0 | 0 | 0 | 0 | 0 | 0 | 0 | 0 | 23809.9729 | 23809.9729 | 21314.4728 | 21314.4728 | 0 | 2495.5002 | 0 | 3671.9327 | 0 | 568.9541 | 0 | 8559.967 | 0 | 568.9541 | 0 | 7450.1458 | 0 | 568.9541 | 0 | 9037.3417 | 0 | 568.9541 | 0 | 4240.8868 | 9128.9211 | 8019.0999 | 9606.2958
254576 | 242.131 | 1220 | 3 | None | Electric, 100% Usage | EnergyStar, 100% Usage | Electric, 100% Usage | None | 200-300% | None | None | Mobile Home | Mobile Home | Mobile Home | 1000-1499 | 0-1499 | 1 | Electricity | 100% Conditioned | Central AC | None | Electricity Electric Furnace | None | 60000-69999 | 100% CFL | Occupied | 1990s | Electricity | Yes | 0 | 773.1215 | 45.1329 | 351.0991 | 1724.4302 | 0 | 319.7405 | 95.8342 | 0 | 11238.9825 | 0 | 0 | 4503.3301 | 40.1507 | 0 | 491.1871 | 21.9803 | 3297.3426 | 0 | 0 | 0 | 603.1403 | 480.0504 | 0 | 0 | 0 | 0 | 0 | 0 | 0 | 0 | 0 | 0 | 0 | 0 | 0 | 0 | 0 | 0 | 0 | 0 | 0 | 23985.8156 | 23985.8156 | 23985.8156 | 23985.8156 | 0 | 0 | 0 | 4288.7068 | 0 | 0 | 0 | 9647.1563 | 0 | 0 | 0 | 8699.3192 | 0 | 0 | 0 | 10592.5226 | 0 | 0 | 0 | 4288.7068 | 9647.1563 | 8699.3192 | 10592.5226
254714 | 242.131 | 1202 | 2 | Standard Efficiency | None | None | Electric, 100% Usage | 290 Rated kWh, 100% Usage | 400%+ | None | 144 | Single-Family Attached | Single-Family Attached | Single-Family Attached | 1000-1499 | 0-1499 | 2 | Natural Gas | 100% Conditioned | Central AC | None | Natural Gas Fuel Furnace | None | 100000-119999 | 100% Incandescent | Occupied | 2000s | Natural Gas | Yes | 67.9925 | 0 | 0 | 499.6862 | 2108.6463 | 82.646 | 319.7405 | 349.6338 | 0 | 0 | 0 | 0 | 0 | 160.0168 | 0 | 1519.8666 | 16.412 | 1786.8543 | 0 | 0 | 0 | 389.4915 | 727.1093 | 0 | 0 | 0 | 0 | 0 | 0 | 0 | 0 | 14775.4711 | 0 | 3568.4333 | 0 | 0 | 0 | 0 | 0 | 0 | 0 | 0 | 26372.2933 | 26372.2933 | 8028.3889 | 8028.3889 | 0 | 18343.9044 | 0 | 1397.9998 | 0 | 4182.0287 | 0 | 3031.2939 | 0 | 4182.0287 | 0 | 2679.7008 | 0 | 4182.0287 | 0 | 3206.3066 | 0 | 4182.0287 | 0 | 5580.0285 | 7213.3225 | 6861.7295 | 7388.3352
254743 | 242.131 | 2152 | 3 | Standard Efficiency | None | EnergyStar, 100% Usage | Electric, 100% Usage | None | 400%+ | None | 6 | Single-Family Attached | Single-Family Attached | Single-Family Attached | 2000-2499 | 1500-2499 | 1 | Natural Gas | 100% Conditioned | Central AC | None | Natural Gas Fuel Furnace | None | 200000+ | 100% LED | Occupied | 2000s | Natural Gas | Yes | 67.9925 | 0 | 26.3764 | 963.9107 | 3680.6796 | 0 | 0 | 334.101 | 0 | 0 | 0 | 0 | 0 | 34.5824 | 0 | 570.6094 | 21.9803 | 2063.8065 | 0 | 0 | 0 | 431.9868 | 480.0504 | 0 | 0 | 0 | 0 | 0 | 0 | 0 | 0 | 20317.445 | 0 | 4191.5024 | 0 | 0 | 0 | 0 | 0 | 0 | 0 | 0 | 33184.7303 | 33184.7303 | 8676.076 | 8676.076 | 0 | 24508.9474 | 0 | 1482.5 | 0 | 5587.5196 | 0 | 3158.062 | 0 | 5587.5196 | 0 | 2809.5711 | 0 | 5587.5196 | 0 | 3317.7846 | 0 | 5587.5196 | 0 | 7070.0195 | 8745.5816 | 8397.0906 | 8905.3042
254744 | 242.131 | 1690 | 3 | Standard Efficiency | Electric, 100% Usage | Standard, 100% Usage | Electric, 100% Usage | None | 200-300% | None | None | Single-Family Detached | Single-Family Detached | Single-Family Detached | 1500-1999 | 1500-2499 | 1 | Electricity | 100% Conditioned | Heat Pump | None | Electricity ASHP | None | 50000-59999 | 100% Incandescent | Occupied | 1980s | Natural Gas | Yes | 67.9925 | 762.864 | 28.4279 | 651.2039 | 2732.5947 | 0 | 319.7405 | 255.851 | 718.3172 | 2550.3045 | 0 | 0 | 0 | 184.6348 | 99.9372 | 1938.9582 | 21.9803 | 2382.6678 | 0 | 0 | 0 | 405.6104 | 480.0504 | 0 | 0 | 0 | 0 | 0 | 0 | 0 | 0 | 0 | 0 | 3161.6507 | 0 | 0 | 0 | 0 | 0 | 0 | 0 | 0 | 16762.786 | 16762.786 | 13601.1353 | 13601.1353 | 0 | 3161.6507 | 0 | 2370.0115 | 0 | 720.7742 | 0 | 5363.2884 | 0 | 720.7742 | 0 | 4706.415 | 0 | 720.7742 | 0 | 5569.7991 | 0 | 720.7742 | 0 | 3090.7857 | 6084.0626 | 5427.1892 | 6290.5732
254761 | 242.131 | 885 | 2 | Standard Efficiency | Electric, 80% Usage | Standard, 80% Usage | Gas, 80% Usage | 318 Rated kWh, 80% Usage | 400%+ | None | None | Single-Family Detached | Single-Family Detached | Single-Family Detached | 750-999 | 0-1499 | 1 | Electricity | 40% Conditioned | Room AC | None | Electricity Baseboard | None | 100000-119999 | 100% CFL | Occupied | <1940 | Electricity | Yes | 67.9925 | 610.174 | 22.8595 | 0 | 1188.6963 | 77.9569 | 0 | 0 | 0 | 8359.2661 | 0 | 0 | 1482.3535 | 36.0477 | 0 | 399.1628 | 16.412 | 1063.2618 | 0 | 0 | 0 | 22.2734 | 434.0383 | 309.7761 | 0 | 0 | 0 | 0 | 0 | 0 | 0 | 0 | 0 | 0 | 0 | 0 | 650.9108 | 0 | 0 | 0 | 0 | 0 | 14741.4748 | 14741.4748 | 14090.564 | 14090.564 | 0 | 650.9108 | 0 | 2519.9029 | 0 | 148.3646 | 0 | 5724.3343 | 0 | 148.3646 | 0 | 5145.7301 | 0 | 148.3646 | 0 | 6248.6123 | 0 | 148.3646 | 0 | 2668.2675 | 5872.699 | 5294.0947 | 6396.9769
254793 | 242.131 | 853 | 2 | None | Electric, 100% Usage | EnergyStar, 100% Usage | Electric, 100% Usage | 318 Rated kWh, 100% Usage | 300-400% | 12 | None | 10 to 19 Unit | Multifamily with 5+ units, 1-3 stories | Multi-Family with 5+ Units | 750-999 | 0-1499 | 3 | Natural Gas | 20% Conditioned | Room AC | None | Natural Gas Fuel Boiler | None | 60000-69999 | 100% Incandescent | Occupied | 1980s | Natural Gas | No | 0 | 369.8557 | 21.6873 | 0 | 323.5505 | 88.5075 | 0 | 68.2856 | 0 | 0 | 0 | 0 | 0 | 142.7256 | 0 | 1220.3479 | 16.412 | 1661.713 | 0 | 0 | 0 | 389.4915 | 727.1093 | 0 | 0 | 0 | 0 | 0 | 0 | 0 | 0 | 3516.5598 | 0 | 3387.9016 | 0 | 0 | 0 | 0 | 0 | 0 | 0 | 0 | 11934.147 | 11934.147 | 5029.6857 | 5029.6857 | 0 | 6904.4613 | 0 | 870.5508 | 0 | 1574.0739 | 0 | 1913.7629 | 0 | 1574.0739 | 0 | 1683.0078 | 0 | 1574.0739 | 0 | 2050.7936 | 0 | 1574.0739 | 0 | 2444.6247 | 3487.8368 | 3257.0817 | 3624.8675
254832 | 242.131 | 853 | 1 | None | None | EnergyStar, 100% Usage | Electric, 100% Usage | 318 Rated kWh, 100% Usage | 0-100% | 18 | None | 10 to 19 Unit | Multifamily with 5+ units, 1-3 stories | Multi-Family with 5+ Units | 750-999 | 0-1499 | 3 | Electricity | 100% Conditioned | Heat Pump | None | Electricity ASHP | None | <10000 | 100% CFL | Vacant | 1990s | Electricity | Yes | 0 | 0 | 0 | 269.9185 | 742.6421 | 0 | 0 | 0 | 0.29307 | 164.999 | 0 | 0 | 339.3763 | 0 | 0 | 0 | 16.412 | 0 | 0 | 0 | 0 | 0 | 1356.0398 | 0 | 0 | 0 | 0 | 0 | 0 | 0 | 0 | 0 | 0 | 0 | 0 | 0 | 0 | 0 | 0 | 0 | 0 | 0 | 2889.6808 | 2889.6808 | 2889.6808 | 2889.6808 | 0 | 0 | 0 | 524.3074 | 0 | 0 | 0 | 1182.0463 | 0 | 0 | 0 | 1044.2871 | 0 | 0 | 0 | 1183.0787 | 0 | 0 | 0 | 524.3074 | 1182.0463 | 1044.2871 | 1183.0787
254857 | 242.131 | 1138 | 3 | Standard Efficiency | Electric, 120% Usage | Standard, 120% Usage | Electric, 120% Usage | 290 Rated kWh, 120% Usage | 100-150% | 116 | None | 50 or more Unit | Multifamily with 5+ units, 4-7 stories | Multi-Family with 5+ Units | 1000-1499 | 0-1499 | 4 | Electricity | 100% Conditioned | Central AC | None | Electricity Electric Furnace | None | 20000-24999 | 100% Incandescent | Occupied | 2000s | Electricity | Yes | 67.9925 | 1029.8517 | 38.6854 | 301.2771 | 1756.668 | 126.0206 | 0 | 402.3866 | 0 | 18512.4203 | 0 | 0 | 4600.9227 | 156.793 | 0 | 1465.0623 | 21.9803 | 3943.2712 | 0 | 0 | 0 | 518.4427 | 400.042 | 0 | 0 | 0 | 0 | 0 | 0 | 0 | 0 | 0 | 0 | 0 | 0 | 0 | 0 | 0 | 0 | 0 | 0 | 0 | 33341.5233 | 33341.5233 | 33341.5233 | 33341.5233 | 0 | 0 | 0 | 5666.4528 | 0 | 0 | 0 | 13232.8974 | 0 | 0 | 0 | 11506.3706 | 0 | 0 | 0 | 14074.2927 | 0 | 0 | 0 | 5666.4528 | 13232.8974 | 11506.3706 | 14074.2927
254863 | 242.131 | 1220 | 2 | Standard Efficiency | Electric, 120% Usage | Standard, 120% Usage | Electric, 120% Usage | 318 Rated kWh, 120% Usage | 400%+ | None | None | Single-Family Detached | Single-Family Detached | Single-Family Detached | 1000-1499 | 0-1499 | 1 | Electricity | 100% Conditioned | Heat Pump | None | Electricity ASHP | None | 80000-99999 | 100% CFL | Occupied | 1990s | Electricity | Yes | 67.9925 | 915.261 | 34.2893 | 922.2947 | 3046.4738 | 117.2284 | 0 | 295.7087 | 743.8144 | 4775.5931 | 0 | 0 | 4093.6167 | 40.1507 | 0 | 491.1871 | 16.412 | 4466.4031 | 0 | 0 | 0 | 486.498 | 434.0383 | 0 | 0 | 0 | 0 | 0 | 0 | 0 | 0 | 0 | 0 | 0 | 0 | 0 | 0 | 0 | 0 | 0 | 0 | 0 | 20946.9617 | 20946.9617 | 20946.9617 | 20946.9617 | 0 | 0 | 0 | 3641.7162 | 0 | 0 | 0 | 8212.8296 | 0 | 0 | 0 | 7198.8325 | 0 | 0 | 0 | 8654.8862 | 0 | 0 | 0 | 3641.7162 | 8212.8296 | 7198.8325 | 8654.8862
254870 | 242.131 | 2176 | 3 | None | Electric, 100% Usage | Standard, 100% Usage | Electric, 100% Usage | 318 Rated kWh, 100% Usage | 400%+ | None | None | Single-Family Detached | Single-Family Detached | Single-Family Detached | 2000-2499 | 1500-2499 | 1 | Electricity | 100% Conditioned | Heat Pump | None | Electricity ASHP | None | 80000-99999 | 100% CFL | Occupied | 1980s | Electricity | Yes | 0 | 525.7695 | 19.6358 | 570.6094 | 2094.872 | 60.3726 | 0 | 472.1375 | 2381.7886 | 4199.1223 | 0 | 0 | 1344.9031 | 52.1667 | 0 | 753.7788 | 21.9803 | 2222.3579 | 0 | 0 | 0 | 339.6694 | 434.0383 | 0 | 0 | 0 | 0 | 0 | 0 | 0 | 0 | 0 | 0 | 0 | 0 | 0 | 0 | 0 | 0 | 0 | 0 | 0 | 15492.909 | 15492.909 | 15492.909 | 15492.909 | 0 | 0 | 0 | 2701.0078 | 0 | 0 | 0 | 6193.5888 | 0 | 0 | 0 | 5407.9859 | 0 | 0 | 0 | 6488.8303 | 0 | 0 | 0 | 2701.0078 | 6193.5888 | 5407.9859 | 6488.8303
254886 | 242.131 | 853 | 1 | Standard Efficiency | Gas, 80% Usage | Standard, 80% Usage | Gas, 80% Usage | None | 150-200% | 18 | None | 10 to 19 Unit | Multifamily with 5+ units, 1-3 stories | Multi-Family with 5+ Units | 750-999 | 0-1499 | 2 | Natural Gas | 100% Conditioned | Central AC | None | Natural Gas Fuel Furnace | None | 30000-34999 | 100% CFL | Occupied | 1960s | Natural Gas | No | 67.9925 | 50.4082 | 21.1011 | 403.8519 | 2786.8128 | 0 | 0 | 430.2283 | 0 | 0 | 0 | 0 | 0 | 35.7547 | 0 | 390.3707 | 16.412 | 830.8565 | 0 | 0 | 0 | 21.3942 | 434.0383 | 0 | 0 | 0 | 0 | 669.9605 | 0 | 0 | 0 | 17263.6444 | 0 | 2647.0179 | 0 | 0 | 624.8275 | 0 | 0 | 0 | 0 | 0 | 26694.6715 | 26694.6715 | 5489.2211 | 5489.2211 | 0 | 21205.4503 | 0 | 878.5739 | 0 | 4834.4102 | 0 | 1899.5242 | 0 | 4834.4102 | 0 | 1690.6839 | 0 | 4834.4102 | 0 | 2002.5922 | 0 | 4834.4102 | 0 | 5712.9841 | 6733.9343 | 6525.0941 | 6837.0023
254991 | 242.131 | 1138 | 2 | None | None | None | Electric, 80% Usage | None | 400%+ | 12 | None | 10 to 19 Unit | Multifamily with 5+ units, 1-3 stories | Multi-Family with 5+ Units | 1000-1499 | 0-1499 | 3 | Electricity | 100% Conditioned | Heat Pump | None | Electricity ASHP | None | 80000-99999 | 100% LED | Occupied | 1990s | Electricity | No | 0 | 0 | 0 | 405.0242 | 1358.3844 | 0 | 0 | 271.0907 | 328.2396 | 4998.034 | 0 | 0 | 729.1608 | 26.0833 | 0 | 357.8398 | 16.412 | 790.7057 | 0 | 0 | 0 | 277.5383 | 434.0383 | 0 | 0 | 0 | 0 | 0 | 0 | 0 | 0 | 0 | 0 | 0 | 0 | 0 | 0 | 0 | 0 | 0 | 0 | 0 | 9992.8443 | 9992.8443 | 9992.8443 | 9992.8443 | 0 | 0 | 0 | 1788.7932 | 0 | 0 | 0 | 4065.3153 | 0 | 0 | 0 | 3547.9124 | 0 | 0 | 0 | 4285.1207 | 0 | 0 | 0 | 1788.7932 | 4065.3153 | 3547.9124 | 4285.1207
255005 | 242.131 | 853 | 1 | None | Electric, 80% Usage | EnergyStar, 80% Usage | Electric, 80% Usage | None | 400%+ | 323 | None | 50 or more Unit | Multifamily with 5+ units, 4-7 stories | Multi-Family with 5+ Units | 750-999 | 0-1499 | 6 | Natural Gas | 100% Conditioned | Central AC | None | Natural Gas Fuel Furnace | None | 100000-119999 | 100% CFL | Occupied | 2000s | Electricity | Yes | 0 | 296.0018 | 17.2912 | 827.9258 | 2828.1358 | 0 | 0 | 65.3548 | 0 | 0 | 0 | 0 | 1116.0146 | 35.7547 | 0 | 390.3707 | 16.412 | 830.8565 | 0 | 0 | 0 | 311.5345 | 434.0383 | 0 | 0 | 0 | 0 | 0 | 0 | 0 | 0 | 17270.092 | 0 | 0 | 0 | 0 | 0 | 0 | 0 | 0 | 0 | 0 | 24439.7827 | 24439.7827 | 7169.6907 | 7169.6907 | 0 | 17270.092 | 0 | 1128.0185 | 0 | 3937.2489 | 0 | 2388.651 | 0 | 3937.2489 | 0 | 2128.5094 | 0 | 3937.2489 | 0 | 2594.6264 | 0 | 3937.2489 | 0 | 5065.2674 | 6325.8999 | 6065.7583 | 6531.8753
255058 | 242.131 | 1220 | 2 | Standard Efficiency | Electric, 120% Usage | Standard, 120% Usage | Electric, 120% Usage | None | 150-200% | None | None | Single-Family Detached | Single-Family Detached | Single-Family Detached | 1000-1499 | 0-1499 | 1 | Natural Gas | 100% Conditioned | Central AC | None | Natural Gas Fuel Wall/Floor Furnace | None | 25000-29999 | 100% Incandescent | Occupied | 1990s | Natural Gas | Yes | 67.9925 | 915.261 | 34.2893 | 883.9023 | 2838.3933 | 0 | 0 | 0 | 0 | 0 | 0 | 0 | 0 | 160.896 | 0 | 1535.3993 | 16.412 | 4466.4031 | 0 | 1853.3814 | 0 | 486.498 | 434.0383 | 0 | 0 | 0 | 0 | 0 | 0 | 0 | 0 | 7361.0661 | 0 | 6251.2059 | 0 | 0 | 0 | 0 | 0 | 0 | 0 | 0 | 27305.4316 | 27305.4316 | 13693.4527 | 13693.4527 | 0 | 13611.9789 | 0 | 2244.9225 | 0 | 3103.2785 | 0 | 4980.1367 | 0 | 3103.2785 | 0 | 4403.8603 | 0 | 3103.2785 | 0 | 5266.2677 | 0 | 3103.2785 | 0 | 5348.201 | 8083.4152 | 7507.1388 | 8369.5463
255120 | 242.131 | 1690 | 3 | Standard Efficiency | Electric, 100% Usage | EnergyStar, 100% Usage | Electric, 100% Usage | 318 Rated kWh, 100% Usage | 400%+ | None | None | Single-Family Detached | Single-Family Detached | Single-Family Detached | 1500-1999 | 1500-2499 | 1 | Natural Gas | 100% Conditioned | Central AC | None | Natural Gas Fuel Boiler | None | 100000-119999 | 100% LED | Occupied | 1940s | Electricity | Yes | 67.9925 | 400.042 | 23.4457 | 944.5681 | 3561.9858 | 97.5927 | 319.7405 | 89.9728 | 0 | 0 | 0 | 0 | 2224.7025 | 30.7725 | 0 | 473.6028 | 21.9803 | 2382.6678 | 0 | 0 | 0 | 405.6104 | 1790.0781 | 351.6853 | 0 | 0 | 0 | 0 | 0 | 0 | 0 | 23168.1473 | 0 | 0 | 0 | 0 | 0 | 0 | 0 | 0 | 0 | 0 | 36354.587 | 36354.587 | 13186.4397 | 13186.4397 | 0 | 23168.1473 | 0 | 2131.1035 | 0 | 5281.8332 | 0 | 4642.7864 | 0 | 5281.8332 | 0 | 4115.8686 | 0 | 5281.8332 | 0 | 4947.2921 | 0 | 5281.8332 | 0 | 7412.9367 | 9924.6197 | 9397.7018 | 10229.1253
255260 | 242.131 | 633 | 1 | None | Electric, 80% Usage | EnergyStar, 80% Usage | Electric, 80% Usage | None | 400%+ | None | None | Single-Family Detached | Single-Family Detached | Single-Family Detached | 500-749 | 0-1499 | 2 | Electricity | 100% Conditioned | Heat Pump | None | Electricity ASHP | None | 70000-79999 | 100% Incandescent | Occupied | 1950s | Electricity | Yes | 0 | 220.6825 | 12.8951 | 577.6431 | 1640.0257 | 0 | 0 | 411.7649 | 2486.1219 | 6730.0841 | 0 | 0 | 616.6215 | 131.5889 | 99.9372 | 1031.6102 | 16.412 | 866.025 | 0 | 0 | 0 | 271.6769 | 727.1093 | 0 | 0 | 0 | 0 | 0 | 0 | 0 | 0 | 0 | 0 | 0 | 0 | 0 | 0 | 0 | 0 | 0 | 0 | 0 | 15839.6121 | 15839.6121 | 15839.6121 | 15839.6121 | 0 | 0 | 0 | 2842.9768 | 0 | 0 | 0 | 6531.5696 | 0 | 0 | 0 | 5689.9044 | 0 | 0 | 0 | 6854.0792 | 0 | 0 | 0 | 2842.9768 | 6531.5696 | 5689.9044 | 6854.0792
255271 | 242.131 | 1690 | 3 | None | Electric, 100% Usage | EnergyStar, 100% Usage | Electric, 100% Usage | None | 200-300% | None | None | Mobile Home | Mobile Home | Mobile Home | 1500-1999 | 1500-2499 | 1 | Electricity | 100% Conditioned | Heat Pump | None | Electricity ASHP | None | 40000-44999 | 100% CFL | Occupied | 1980s | Electricity | Yes | 0 | 400.042 | 23.4457 | 573.8332 | 2381.7886 | 0 | 0 | 740.0045 | 3466.4446 | 8233.2456 | 0 | 0 | 2087.5452 | 46.0122 | 0 | 620.1384 | 21.9803 | 2472.6406 | 0 | 0 | 0 | 405.6104 | 434.0383 | 351.6853 | 0 | 0 | 0 | 0 | 0 | 0 | 0 | 0 | 0 | 0 | 0 | 0 | 0 | 0 | 0 | 0 | 0 | 0 | 22258.1616 | 22258.1616 | 22258.1616 | 22258.1616 | 0 | 0 | 0 | 3971.5813 | 0 | 0 | 0 | 9107.5016 | 0 | 0 | 0 | 7934.8891 | 0 | 0 | 0 | 9576.3047 | 0 | 0 | 0 | 3971.5813 | 9107.5016 | 7934.8891 | 9576.3047
255280 | 242.131 | 3301 | 3 | Standard Efficiency | Electric, 120% Usage | Standard, 120% Usage | Gas, 120% Usage | 318 Rated kWh, 120% Usage | 400%+ | None | None | Single-Family Detached | Single-Family Detached | Single-Family Detached | 3000-3999 | 2500-3999 | 2 | Natural Gas | 60% Conditioned | Central AC | None | Natural Gas Fuel Furnace | None | 140000-159999 | 100% Incandescent | Occupied | 2000s | Natural Gas | Yes | 67.9925 | 915.261 | 34.2893 | 248.2312 | 1298.0118 | 117.2284 | 0 | 556.2489 | 0 | 0 | 1111.6186 | 1098.1373 | 0 | 264.9362 | 99.9372 | 3321.6675 | 21.9803 | 5789.9121 | 0 | 0 | 0 | 33.4101 | 400.042 | 0 | 0 | 0 | 0 | 0 | 0 | 0 | 0 | 22302.1223 | 0 | 6390.1216 | 0 | 0 | 976.2197 | 0 | 0 | 0 | 0 | 0 | 45047.6611 | 45047.6611 | 15379.1975 | 15379.1975 | 0 | 29668.4636 | 0 | 2649.9175 | 0 | 6763.7798 | 0 | 5834.6076 | 0 | 6763.7798 | 0 | 5136.1266 | 0 | 6763.7798 | 0 | 6217.7771 | 0 | 6763.7798 | 0 | 9413.6973 | 12598.3875 | 11899.9065 | 12981.5569
255364 | 242.131 | 1690 | 3 | Standard Efficiency | Electric, 100% Usage | EnergyStar, 100% Usage | Gas, 100% Usage | 290 Rated kWh, 100% Usage | 400%+ | None | None | Single-Family Detached | Single-Family Detached | Single-Family Detached | 1500-1999 | 1500-2499 | 1 | Natural Gas | 80% Conditioned | Room AC | None | Natural Gas Fuel Boiler | None | 70000-79999 | 100% Incandescent | Occupied | 1940s | Natural Gas | Yes | 67.9925 | 400.042 | 23.4457 | 0 | 5614.0694 | 91.1451 | 0 | 90.852 | 0 | 0 | 0 | 0 | 0 | 184.6348 | 0 | 1938.9582 | 21.9803 | 2382.6678 | 0 | 0 | 0 | 27.8418 | 480.0504 | 0 | 0 | 0 | 0 | 0 | 0 | 0 | 0 | 44408.7662 | 0 | 3902.2413 | 0 | 0 | 813.5653 | 0 | 0 | 0 | 0 | 0 | 60447.6666 | 60447.6666 | 11323.0939 | 11323.0939 | 0 | 49124.5728 | 0 | 1835.0224 | 0 | 11199.3784 | 0 | 3931.5377 | 0 | 11199.3784 | 0 | 3500.7356 | 0 | 11199.3784 | 0 | 4169.0305 | 0 | 11199.3784 | 0 | 13034.4009 | 15130.9161 | 14700.1141 | 15368.4089
255414 | 242.131 | 1220 | 3 | Standard Efficiency | Electric, 100% Usage | Standard, 100% Usage | Electric, 100% Usage | None | 300-400% | None | None | Single-Family Detached | Single-Family Detached | Single-Family Detached | 1000-1499 | 0-1499 | 1 | Fuel Oil | 100% Conditioned | Central AC | None | Fuel Oil Fuel Furnace | None | 50000-59999 | 100% Incandescent | Occupied | 1950s | Electricity | Yes | 67.9925 | 762.864 | 28.4279 | 1222.9856 | 5524.6827 | 0 | 0 | 451.6225 | 0 | 0 | 0 | 0 | 2259.5779 | 160.896 | 0 | 1535.3993 | 21.9803 | 2233.2016 | 0 | 0 | 0 | 405.6104 | 434.0383 | 0 | 0 | 38084.2925 | 0 | 0 | 0 | 0 | 0 | 0 | 0 | 0 | 0 | 0 | 0 | 0 | 0 | 0 | 0 | 0 | 53193.5715 | 53193.5715 | 15109.279 | 15109.279 | 38084.2925 | 0 | 0 | 2554.058 | 11547.1345 | 0 | 0 | 5465.9763 | 11547.1345 | 0 | 0 | 4855.3035 | 11547.1345 | 0 | 0 | 5786.5631 | 11547.1345 | 0 | 0 | 14101.1925 | 17013.1108 | 16402.4381 | 17333.6977
255437 | 242.131 | 1690 | 2 | Standard Efficiency | Electric, 120% Usage | EnergyStar, 120% Usage | Electric, 120% Usage | None | 400%+ | None | None | Single-Family Detached | Single-Family Detached | Single-Family Detached | 1500-1999 | 1500-2499 | 2 | Natural Gas | 100% Conditioned | Central AC | None | Natural Gas Fuel Boiler | None | 200000+ | 100% LED | Occupied | <1940 | Natural Gas | Yes | 67.9925 | 629.5167 | 36.6339 | 716.5588 | 3243.4175 | 0 | 319.7405 | 97.0065 | 0 | 0 | 0 | 0 | 0 | 30.7725 | 16.7051 | 473.6028 | 16.412 | 5394.8523 | 0 | 0 | 0 | 565.6272 | 480.0504 | 0 | 0 | 0 | 0 | 0 | 0 | 0 | 0 | 44558.2324 | 0 | 8085.5378 | 0 | 0 | 0 | 0 | 0 | 0 | 0 | 0 | 64732.6587 | 64732.6587 | 12088.8886 | 12088.8886 | 0 | 52643.7702 | 0 | 2039.4307 | 0 | 12001.6867 | 0 | 4397.7282 | 0 | 12001.6867 | 0 | 3900.1958 | 0 | 12001.6867 | 0 | 4659.4687 | 0 | 12001.6867 | 0 | 14041.1174 | 16399.4149 | 15901.8826 | 16661.1554
255471 | 242.131 | 2176 | 4 | None | Electric, 100% Usage | EnergyStar, 100% Usage | Electric, 100% Usage | 290 Rated kWh, 100% Usage | 200-300% | None | None | Single-Family Detached | Single-Family Detached | Single-Family Detached | 2000-2499 | 1500-2499 | 3 | Electricity | 100% Conditioned | Central AC | None | Electricity Baseboard | None | 60000-69999 | 100% Incandescent | Occupied | 1950s | Electricity | Yes | 0 | 648.8593 | 37.8062 | 875.1102 | 4307.8517 | 160.6029 | 319.7405 | 0 | 0 | 24382.9269 | 0 | 0 | 3888.1739 | 208.6666 | 0 | 2355.9983 | 21.9803 | 3166.6329 | 0 | 0 | 0 | 537.1993 | 434.0383 | 0 | 0 | 0 | 0 | 0 | 0 | 0 | 0 | 0 | 0 | 0 | 0 | 0 | 0 | 0 | 0 | 0 | 0 | 0 | 41345.8804 | 41345.8804 | 41345.8804 | 41345.8804 | 0 | 0 | 0 | 7314.5108 | 0 | 0 | 0 | 16873.8199 | 0 | 0 | 0 | 14694.2001 | 0 | 0 | 0 | 17758.124 | 0 | 0 | 0 | 7314.5108 | 16873.8199 | 14694.2001 | 17758.124
255609 | 242.131 | 2663 | 4 | Standard Efficiency, No usage | Electric, 100% Usage | EnergyStar, 100% Usage | Electric, 100% Usage | None | 400%+ | None | None | Single-Family Detached | Single-Family Detached | Single-Family Detached | 2500-2999 | 2500-3999 | 2 | Propane | 20% Conditioned | Room AC | None | Propane Fuel Wall/Floor Furnace | None | 200000+ | 100% CFL | Vacant | <1940 | Propane | Yes | 0 | 0 | 0 | 0 | 1862.4666 | 0 | 319.7405 | 0 | 0 | 0 | 0 | 0 | 0 | 0 | 0 | 0 | 21.9803 | 0 | 0 | 0 | 0 | 0 | 1356.0398 | 0 | 0 | 0 | 0 | 0 | 0 | 0 | 0 | 0 | 0 | 0 | 0 | 0 | 0 | 0 | 0 | 17961.1536 | 1649.1109 | 0 | 23170.1988 | 23170.1988 | 3559.9343 | 3559.9343 | 0 | 0 | 19610.2645 | 628.9144 | 0 | 0 | 5396.4519 | 1330.1828 | 0 | 0 | 5396.4519 | 1184.8209 | 0 | 0 | 5396.4519 | 1380.771 | 0 | 0 | 5396.4519 | 6025.3664 | 6726.6347 | 6581.2728 | 6777.2229
255637 | 242.131 | 1220 | 3 | Standard Efficiency | Propane, 120% Usage | Standard, 120% Usage | Electric, 120% Usage | 290 Rated kWh, 120% Usage | 400%+ | None | None | Single-Family Detached | Single-Family Detached | Single-Family Detached | 1000-1499 | 0-1499 | 1 | Propane | 60% Conditioned | Room AC | None | Propane Fuel Wall/Floor Furnace | None | 50000-59999 | 100% CFL | Occupied | 1970s | Electricity | Yes | 67.9925 | 56.2696 | 23.7388 | 0 | 1457.7355 | 67.6994 | 0 | 0 | 0 | 0 | 0 | 0 | 2192.1716 | 40.1507 | 0 | 491.1871 | 21.9803 | 3836.8864 | 0 | 0 | 0 | 407.3688 | 434.0383 | 0 | 0 | 0 | 0 | 0 | 0 | 0 | 0 | 0 | 0 | 0 | 0 | 0 | 0 | 749.0897 | 0 | 22488.2224 | 0 | 0 | 32334.8242 | 32334.8242 | 9097.5122 | 9097.5122 | 0 | 0 | 23237.3121 | 1632.8668 | 0 | 0 | 6394.5457 | 3594.8406 | 0 | 0 | 6394.5457 | 3278.6319 | 0 | 0 | 6394.5457 | 3938.0731 | 0 | 0 | 6394.5457 | 8027.4124 | 9989.3863 | 9673.1775 | 10332.6187
255650 | 242.131 | 1690 | 3 | Standard Efficiency | Electric, 100% Usage | Standard, 100% Usage | Electric, 100% Usage | 290 Rated kWh, 100% Usage | 400%+ | None | None | Single-Family Detached | Single-Family Detached | Single-Family Detached | 1500-1999 | 1500-2499 | 1 | Electricity | 100% Conditioned | Heat Pump | None | Electricity ASHP | None | 100000-119999 | 100% CFL | Occupied | 1980s | Electricity | Yes | 67.9925 | 999.9585 | 37.5131 | 1145.3217 | 4793.1773 | 125.7275 | 0 | 533.9755 | 1051.8321 | 5307.8101 | 0 | 0 | 3186.8548 | 46.0122 | 24.911 | 620.1384 | 21.9803 | 2697.4261 | 0 | 2311.1585 | 0 | 471.2583 | 434.0383 | 0 | 0 | 0 | 0 | 0 | 1821.7298 | 0 | 0 | 0 | 0 | 0 | 0 | 0 | 0 | 0 | 0 | 0 | 0 | 0 | 25699.6952 | 25699.6952 | 23877.9654 | 23877.9654 | 0 | 1821.7298 | 0 | 3947.8367 | 0 | 415.311 | 0 | 9003.8494 | 0 | 415.311 | 0 | 7899.6935 | 0 | 415.311 | 0 | 9475.3845 | 0 | 415.311 | 0 | 4363.1476 | 9419.1604 | 8315.0045 | 9890.6955
255721 | 242.131 | 1623 | 3 | None | None | None | Electric, 120% Usage | None | 400%+ | 6 | None | 5 to 9 Unit | Multifamily with 5+ units, 1-3 stories | Multi-Family with 5+ Units | 1500-1999 | 1500-2499 | 2 | Electricity | 100% Conditioned | Heat Pump | None | Electricity ASHP | None | 200000+ | 100% Incandescent | Occupied | 2000s | Electricity | No | 0 | 0 | 0 | 742.0559 | 3143.7734 | 0 | 319.7405 | 570.0232 | 1203.936 | 5267.6594 | 0 | 0 | 2232.3223 | 181.1179 | 0 | 1881.5163 | 21.9803 | 3553.1937 | 0 | 0 | 0 | 416.454 | 434.0383 | 0 | 0 | 0 | 0 | 0 | 0 | 0 | 0 | 0 | 0 | 0 | 0 | 0 | 0 | 0 | 0 | 0 | 0 | 0 | 19967.5181 | 19967.5181 | 19967.5181 | 19967.5181 | 0 | 0 | 0 | 3591.7308 | 0 | 0 | 0 | 8059.7399 | 0 | 0 | 0 | 7054.4364 | 0 | 0 | 0 | 8461.0658 | 0 | 0 | 0 | 3591.7308 | 8059.7399 | 7054.4364 | 8461.0658
255776 | 242.131 | 617 | 1 | Standard Efficiency, No usage | Electric, 80% Usage | EnergyStar, 80% Usage | Electric, 80% Usage | None | 400%+ | 116 | None | 50 or more Unit | Multifamily with 5+ units, 1-3 stories | Multi-Family with 5+ Units | 500-749 | 0-1499 | 3 | Electricity | 100% Conditioned | Heat Pump | None | Electricity ASHP | None | 70000-79999 | 100% Incandescent | Vacant | 2000s | Electricity | Yes | 0 | 0 | 0 | 99.3511 | 416.7471 | 0 | 0 | 23.1526 | 1.1723 | 356.3744 | 0 | 0 | 315.3445 | 0 | 0 | 0 | 16.412 | 0 | 0 | 0 | 0 | 0 | 434.0383 | 0 | 0 | 0 | 0 | 0 | 0 | 0 | 0 | 0 | 0 | 0 | 0 | 0 | 0 | 0 | 0 | 0 | 0 | 0 | 1662.5922 | 1662.5922 | 1662.5922 | 1662.5922 | 0 | 0 | 0 | 298.1218 | 0 | 0 | 0 | 666.5145 | 0 | 0 | 0 | 586.4514 | 0 | 0 | 0 | 681.6867 | 0 | 0 | 0 | 298.1218 | 666.5145 | 586.4514 | 681.6867
255793 | 242.131 | 2176 | 4 | Standard Efficiency, No usage | Electric, 100% Usage | EnergyStar, 100% Usage | Gas, 100% Usage | None | 300-400% | None | None | Single-Family Detached | Single-Family Detached | Single-Family Detached | 2000-2499 | 1500-2499 | 2 | Natural Gas | 100% Conditioned | Central AC | None | Natural Gas Fuel Furnace | None | 100000-119999 | 100% Incandescent | Vacant | 2000s | Electricity | Yes | 0 | 0 | 0 | 463.9315 | 2722.6302 | 0 | 0 | 74.147 | 0 | 0 | 0 | 0 | 214.8211 | 0 | 0 | 0 | 21.9803 | 0 | 0 | 0 | 0 | 0 | 434.0383 | 0 | 0 | 0 | 0 | 0 | 0 | 0 | 0 | 6041.074 | 0 | 0 | 0 | 0 | 0 | 0 | 0 | 0 | 0 | 0 | 9972.3293 | 9972.3293 | 3931.2553 | 3931.2553 | 0 | 6041.074 | 0 | 678.3583 | 0 | 1377.2366 | 0 | 1409.522 | 0 | 1377.2366 | 0 | 1263.7569 | 0 | 1377.2366 | 0 | 1445.0001 | 0 | 1377.2366 | 0 | 2055.5949 | 2786.7586 | 2640.9935 | 2822.2368
255795 | 242.131 | 2176 | 3 | None | Electric, 100% Usage | EnergyStar, 100% Usage | Electric, 100% Usage | 290 Rated kWh, 100% Usage | 400%+ | None | None | Single-Family Detached | Single-Family Detached | Single-Family Detached | 2000-2499 | 1500-2499 | 1 | Natural Gas | 100% Conditioned | Central AC | None | Natural Gas Fuel Wall/Floor Furnace | None | 120000-139999 | 100% CFL | Occupied | 1950s | Natural Gas | Yes | 0 | 524.5972 | 30.7725 | 2308.5208 | 8958.3034 | 125.7275 | 0 | 0 | 0 | 0 | 0 | 0 | 0 | 52.1667 | 0 | 753.7788 | 21.9803 | 2851.8746 | 0 | 0 | 0 | 471.2583 | 863.9735 | 0 | 0 | 0 | 0 | 0 | 0 | 0 | 0 | 33045.2285 | 0 | 4794.9358 | 0 | 0 | 0 | 0 | 0 | 0 | 0 | 0 | 54803.1178 | 54803.1178 | 16962.6605 | 16962.6605 | 0 | 37840.1643 | 0 | 2957.1347 | 0 | 8626.7839 | 0 | 6257.7667 | 0 | 8626.7839 | 0 | 5587.3916 | 0 | 8626.7839 | 0 | 6454.8226 | 0 | 8626.7839 | 0 | 11583.9186 | 14884.5506 | 14214.1756 | 15081.6066
255834 | 242.131 | 1202 | 3 | Standard Efficiency, No usage | Electric, 100% Usage | Standard, 100% Usage | Electric, 100% Usage | 290 Rated kWh, 100% Usage | 400%+ | None | 16 | Single-Family Attached | Single-Family Attached | Single-Family Attached | 1000-1499 | 0-1499 | 1 | Natural Gas | 100% Conditioned | Central AC | None | Natural Gas Fuel Furnace | None | 80000-99999 | 100% Incandescent | Vacant | 2000s | Natural Gas | Yes | 0 | 0 | 0 | 176.4288 | 907.6411 | 0 | 0 | 162.3614 | 0 | 0 | 0 | 0 | 0 | 0 | 0 | 0 | 21.9803 | 0 | 0 | 0 | 0 | 0 | 434.0383 | 0 | 0 | 0 | 0 | 0 | 0 | 0 | 0 | 6448.4428 | 0 | 1635.9227 | 0 | 0 | 0 | 0 | 0 | 0 | 0 | 0 | 9786.8153 | 9786.8153 | 1702.1568 | 1702.1568 | 0 | 8084.6585 | 0 | 291.3061 | 0 | 1843.1195 | 0 | 627.0007 | 0 | 1843.1195 | 0 | 587.1082 | 0 | 1843.1195 | 0 | 687.7431 | 0 | 1843.1195 | 0 | 2134.4256 | 2470.1203 | 2430.2277 | 2530.8626
255883 | 242.131 | 617 | 1 | None | Electric, 80% Usage | EnergyStar, 80% Usage | Electric, 80% Usage | 318 Rated kWh, 80% Usage | 300-400% | 10 | None | 10 to 19 Unit | Multifamily with 5+ units, 1-3 stories | Multi-Family with 5+ Units | 500-749 | 0-1499 | 2 | Electricity | 100% Conditioned | Heat Pump | Heating and Cooling | Electricity Shared Heating | Fan Coil Heating and Cooling, Electricity | 35000-39999 | 100% LED | Occupied | 1970s | Electricity | Yes | 0 | 231.8192 | 13.4813 | 19.0496 | 1554.742 | 51.5805 | 0 | 226.2509 | 0 | 4500.3994 | 0 | 0 | 762.2779 | 21.6873 | 0 | 248.8173 | 16.412 | 685.7863 | 0 | 0 | 0 | 277.5383 | 434.0383 | 0 | 0 | 0 | 0 | 0 | 0 | 0 | 0 | 0 | 0 | 0 | 0 | 0 | 0 | 0 | 0 | 0 | 0 | 0 | 9044.1732 | 9044.1732 | 9044.1732 | 9044.1732 | 0 | 0 | 0 | 1580.6501 | 0 | 0 | 0 | 3589.51 | 0 | 0 | 0 | 3138.5621 | 0 | 0 | 0 | 3805.1038 | 0 | 0 | 0 | 1580.6501 | 3589.51 | 3138.5621 | 3805.1038
255901 | 242.131 | 2663 | 3 | Standard Efficiency | Electric, 100% Usage | EnergyStar, 100% Usage | Electric, 100% Usage | 318 Rated kWh, 100% Usage | 400%+ | None | None | Single-Family Detached | Single-Family Detached | Single-Family Detached | 2500-2999 | 2500-3999 | 2 | Electricity | 100% Conditioned | Heat Pump | None | Electricity ASHP | None | 140000-159999 | 100% CFL | Occupied | 1980s | Electricity | Yes | 67.9925 | 524.5972 | 30.7725 | 809.7554 | 3404.6066 | 134.8127 | 0 | 668.7882 | 3717.6065 | 6492.4034 | 0 | 0 | 3081.3492 | 58.3211 | 24.911 | 887.4192 | 21.9803 | 3006.9092 | 0 | 0 | 0 | 471.2583 | 868.0765 | 0 | 0 | 0 | 0 | 0 | 0 | 0 | 0 | 0 | 0 | 0 | 0 | 0 | 0 | 0 | 0 | 0 | 0 | 0 | 24271.5599 | 24271.5599 | 24271.5599 | 24271.5599 | 0 | 0 | 0 | 4288.2441 | 0 | 0 | 0 | 9821.8356 | 0 | 0 | 0 | 8574.6467 | 0 | 0 | 0 | 10253.2627 | 0 | 0 | 0 | 4288.2441 | 9821.8356 | 8574.6467 | 10253.2627
255952 | 242.131 | 1690 | 2 | Standard Efficiency | Electric, 100% Usage | Standard, 100% Usage | Electric, 100% Usage | None | 300-400% | None | None | Single-Family Detached | Single-Family Detached | Single-Family Detached | 1500-1999 | 1500-2499 | 1 | Fuel Oil | 100% Conditioned | Central AC | None | Fuel Oil Fuel Furnace | None | 50000-59999 | 100% CFL | Occupied | 1970s | Electricity | Yes | 67.9925 | 762.864 | 28.4279 | 1530.1241 | 4285.2852 | 0 | 0 | 681.0972 | 0 | 0 | 897.3836 | 886.54 | 2316.1407 | 46.0122 | 24.911 | 620.1384 | 16.412 | 2382.6678 | 0 | 0 | 0 | 405.6104 | 868.0765 | 0 | 0 | 33642.8004 | 0 | 0 | 0 | 0 | 0 | 0 | 0 | 0 | 0 | 0 | 0 | 0 | 0 | 0 | 0 | 0 | 49463.3629 | 49463.3629 | 15820.2694 | 15820.2694 | 33642.8004 | 0 | 0 | 2708.0471 | 10200.4941 | 0 | 0 | 5931.1679 | 10200.4941 | 0 | 0 | 5490.8554 | 10200.4941 | 0 | 0 | 6508.0594 | 10200.4941 | 0 | 0 | 12908.5412 | 16131.662 | 15691.3495 | 16708.5535
255959 | 242.131 | 3301 | 2 | Standard Efficiency | Gas, 100% Usage | EnergyStar, 100% Usage | Electric, 100% Usage | None | 400%+ | None | None | Single-Family Detached | Single-Family Detached | Single-Family Detached | 3000-3999 | 2500-3999 | 1 | Natural Gas | None | None | None | Natural Gas Fuel Wall/Floor Furnace | None | 180000-199999 | 100% Incandescent | Occupied | 1960s | Natural Gas | Yes | 67.9925 | 35.7547 | 23.4457 | 0 | 0 | 0 | 319.7405 | 0 | 0 | 0 | 0 | 0 | 0 | 264.9362 | 99.9372 | 3321.6675 | 16.412 | 2894.956 | 0 | 0 | 0 | 405.6104 | 914.0887 | 435.5036 | 0 | 0 | 0 | 475.0682 | 0 | 0 | 0 | 43892.668 | 0 | 3429.8107 | 0 | 0 | 0 | 0 | 0 | 0 | 0 | 0 | 56597.885 | 56597.885 | 8800.3381 | 8800.3381 | 0 | 47797.5469 | 0 | 1511.6315 | 0 | 10896.8781 | 0 | 3367.819 | 0 | 10896.8781 | 0 | 2958.7291 | 0 | 10896.8781 | 0 | 3595.2248 | 0 | 10896.8781 | 0 | 12408.5096 | 14264.6971 | 13855.6072 | 14492.1029
256056 | 242.131 | 1690 | 3 | Standard Efficiency | Electric, 120% Usage | EnergyStar, 120% Usage | Electric, 120% Usage | None | 400%+ | None | None | Single-Family Detached | Single-Family Detached | Single-Family Detached | 1500-1999 | 1500-2499 | 1 | Natural Gas | 100% Conditioned | Central AC | None | Natural Gas Fuel Furnace | None | 100000-119999 | 100% Incandescent | Occupied | 1950s | Natural Gas | Yes | 67.9925 | 480.0504 | 28.1348 | 1574.0847 | 6657.6955 | 0 | 319.7405 | 271.6769 | 0 | 0 | 0 | 0 | 0 | 184.6348 | 0 | 1938.9582 | 21.9803 | 4765.3356 | 0 | 0 | 0 | 486.498 | 1356.0398 | 0 | 0 | 0 | 0 | 0 | 0 | 0 | 0 | 23229.1061 | 0 | 6065.985 | 0 | 0 | 0 | 0 | 0 | 0 | 0 | 0 | 47447.6201 | 47447.6201 | 18152.8221 | 18152.8221 | 0 | 29295.0911 | 0 | 3196.572 | 0 | 6678.6628 | 0 | 6767.6562 | 0 | 6678.6628 | 0 | 6008.2383 | 0 | 6678.6628 | 0 | 7140.3123 | 0 | 6678.6628 | 0 | 9875.2348 | 13446.319 | 12686.901 | 13818.975
256060 | 242.131 | 853 | 2 | Standard Efficiency | None | None | Electric, 100% Usage | 290 Rated kWh, 100% Usage | 100-150% | 8 | None | 5 to 9 Unit | Multifamily with 5+ units, 1-3 stories | Multi-Family with 5+ Units | 750-999 | 0-1499 | 2 | Electricity | 20% Conditioned | Room AC | None | Electricity Baseboard | None | 25000-29999 | 100% Incandescent | Occupied | <1940 | Natural Gas | No | 81.7668 | 0 | 0 | 0 | 499.3931 | 105.2125 | 0 | 0 | 0 | 4310.7824 | 0 | 0 | 0 | 142.7256 | 0 | 1220.3479 | 16.412 | 1856.8983 | 0 | 0 | 0 | 431.9868 | 480.0504 | 0 | 0 | 0 | 0 | 0 | 0 | 0 | 0 | 0 | 0 | 4077.4978 | 0 | 0 | 0 | 0 | 0 | 0 | 0 | 0 | 13222.7805 | 13222.7805 | 9145.2827 | 9145.2827 | 0 | 4077.4978 | 0 | 1594.3677 | 0 | 929.5727 | 0 | 3711.188 | 0 | 929.5727 | 0 | 3225.5307 | 0 | 929.5727 | 0 | 3905.9406 | 0 | 929.5727 | 0 | 2523.9404 | 4640.7607 | 4155.1034 | 4835.5133
256131 | 242.131 | 1675 | 3 | Standard Efficiency | Electric, 100% Usage | Standard, 100% Usage | Electric, 100% Usage | 290 Rated kWh, 100% Usage | 400%+ | None | 8 | Single-Family Attached | Single-Family Attached | Single-Family Attached | 1500-1999 | 1500-2499 | 2 | Electricity | 40% Conditioned | Room AC | None | Electricity Baseboard | None | 50000-59999 | 100% CFL | Occupied | 1970s | Propane | Yes | 67.9925 | 552.439 | 20.808 | 0 | 495.2901 | 60.3726 | 0 | 0 | 0 | 7099.0605 | 0 | 0 | 0 | 46.0122 | 0 | 616.0354 | 21.9803 | 1728.2401 | 0 | 0 | 0 | 346.9961 | 434.0383 | 0 | 0 | 0 | 0 | 0 | 0 | 0 | 0 | 0 | 0 | 0 | 0 | 0 | 0 | 0 | 0 | 0 | 2971.4476 | 0 | 14460.4197 | 14460.4197 | 11488.9721 | 11488.9721 | 0 | 0 | 2971.4476 | 2054.7675 | 0 | 0 | 817.6588 | 4774.0742 | 0 | 0 | 817.6588 | 4146.1168 | 0 | 0 | 817.6588 | 5031.0933 | 0 | 0 | 817.6588 | 2872.4263 | 5591.733 | 4963.7756 | 5848.752
256183 | 242.131 | 1138 | 2 | Standard Efficiency | None | None | Electric, 120% Usage | 318 Rated kWh, 120% Usage | 200-300% | 183 | None | 50 or more Unit | Multifamily with 5+ units, 4-7 stories | Multi-Family with 5+ Units | 1000-1499 | 0-1499 | 4 | Electricity | 100% Conditioned | Heat Pump | Heating Only | Electricity Shared Heating | Boiler Baseboards Heating Only, Electricity | 25000-29999 | 100% CFL | Occupied | 1980s | Electricity | Yes | 67.9925 | 0 | 0 | 0 | 0 | 77.6638 | 0 | 90.2659 | 0 | 5648.0657 | 0 | 0 | 2186.6033 | 39.2715 | 0 | 468.6206 | 16.412 | 3162.5299 | 0 | 0 | 0 | 416.454 | 480.0504 | 272.8492 | 0 | 0 | 0 | 0 | 0 | 0 | 0 | 0 | 0 | 0 | 0 | 0 | 0 | 0 | 0 | 0 | 0 | 0 | 12926.4857 | 12926.4857 | 12926.4857 | 12926.4857 | 0 | 0 | 0 | 2302.0901 | 0 | 0 | 0 | 5312.0506 | 0 | 0 | 0 | 4624.6808 | 0 | 0 | 0 | 5611.1268 | 0 | 0 | 0 | 2302.0901 | 5312.0506 | 4624.6808 | 5611.1268
256259 | 242.131 | 885 | 2 | Standard Efficiency | Electric, 100% Usage | EnergyStar, 100% Usage | Electric, 100% Usage | None | 400%+ | None | None | Single-Family Detached | Single-Family Detached | Single-Family Detached | 750-999 | 0-1499 | 1 | Natural Gas | 20% Conditioned | Room AC | None | Natural Gas Fuel Furnace | None | 80000-99999 | 100% Incandescent | Occupied | <1940 | Natural Gas | Yes | 67.9925 | 524.5972 | 30.7725 | 0 | 421.7293 | 0 | 319.7405 | 407.9549 | 0 | 0 | 0 | 0 | 0 | 144.191 | 0 | 1247.8966 | 16.412 | 2441.5751 | 0 | 0 | 0 | 471.2583 | 434.0383 | 0 | 0 | 0 | 0 | 0 | 1634.4574 | 804.7732 | 0 | 16368.3123 | 0 | 4646.0557 | 0 | 0 | 0 | 0 | 0 | 0 | 0 | 0 | 29982.0497 | 29982.0497 | 6528.1581 | 6528.1581 | 0 | 23453.8916 | 0 | 1089.7865 | 0 | 5346.9718 | 0 | 2433.7167 | 0 | 5346.9718 | 0 | 2140.2184 | 0 | 5346.9718 | 0 | 2602.21 | 0 | 5346.9718 | 0 | 6436.7583 | 7780.6886 | 7487.1903 | 7949.1818
256279 | 242.131 | 866 | 3 | Standard Efficiency | Electric, 120% Usage | EnergyStar, 120% Usage | Electric, 120% Usage | 318 Rated kWh, 120% Usage | 0-100% | None | 5 | Single-Family Attached | Single-Family Attached | Single-Family Attached | 750-999 | 0-1499 | 3 | Natural Gas | 40% Conditioned | Room AC | None | Natural Gas Fuel Boiler | None | 10000-14999 | 100% CFL | Occupied | <1940 | Natural Gas | Yes | 67.9925 | 636.5504 | 37.22 | 0 | 1512.8329 | 163.8267 | 319.7405 | 108.1432 | 0 | 0 | 0 | 0 | 0 | 35.7547 | 0 | 393.8875 | 21.9803 | 3994.5587 | 0 | 0 | 0 | 569.4371 | 434.0383 | 0 | 0 | 0 | 0 | 0 | 0 | 0 | 0 | 25771.7907 | 0 | 8463.0133 | 0 | 0 | 0 | 0 | 0 | 0 | 0 | 0 | 42530.7667 | 42530.7667 | 8295.9628 | 8295.9628 | 0 | 34234.804 | 0 | 1426.3475 | 0 | 7804.8056 | 0 | 3156.1166 | 0 | 7804.8056 | 0 | 2784.4149 | 0 | 7804.8056 | 0 | 3313.4428 | 0 | 7804.8056 | 0 | 9231.1531 | 10960.9222 | 10589.2205 | 11118.2484
256310 | 242.131 | 1675 | 3 | Standard Efficiency, No usage | Electric, 100% Usage | EnergyStar, 100% Usage | Electric, 100% Usage | None | 0-100% | None | 8 | Single-Family Attached | Single-Family Attached | Single-Family Attached | 1500-1999 | 1500-2499 | 2 | Electricity | 100% Conditioned | Heat Pump | None | Electricity ASHP | None | <10000 | 100% Incandescent | Vacant | 1980s | Natural Gas | Yes | 0 | 0 | 0 | 462.4661 | 2089.3037 | 0 | 0 | 444.5888 | 854.3022 | 3918.3602 | 0 | 0 | 0 | 0 | 0 | 0 | 21.9803 | 0 | 0 | 0 | 0 | 0 | 727.1093 | 0 | 0 | 0 | 0 | 0 | 0 | 0 | 0 | 0 | 0 | 1628.5959 | 0 | 0 | 0 | 0 | 0 | 0 | 0 | 0 | 10146.4135 | 10146.4135 | 8517.8176 | 8517.8176 | 0 | 1628.5959 | 0 | 1560.59 | 0 | 371.2812 | 0 | 3557.9881 | 0 | 371.2812 | 0 | 3103.6527 | 0 | 371.2812 | 0 | 3659.5211 | 0 | 371.2812 | 0 | 1931.8712 | 3929.2693 | 3474.934 | 4030.8023
256311 | 242.131 | 2663 | 3 | Standard Efficiency | Electric, 100% Usage | Standard, 100% Usage | Gas, 100% Usage | 290 Rated kWh, 100% Usage | 400%+ | None | None | Single-Family Detached | Single-Family Detached | Single-Family Detached | 2500-2999 | 2500-3999 | 2 | Natural Gas | 100% Conditioned | Central AC | None | Natural Gas Fuel Furnace | None | 200000+ | 100% CFL | Occupied | 1980s | Electricity | Yes | 67.9925 | 1237.053 | 46.3052 | 1285.9959 | 8151.1857 | 160.6029 | 0 | 595.2273 | 0 | 0 | 0 | 0 | 3886.4155 | 58.3211 | 24.911 | 887.4192 | 21.9803 | 3321.6675 | 0 | 0 | 0 | 36.927 | 727.1093 | 0 | 0 | 0 | 0 | 0 | 0 | 0 | 0 | 23928.3737 | 0 | 0 | 0 | 0 | 1080.8461 | 0 | 0 | 0 | 0 | 0 | 45517.7471 | 45517.7471 | 20508.5273 | 20508.5273 | 0 | 25009.2198 | 0 | 3488.8706 | 0 | 5701.5962 | 0 | 7578.0176 | 0 | 5701.5962 | 0 | 6722.3056 | 0 | 5701.5962 | 0 | 7930.8344 | 0 | 5701.5962 | 0 | 9190.4668 | 13279.6138 | 12423.9018 | 13632.4306
256350 | 242.131 | 13414 | 5 | Standard Efficiency | None | None | Electric, 80% Usage | 318 Rated kWh, 80% Usage | 400%+ | None | 6 | Single-Family Attached | Single-Family Attached | Single-Family Attached | 4000+ | 4000+ | 2 | Electricity | 100% Conditioned | Central AC | None | Electricity Electric Furnace | None | 200000+ | 100% Incandescent | Occupied | 2000s | Electricity | Yes | 67.9925 | 0 | 0 | 791.2919 | 5806.324 | 109.3155 | 0 | 1423.4462 | 0 | 61130.8153 | 0 | 0 | 1699.2261 | 770.7769 | 0 | 12002.4326 | 27.2556 | 1962.4039 | 0 | 0 | 0 | 379.527 | 1356.0398 | 0 | 0 | 0 | 0 | 0 | 0 | 0 | 0 | 0 | 0 | 0 | 0 | 0 | 0 | 0 | 0 | 0 | 0 | 0 | 87526.8473 | 87526.8473 | 87526.8473 | 87526.8473 | 0 | 0 | 0 | 16107.6538 | 0 | 0 | 0 | 36924.2269 | 0 | 0 | 0 | 32095.3488 | 0 | 0 | 0 | 39213.9041 | 0 | 0 | 0 | 16107.6538 | 36924.2269 | 32095.3488 | 39213.9041
256367 | 242.131 | 1220 | 3 | Standard Efficiency | Electric, 120% Usage | EnergyStar, 120% Usage | Electric, 120% Usage | 318 Rated kWh, 120% Usage | 400%+ | None | None | Single-Family Detached | Single-Family Detached | Single-Family Detached | 1000-1499 | 0-1499 | 1 | Electricity | 100% Conditioned | Central AC | None | Electricity Electric Furnace | None | 80000-99999 | 100% CFL | Occupied | <1940 | Electricity | Yes | 81.7668 | 330.8772 | 19.3427 | 483.5673 | 3756.2919 | 72.6816 | 0 | 332.9287 | 0 | 14281.6463 | 691.3547 | 682.8556 | 1837.5556 | 40.1507 | 0 | 491.1871 | 21.9803 | 3836.8864 | 0 | 1534.2271 | 0 | 407.3688 | 480.0504 | 0 | 0 | 0 | 0 | 0 | 0 | 0 | 0 | 0 | 0 | 0 | 0 | 0 | 0 | 0 | 0 | 0 | 0 | 0 | 29382.4263 | 29382.4263 | 29382.4263 | 29382.4263 | 0 | 0 | 0 | 5157.6972 | 0 | 0 | 0 | 11865.3681 | 0 | 0 | 0 | 10348.9022 | 0 | 0 | 0 | 12437.1499 | 0 | 0 | 0 | 5157.6972 | 11865.3681 | 10348.9022 | 12437.1499
256430 | 242.131 | 1690 | 3 | Standard Efficiency | Electric, 100% Usage | Standard, 100% Usage | Electric, 100% Usage | 318 Rated kWh, 100% Usage | 400%+ | None | None | Single-Family Detached | Single-Family Detached | Single-Family Detached | 1500-1999 | 1500-2499 | 2 | Electricity | 60% Conditioned | Central AC | None | Electricity Baseboard | None | 100000-119999 | 100% Incandescent | Occupied | 1980s | Electricity | Yes | 67.9925 | 999.9585 | 37.5131 | 407.6619 | 1844.0032 | 134.8127 | 0 | 0 | 0 | 17519.7886 | 0 | 0 | 3250.7443 | 184.6348 | 99.9372 | 1938.9582 | 21.9803 | 2697.4261 | 0 | 0 | 0 | 471.2583 | 914.0887 | 0 | 0 | 0 | 0 | 0 | 0 | 0 | 0 | 0 | 0 | 0 | 0 | 0 | 0 | 0 | 0 | 0 | 0 | 0 | 30589.8791 | 30589.8791 | 30589.8791 | 30589.8791 | 0 | 0 | 0 | 5352.135 | 0 | 0 | 0 | 12338.391 | 0 | 0 | 0 | 10745.005 | 0 | 0 | 0 | 13094.5581 | 0 | 0 | 0 | 5352.135 | 12338.391 | 10745.005 | 13094.5581
256579 | 242.131 | 8194 | 5 | None | Electric, 80% Usage | Standard, 80% Usage | Electric, 80% Usage | None | 400%+ | None | None | Single-Family Detached | Single-Family Detached | Single-Family Detached | 4000+ | 4000+ | 2 | Fuel Oil | 100% Conditioned | Central AC | None | Fuel Oil Fuel Furnace | None | 160000-179999 | 100% Incandescent | Occupied | 1960s | Electricity | Yes | 0 | 989.701 | 36.927 | 2214.7381 | 10070.215 | 0 | 319.7405 | 489.7218 | 0 | 0 | 0 | 0 | 2220.0134 | 509.6506 | 0 | 7521.669 | 27.2556 | 2540.34 | 0 | 0 | 0 | 429.9353 | 868.0765 | 0 | 0 | 54843.8547 | 0 | 0 | 3585.7245 | 0 | 0 | 0 | 0 | 0 | 0 | 0 | 0 | 0 | 0 | 0 | 0 | 0 | 86666.9768 | 86666.9768 | 28237.6907 | 28237.6907 | 54843.8547 | 3585.7245 | 0 | 4619.274 | 16628.5471 | 817.4533 | 0 | 9804.6259 | 16628.5471 | 817.4533 | 0 | 8717.624 | 16628.5471 | 817.4533 | 0 | 10495.1504 | 16628.5471 | 817.4533 | 0 | 22065.2744 | 27250.6262 | 26163.6243 | 27941.1507
256757 | 242.131 | 3301 | 4 | Standard Efficiency | Electric, 120% Usage | EnergyStar, 120% Usage | Gas, 120% Usage | 290 Rated kWh, 120% Usage | 400%+ | None | None | Single-Family Detached | Single-Family Detached | Single-Family Detached | 3000-3999 | 2500-3999 | 1 | Natural Gas | None | None | None | Natural Gas Fuel Boiler | None | 180000-199999 | 100% Incandescent | Occupied | 1960s | Natural Gas | Yes | 67.9925 | 778.6898 | 45.426 | 0 | 0 | 192.5477 | 319.7405 | 56.5627 | 0 | 0 | 1399.1213 | 1382.1232 | 0 | 264.9362 | 99.9372 | 3321.6675 | 21.9803 | 7048.9454 | 0 | 0 | 0 | 44.2537 | 434.0383 | 0 | 0 | 0 | 0 | 0 | 0 | 0 | 0 | 18726.6552 | 0 | 9682.482 | 0 | 0 | 1297.1326 | 0 | 0 | 0 | 0 | 0 | 45184.8184 | 45184.8184 | 15478.2555 | 15478.2555 | 0 | 29706.5629 | 0 | 2642.0753 | 0 | 6772.4557 | 0 | 5863.8467 | 0 | 6772.4557 | 0 | 5152.05 | 0 | 6772.4557 | 0 | 6273.8211 | 0 | 6772.4557 | 0 | 9414.531 | 12636.3023 | 11924.5057 | 13046.2768
256827 | 242.131 | 1202 | 3 | Standard Efficiency | Electric, 120% Usage | Standard, 120% Usage | Electric, 120% Usage | None | 400%+ | None | 6 | Single-Family Attached | Single-Family Attached | Single-Family Attached | 1000-1499 | 0-1499 | 2 | Electricity | 100% Conditioned | Heat Pump | None | Electricity ASHP | None | 80000-99999 | 100% Incandescent | Occupied | 2000s | Electricity | Yes | 67.9925 | 846.3893 | 31.6517 | 283.6928 | 1056.2281 | 0 | 0 | 183.4625 | 343.1862 | 1667.8675 | 0 | 0 | 3673.3528 | 160.0168 | 0 | 1519.8666 | 21.9803 | 3573.4156 | 0 | 0 | 0 | 467.4484 | 480.0504 | 0 | 0 | 0 | 0 | 0 | 0 | 0 | 0 | 0 | 0 | 0 | 0 | 0 | 0 | 0 | 0 | 0 | 0 | 0 | 14377.1875 | 14377.1875 | 14377.1875 | 14377.1875 | 0 | 0 | 0 | 2595.7449 | 0 | 0 | 0 | 5692.0313 | 0 | 0 | 0 | 5173.377 | 0 | 0 | 0 | 6286.4006 | 0 | 0 | 0 | 2595.7449 | 5692.0313 | 5173.377 | 6286.4006
256839 | 242.131 | 1202 | 2 | Standard Efficiency, No usage | Electric, 120% Usage | EnergyStar, 120% Usage | Electric, 120% Usage | None | 400%+ | None | 90 | Single-Family Attached | Single-Family Attached | Single-Family Attached | 1000-1499 | 0-1499 | 1 | Natural Gas | None | None | None | Natural Gas Fuel Wall/Floor Furnace | None | 80000-99999 | 100% CFL | Vacant | 1940s | Natural Gas | Yes | 0 | 0 | 0 | 0 | 0 | 0 | 319.7405 | 0 | 0 | 0 | 0 | 0 | 0 | 0 | 0 | 0 | 16.412 | 0 | 0 | 0 | 0 | 0 | 434.0383 | 0 | 0 | 0 | 0 | 0 | 0 | 0 | 0 | 7469.5024 | 0 | 812.6861 | 0 | 0 | 0 | 0 | 0 | 0 | 0 | 0 | 9052.3792 | 9052.3792 | 770.1908 | 770.1908 | 0 | 8282.1884 | 0 | 130.3974 | 0 | 1888.1653 | 0 | 289.2944 | 0 | 1888.1653 | 0 | 255.0264 | 0 | 1888.1653 | 0 | 306.9029 | 0 | 1888.1653 | 0 | 2018.5627 | 2177.4597 | 2143.1917 | 2195.0682
256864 | 242.131 | 3301 | 3 | Standard Efficiency | Electric, 120% Usage | Standard, 120% Usage | Electric, 120% Usage | None | 400%+ | None | None | Single-Family Detached | Single-Family Detached | Single-Family Detached | 3000-3999 | 2500-3999 | 2 | Electricity | None | None | None | Electricity Baseboard | None | 180000-199999 | 100% CFL | Occupied | 1980s | Natural Gas | Yes | 67.9925 | 1199.833 | 44.8399 | 0 | 0 | 0 | 0 | 0 | 0 | 21270.5121 | 0 | 0 | 0 | 66.2341 | 24.911 | 1062.6757 | 21.9803 | 6419.4287 | 0 | 0 | 0 | 565.6272 | 480.0504 | 0 | 0 | 0 | 0 | 0 | 0 | 0 | 0 | 0 | 0 | 8191.9225 | 0 | 0 | 0 | 0 | 0 | 0 | 0 | 0 | 39416.3005 | 39416.3005 | 31224.0849 | 31224.0849 | 0 | 8191.9225 | 0 | 5751.9554 | 0 | 1867.6122 | 0 | 13262.4771 | 0 | 1867.6122 | 0 | 11513.1949 | 0 | 1867.6122 | 0 | 14065.6032 | 0 | 1867.6122 | 0 | 7619.5676 | 15130.0892 | 13380.8071 | 15933.2154
256893 | 242.131 | 1202 | 2 | Standard Efficiency, No usage | Electric, 120% Usage | Standard, 120% Usage | Electric, 120% Usage | 290 Rated kWh, 120% Usage | 150-200% | None | 24 | Single-Family Attached | Single-Family Attached | Single-Family Attached | 1000-1499 | 0-1499 | 2 | Electricity | 100% Conditioned | Heat Pump | None | Electricity ASHP | None | 30000-34999 | 100% Incandescent | Vacant | 1980s | Electricity | Yes | 0 | 0 | 0 | 316.8098 | 1189.2824 | 0 | 0 | 186.3932 | 127.1928 | 1560.3104 | 0 | 0 | 347.5823 | 0 | 0 | 0 | 16.412 | 0 | 0 | 0 | 0 | 0 | 434.0383 | 0 | 0 | 0 | 0 | 0 | 0 | 0 | 0 | 0 | 0 | 0 | 0 | 0 | 0 | 0 | 0 | 0 | 0 | 0 | 4177.7281 | 4177.7281 | 4177.7281 | 4177.7281 | 0 | 0 | 0 | 764.0972 | 0 | 0 | 0 | 1707.8093 | 0 | 0 | 0 | 1498.3263 | 0 | 0 | 0 | 1758.3857 | 0 | 0 | 0 | 764.0972 | 1707.8093 | 1498.3263 | 1758.3857
256935 | 242.131 | 853 | 1 | Standard Efficiency | Electric, 80% Usage | EnergyStar, 80% Usage | Electric, 80% Usage | 290 Rated kWh, 80% Usage | 300-400% | 12 | None | 10 to 19 Unit | Multifamily with 5+ units, 1-3 stories | Multi-Family with 5+ Units | 750-999 | 0-1499 | 3 | Electricity | 100% Conditioned | Central AC | None | Electricity Electric Furnace | None | 40000-44999 | 100% CFL | Occupied | 1990s | Electricity | Yes | 67.9925 | 231.8192 | 13.4813 | 333.5149 | 2115.387 | 48.3567 | 0 | 29.3071 | 0 | 6580.0317 | 0 | 0 | 875.9894 | 35.7547 | 0 | 390.3707 | 16.412 | 733.2638 | 0 | 0 | 0 | 277.5383 | 400.042 | 0 | 0 | 0 | 0 | 0 | 0 | 0 | 0 | 0 | 0 | 0 | 0 | 0 | 0 | 0 | 0 | 0 | 0 | 0 | 12149.2612 | 12149.2612 | 12149.2612 | 12149.2612 | 0 | 0 | 0 | 2130.1986 | 0 | 0 | 0 | 4847.3638 | 0 | 0 | 0 | 4234.3941 | 0 | 0 | 0 | 5141.592 | 0 | 0 | 0 | 2130.1986 | 4847.3638 | 4234.3941 | 5141.592
257079 | 242.131 | 3301 | 1 | Standard Efficiency | Electric, 100% Usage | EnergyStar, 100% Usage | Electric, 100% Usage | None | 200-300% | None | None | Single-Family Detached | Single-Family Detached | Single-Family Detached | 3000-3999 | 2500-3999 | 2 | Fuel Oil | 40% Conditioned | Room AC | None | Fuel Oil Fuel Boiler | None | 60000-69999 | 100% LED | Occupied | 1960s | Electricity | Yes | 67.9925 | 648.8593 | 37.8062 | 0 | 1998.7447 | 0 | 319.7405 | 214.528 | 0 | 0 | 0 | 0 | 3683.9033 | 44.2537 | 16.7051 | 811.5138 | 16.412 | 3524.4727 | 0 | 0 | 0 | 537.1993 | 480.0504 | 0 | 0 | 52753.9649 | 0 | 0 | 0 | 0 | 0 | 0 | 0 | 0 | 0 | 0 | 0 | 0 | 0 | 0 | 0 | 0 | 65156.4395 | 65156.4395 | 12402.4746 | 12402.4746 | 52753.9649 | 0 | 0 | 2064.4912 | 15994.8917 | 0 | 0 | 4567.1132 | 15994.8917 | 0 | 0 | 4028.0758 | 15994.8917 | 0 | 0 | 4868.421 | 15994.8917 | 0 | 0 | 18059.3829 | 20562.0048 | 20022.9675 | 20863.3126
257090 | 242.131 | 333 | 1 | Standard Efficiency | None | None | Electric, 80% Usage | None | 0-100% | 14 | None | 10 to 19 Unit | Multifamily with 5+ units, 1-3 stories | Multi-Family with 5+ Units | 0-499 | 0-1499 | 2 | Electricity | 100% Conditioned | Heat Pump | None | Electricity ASHP | None | <10000 | 100% Incandescent | Occupied | 1980s | Electricity | Yes | 67.9925 | 0 | 0 | 321.792 | 1161.1476 | 0 | 0 | 60.3726 | 75.0262 | 909.9857 | 0 | 0 | 634.2058 | 116.6423 | 0 | 774.0007 | 16.412 | 628.6374 | 0 | 0 | 0 | 277.5383 | 480.0504 | 0 | 0 | 0 | 0 | 0 | 0 | 0 | 0 | 0 | 0 | 0 | 0 | 0 | 0 | 0 | 0 | 0 | 0 | 0 | 5523.5105 | 5523.5105 | 5523.5105 | 5523.5105 | 0 | 0 | 0 | 933.2708 | 0 | 0 | 0 | 2101.4485 | 0 | 0 | 0 | 1850.0545 | 0 | 0 | 0 | 2204.4485 | 0 | 0 | 0 | 933.2708 | 2101.4485 | 1850.0545 | 2204.4485
257116 | 242.131 | 1690 | 5 | None | Electric, 100% Usage | EnergyStar, 100% Usage | Electric, 100% Usage | 290 Rated kWh, 100% Usage | 300-400% | None | None | Single-Family Detached | Single-Family Detached | Single-Family Detached | 1500-1999 | 1500-2499 | 1 | Fuel Oil | 60% Conditioned | Central AC | None | Fuel Oil Fuel Furnace | None | 100000-119999 | 100% Incandescent | Vacant | <1940 | Electricity | Yes | 0 | 0 | 0 | 164.999 | 1187.817 | 0 | 319.7405 | 223.6132 | 0 | 0 | 0 | 0 | 314.1722 | 0 | 0 | 0 | 27.2556 | 0 | 0 | 0 | 0 | 0 | 480.0504 | 0 | 0 | 9007.2463 | 0 | 0 | 0 | 0 | 0 | 0 | 0 | 0 | 0 | 0 | 0 | 0 | 0 | 0 | 0 | 0 | 11725.1874 | 11725.1874 | 2717.9411 | 2717.9411 | 9007.2463 | 0 | 0 | 468.1522 | 2730.9608 | 0 | 0 | 995.3236 | 2730.9608 | 0 | 0 | 885.4613 | 2730.9608 | 0 | 0 | 1039.4056 | 2730.9608 | 0 | 0 | 3199.1131 | 3726.2845 | 3616.4221 | 3770.3664
257198 | 242.131 | 3301 | 5 | Standard Efficiency | Electric, 80% Usage | Standard, 80% Usage | Gas, 80% Usage | 318 Rated kWh, 80% Usage | 300-400% | None | None | Single-Family Detached | Single-Family Detached | Single-Family Detached | 3000-3999 | 2500-3999 | 2 | Natural Gas | 100% Conditioned | Central AC | None | Natural Gas Fuel Furnace | None | 100000-119999 | 100% CFL | Occupied | 1950s | Natural Gas | Yes | 67.9925 | 1179.318 | 44.2537 | 1870.3796 | 8206.5761 | 167.0505 | 0 | 655.0138 | 0 | 0 | 0 | 0 | 0 | 66.2341 | 0 | 1062.6757 | 27.2556 | 1919.6155 | 0 | 0 | 0 | 33.117 | 1356.0398 | 0 | 0 | 0 | 0 | 0 | 0 | 0 | 0 | 58105.7357 | 0 | 4561.6512 | 0 | 0 | 971.8237 | 0 | 0 | 0 | 0 | 0 | 80295.0256 | 80295.0256 | 16655.8151 | 16655.8151 | 0 | 63639.2106 | 0 | 2683.5677 | 0 | 14508.401 | 0 | 5676.713 | 0 | 14508.401 | 0 | 5071.1659 | 0 | 14508.401 | 0 | 6015.1428 | 0 | 14508.401 | 0 | 17191.9687 | 20185.114 | 19579.5668 | 20523.5438
257240 | 242.131 | 853 | 1 | None | Electric, 80% Usage | Standard, 80% Usage | Electric, 80% Usage | 318 Rated kWh, 80% Usage | 400%+ | 12 | None | 10 to 19 Unit | Multifamily with 5+ units, 4-7 stories | Multi-Family with 5+ Units | 750-999 | 0-1499 | 4 | Electricity | 100% Conditioned | Central AC | None | Electricity Electric Furnace | None | 80000-99999 | 100% Incandescent | Occupied | 1990s | Electricity | Yes | 0 | 564.1618 | 21.1011 | 253.2134 | 1134.185 | 70.9232 | 0 | 25.2041 | 0 | 2520.7043 | 0 | 0 | 1317.0614 | 142.7256 | 0 | 1220.3479 | 16.412 | 830.8565 | 0 | 0 | 0 | 311.5345 | 434.0383 | 0 | 0 | 0 | 0 | 0 | 0 | 0 | 0 | 0 | 0 | 0 | 0 | 0 | 0 | 0 | 0 | 0 | 0 | 0 | 8862.4692 | 8862.4692 | 8862.4692 | 8862.4692 | 0 | 0 | 0 | 1537.1043 | 0 | 0 | 0 | 3473.2167 | 0 | 0 | 0 | 3041.8526 | 0 | 0 | 0 | 3687.5967 | 0 | 0 | 0 | 1537.1043 | 3473.2167 | 3041.8526 | 3687.5967
257376 | 242.131 | 1675 | 3 | Standard Efficiency | None | None | Electric, 80% Usage | None | 400%+ | None | 6 | Single-Family Attached | Single-Family Attached | Single-Family Attached | 1500-1999 | 1500-2499 | 3 | Electricity | 100% Conditioned | Heat Pump | None | Electricity ASHP | None | 160000-179999 | 100% CFL | Occupied | 1980s | Electricity | Yes | 67.9925 | 0 | 0 | 400.042 | 1619.5107 | 0 | 0 | 1195.73 | 2570.5264 | 9307.058 | 0 | 0 | 1100.4819 | 46.0122 | 0 | 616.0354 | 21.9803 | 929.6214 | 0 | 0 | 0 | 311.5345 | 868.0765 | 0 | 0 | 0 | 0 | 0 | 0 | 0 | 0 | 0 | 0 | 0 | 0 | 0 | 0 | 0 | 0 | 0 | 0 | 0 | 19054.6018 | 19054.6018 | 19054.6018 | 19054.6018 | 0 | 0 | 0 | 3600.2901 | 0 | 0 | 0 | 8019.3131 | 0 | 0 | 0 | 7182.8774 | 0 | 0 | 0 | 8774.9367 | 0 | 0 | 0 | 3600.2901 | 8019.3131 | 7182.8774 | 8774.9367
257396 | 242.131 | 2176 | 3 | Standard Efficiency | Gas, 100% Usage | EnergyStar, 100% Usage | Electric, 100% Usage | None | 300-400% | None | None | Single-Family Detached | Single-Family Detached | Single-Family Detached | 2000-2499 | 1500-2499 | 1 | Electricity | 100% Conditioned | Heat Pump | None | Electricity ASHP | None | 60000-69999 | 100% Incandescent | Occupied | <1940 | Electricity | Yes | 81.7668 | 35.7547 | 23.4457 | 1456.5632 | 5751.2267 | 0 | 319.7405 | 743.5213 | 3057.6105 | 8514.0077 | 0 | 0 | 2000.2101 | 208.6666 | 0 | 2355.9983 | 21.9803 | 2537.1163 | 0 | 0 | 0 | 405.6104 | 434.0383 | 376.8894 | 0 | 0 | 0 | 475.0682 | 0 | 0 | 0 | 0 | 0 | 0 | 0 | 0 | 0 | 0 | 0 | 0 | 0 | 0 | 28798.9218 | 28798.9218 | 28323.8536 | 28323.8536 | 0 | 475.0682 | 0 | 5075.8773 | 0 | 108.3247 | 0 | 11531.4402 | 0 | 108.3247 | 0 | 10083.5103 | 0 | 108.3247 | 0 | 11957.0659 | 0 | 108.3247 | 0 | 5184.202 | 11639.7649 | 10191.835 | 12065.3906
257417 | 242.131 | 2663 | 4 | None | Propane, 120% Usage | EnergyStar, 120% Usage | Electric, 120% Usage | 290 Rated kWh, 120% Usage | 400%+ | None | None | Single-Family Detached | Single-Family Detached | Single-Family Detached | 2500-2999 | 2500-3999 | 2 | Propane | 100% Conditioned | Central AC | None | Propane Fuel Furnace | None | 200000+ | 100% Incandescent | Occupied | 1990s | Electricity | Yes | 0 | 69.4578 | 45.426 | 955.1186 | 4268.5801 | 192.5477 | 319.7405 | 114.5908 | 0 | 0 | 0 | 0 | 7213.9444 | 233.2846 | 99.9372 | 2773.9177 | 21.9803 | 6643.335 | 0 | 0 | 0 | 644.7564 | 480.0504 | 0 | 0 | 0 | 0 | 0 | 0 | 0 | 0 | 0 | 0 | 0 | 0 | 0 | 0 | 924.6392 | 0 | 21098.1863 | 0 | 0 | 46099.7862 | 46099.7862 | 24076.9607 | 24076.9607 | 0 | 0 | 22022.8256 | 4000.7119 | 0 | 0 | 6060.3674 | 8806.524 | 0 | 0 | 6060.3674 | 7773.0269 | 0 | 0 | 6060.3674 | 9410.3321 | 0 | 0 | 6060.3674 | 10061.0793 | 14866.8914 | 13833.3943 | 15470.6995
257423 | 242.131 | 1690 | 3 | Standard Efficiency | Gas, 80% Usage | Standard, 80% Usage | Electric, 80% Usage | None | 400%+ | None | None | Single-Family Detached | Single-Family Detached | Single-Family Detached | 1500-1999 | 1500-2499 | 2 | Electricity | 100% Conditioned | Central AC | None | Electricity Electric Furnace | None | 80000-99999 | 100% Incandescent | Occupied | 2000s | Electricity | Yes | 81.7668 | 37.5131 | 15.8258 | 328.2396 | 1438.3928 | 0 | 0 | 87.3352 | 0 | 10249.8676 | 0 | 0 | 786.0166 | 184.6348 | 99.9372 | 1938.9582 | 21.9803 | 1033.9547 | 0 | 0 | 0 | 271.6769 | 914.0887 | 295.4156 | 0 | 0 | 0 | 499.3931 | 0 | 0 | 0 | 0 | 0 | 0 | 0 | 0 | 0 | 0 | 0 | 0 | 0 | 0 | 18284.411 | 18284.411 | 17785.0179 | 17785.0179 | 0 | 499.3931 | 0 | 3196.8229 | 0 | 113.8494 | 0 | 7367.9367 | 0 | 113.8494 | 0 | 6410.4663 | 0 | 113.8494 | 0 | 7753.1945 | 0 | 113.8494 | 0 | 3310.6723 | 7481.7862 | 6524.3157 | 7867.0439
257471 | 242.131 | 1202 | 2 | Standard Efficiency | Electric, 120% Usage | Standard, 120% Usage | Electric, 120% Usage | 318 Rated kWh, 120% Usage | 400%+ | None | 5 | Single-Family Attached | Single-Family Attached | Single-Family Attached | 1000-1499 | 0-1499 | 2 | Electricity | 100% Conditioned | Central AC | None | Electricity Baseboard | None | 140000-159999 | 100% CFL | Occupied | 1980s | Electricity | Yes | 67.9925 | 846.3893 | 31.6517 | 259.661 | 1261.3779 | 106.3848 | 0 | 0 | 0 | 6835.8827 | 0 | 0 | 3725.8125 | 40.1507 | 0 | 486.2049 | 16.412 | 3573.4156 | 0 | 0 | 0 | 467.4484 | 480.0504 | 0 | 0 | 0 | 0 | 0 | 0 | 0 | 0 | 0 | 0 | 0 | 0 | 0 | 0 | 0 | 0 | 0 | 0 | 0 | 18198.8342 | 18198.8342 | 18198.8342 | 18198.8342 | 0 | 0 | 0 | 3110.0588 | 0 | 0 | 0 | 7166.3612 | 0 | 0 | 0 | 6258.057 | 0 | 0 | 0 | 7562.0947 | 0 | 0 | 0 | 3110.0588 | 7166.3612 | 6258.057 | 7562.0947
257477 | 242.131 | 1138 | 2 | Standard Efficiency | Electric, 120% Usage | EnergyStar, 120% Usage | Electric, 120% Usage | None | 100-150% | 30 | None | 20 to 49 Unit | Multifamily with 5+ units, 1-3 stories | Multi-Family with 5+ Units | 1000-1499 | 0-1499 | 3 | Electricity | 100% Conditioned | Heat Pump | None | Electricity ASHP | None | 25000-29999 | 100% Incandescent | Occupied | 1990s | Electricity | Yes | 67.9925 | 540.13 | 31.6517 | 516.3912 | 1871.8449 | 0 | 0 | 84.6975 | 136.8642 | 848.7338 | 0 | 0 | 4274.7346 | 156.793 | 0 | 1465.0623 | 16.412 | 3943.2712 | 0 | 0 | 0 | 518.4427 | 480.0504 | 345.5308 | 0 | 0 | 0 | 0 | 0 | 0 | 0 | 0 | 0 | 0 | 0 | 0 | 0 | 0 | 0 | 0 | 0 | 0 | 15298.3099 | 15298.3099 | 15298.3099 | 15298.3099 | 0 | 0 | 0 | 2560.7675 | 0 | 0 | 0 | 5762.9713 | 0 | 0 | 0 | 5064.8305 | 0 | 0 | 0 | 6128.7051 | 0 | 0 | 0 | 2560.7675 | 5762.9713 | 5064.8305 | 6128.7051
257525 | 242.131 | 1220 | 3 | Standard Efficiency | Electric, 100% Usage | EnergyStar, 100% Usage | Electric, 100% Usage | None | 400%+ | None | None | Single-Family Detached | Single-Family Detached | Single-Family Detached | 1000-1499 | 0-1499 | 1 | Natural Gas | 100% Conditioned | Central AC | None | Natural Gas Fuel Boiler | None | 140000-159999 | 100% CFL | Occupied | 1950s | Natural Gas | Yes | 67.9925 | 400.042 | 23.4457 | 417.6263 | 2215.9104 | 0 | 319.7405 | 158.8445 | 0 | 0 | 0 | 0 | 0 | 40.1507 | 0 | 491.1871 | 21.9803 | 2233.2016 | 0 | 0 | -13190.5427 | 405.6104 | 434.0383 | 0 | 0 | 0 | 0 | 0 | 0 | 0 | 0 | 33459.631 | 0 | 3656.0616 | 0 | 0 | 0 | 0 | 0 | 0 | 0 | 0 | 31154.9201 | 44345.4628 | -5960.7725 | 7229.7702 | 0 | 37115.6926 | 0 | -49.2547 | 0 | 8461.6246 | 0 | -376.0834 | 0 | 8461.6246 | 0 | -367.8816 | 0 | 8461.6246 | 0 | -711.305 | 0 | 8461.6246 | 0 | 8412.3699 | 8085.5412 | 8093.743 | 7750.3196
257526 | 242.131 | 333 | 1 | Standard Efficiency | Electric, 80% Usage | EnergyStar, 80% Usage | Electric, 80% Usage | None | 300-400% | 4 | None | 3 or 4 Unit | Multifamily with 2-4 Units | Multi-Family with 2 - 4 Units | 0-499 | 0-1499 | 2 | Electricity | None | None | Heating Only | Electricity Shared Heating | Boiler Baseboards Heating Only, Electricity | 40000-44999 | 100% Incandescent | Occupied | 1990s | Electricity | Yes | 81.7668 | 231.8192 | 13.4813 | 0 | 0 | 0 | 0 | 71.2163 | 0 | 1121.8761 | 0 | 0 | 720.6618 | 116.6423 | 0 | 774.0007 | 16.412 | 486.2049 | 0 | 0 | 0 | 277.5383 | 434.0383 | 0 | 0 | 0 | 0 | 0 | 0 | 0 | 0 | 0 | 0 | 0 | 0 | 0 | 0 | 0 | 0 | 0 | 0 | 0 | 4345.6578 | 4345.6578 | 4345.6578 | 4345.6578 | 0 | 0 | 0 | 738.5001 | 0 | 0 | 0 | 1697.1735 | 0 | 0 | 0 | 1480.9337 | 0 | 0 | 0 | 1806.6525 | 0 | 0 | 0 | 738.5001 | 1697.1735 | 1480.9337 | 1806.6525
257535 | 242.131 | 2152 | 4 | Standard Efficiency | None | None | Electric, 100% Usage | 318 Rated kWh, 100% Usage | 400%+ | None | 15 | Single-Family Attached | Single-Family Attached | Single-Family Attached | 2000-2499 | 1500-2499 | 2 | Electricity | None | None | Heating Only | Electricity Shared Heating | Boiler Baseboards Heating Only, Electricity | 100000-119999 | 100% CFL | Occupied | <1940 | Electricity | Yes | 67.9925 | 0 | 0 | 0 | 0 | 112.5393 | 319.7405 | 140.088 | 0 | 19977.1895 | 0 | 0 | 2503.9992 | 51.8736 | 0 | 747.0382 | 21.9803 | 2063.8065 | 0 | 0 | 0 | 431.9868 | 434.0383 | 0 | 0 | 0 | 0 | 0 | 1778.9414 | 0 | 0 | 0 | 0 | 0 | 0 | 0 | 0 | 0 | 0 | 0 | 0 | 0 | 28651.507 | 28651.507 | 26872.5656 | 26872.5656 | 0 | 1778.9414 | 0 | 4501.2615 | 0 | 405.5352 | 0 | 10697.1097 | 0 | 405.5352 | 0 | 9279.859 | 0 | 405.5352 | 0 | 11345.1322 | 0 | 405.5352 | 0 | 4906.7967 | 11102.6449 | 9685.3941 | 11750.6673
257543 | 242.131 | 1220 | 3 | Standard Efficiency | Electric, 100% Usage | EnergyStar, 100% Usage | Gas, 100% Usage | None | 0-100% | None | None | Single-Family Detached | Single-Family Detached | Single-Family Detached | 1000-1499 | 0-1499 | 1 | Natural Gas | 100% Conditioned | Central AC | None | Natural Gas Fuel Furnace | None | <10000 | 100% Incandescent | Occupied | 2010s | Natural Gas | Yes | 67.9925 | 400.042 | 23.4457 | 854.0091 | 2975.5506 | 0 | 0 | 201.926 | 0 | 0 | 0 | 0 | 0 | 160.896 | 0 | 1535.3993 | 21.9803 | 2233.2016 | 0 | 0 | 0 | 27.8418 | 914.0887 | 0 | 0 | 0 | 0 | 0 | 0 | 0 | 0 | 13806.285 | 0 | 3756.2919 | 0 | 0 | 813.5653 | 0 | 0 | 0 | 0 | 0 | 27792.5157 | 27792.5157 | 9416.3735 | 9416.3735 | 0 | 18376.1422 | 0 | 1649.1095 | 0 | 4189.3506 | 0 | 3546.3162 | 0 | 4189.3506 | 0 | 3142.2031 | 0 | 4189.3506 | 0 | 3730.6743 | 0 | 4189.3506 | 0 | 5838.46 | 7735.6668 | 7331.5536 | 7920.0249
257595 | 242.131 | 1202 | 3 | Standard Efficiency | Electric, 100% Usage | Standard, 100% Usage | Electric, 100% Usage | 290 Rated kWh, 100% Usage | 200-300% | None | 8 | Single-Family Attached | Single-Family Attached | Single-Family Attached | 1000-1499 | 0-1499 | 1 | Electricity | 100% Conditioned | Room AC | None | Electricity Baseboard | None | 60000-69999 | 100% LED | Occupied | 1980s | Electricity | Yes | 67.9925 | 1011.0952 | 37.8062 | 0 | 911.7441 | 127.4859 | 0 | 0 | 0 | 2290.3504 | 0 | 0 | 3294.705 | 26.6695 | 0 | 371.321 | 21.9803 | 2048.8599 | 0 | 0 | 0 | 474.4821 | 434.0383 | 0 | 0 | 0 | 0 | 0 | 0 | 0 | 0 | 0 | 0 | 0 | 0 | 0 | 0 | 0 | 0 | 0 | 0 | 0 | 11118.2372 | 11118.2372 | 11118.2372 | 11118.2372 | 0 | 0 | 0 | 1866.5448 | 0 | 0 | 0 | 4244.5391 | 0 | 0 | 0 | 3717.8758 | 0 | 0 | 0 | 4515.8885 | 0 | 0 | 0 | 1866.5448 | 4244.5391 | 3717.8758 | 4515.8885
257597 | 242.131 | 853 | 1 | Standard Efficiency | Electric, 100% Usage | Standard, 100% Usage | Electric, 100% Usage | 318 Rated kWh, 100% Usage | 400%+ | 4 | None | 3 or 4 Unit | Multifamily with 2-4 Units | Multi-Family with 2 - 4 Units | 750-999 | 0-1499 | 2 | Electricity | 60% Conditioned | Room AC | Heating Only | Electricity Shared Heating | Boiler Baseboards Heating Only, Electricity | 80000-99999 | 100% Incandescent | Occupied | 1960s | Natural Gas | Yes | 67.9925 | 553.3182 | 21.1011 | 0 | 1004.9407 | 64.7687 | 0 | 141.2603 | 0 | 9234.3763 | 0 | 0 | 0 | 142.7256 | 0 | 1220.3479 | 16.412 | 1134.4781 | 0 | 0 | 0 | 346.9961 | 480.0504 | 0 | 0 | 0 | 0 | 0 | 0 | 0 | 0 | 0 | 0 | 2927.4869 | 0 | 0 | 0 | 0 | 0 | 0 | 0 | 0 | 17355.9618 | 17355.9618 | 14428.4749 | 14428.4749 | 0 | 2927.4869 | 0 | 2494.5657 | 0 | 667.3913 | 0 | 5791.0378 | 0 | 667.3913 | 0 | 5038.4732 | 0 | 667.3913 | 0 | 6149.5495 | 0 | 667.3913 | 0 | 3161.957 | 6458.4291 | 5705.8645 | 6816.9408
257632 | 242.131 | 1690 | 4 | None | Electric, 100% Usage | Standard, 100% Usage | Gas, 100% Usage | None | 200-300% | None | None | Single-Family Detached | Single-Family Detached | Single-Family Detached | 1500-1999 | 1500-2499 | 2 | Natural Gas | 60% Conditioned | Room AC | None | Natural Gas Fuel Furnace | None | 60000-69999 | 100% CFL | Occupied | 1950s | Natural Gas | Yes | 0 | 1474.1475 | 55.0974 | 0 | 1446.8919 | 0 | 319.7405 | 902.6589 | 0 | 0 | 0 | 0 | 0 | 46.0122 | 24.911 | 620.1384 | 21.9803 | 3326.9428 | 0 | 0 | 0 | 41.323 | 434.0383 | 0 | 0 | 0 | 0 | 0 | 0 | 0 | 0 | 36205.7069 | 0 | 6898.5999 | 0 | 0 | 1214.7796 | 0 | 0 | 0 | 0 | 0 | 53033.2616 | 53033.2616 | 8714.1752 | 8714.1752 | 0 | 44318.7933 | 0 | 1457.3301 | 0 | 10103.7932 | 0 | 3213.5654 | 0 | 10103.7932 | 0 | 2835.39 | 0 | 10103.7932 | 0 | 3421.8423 | 0 | 10103.7932 | 0 | 11561.1233 | 13317.3586 | 12939.1832 | 13525.6355
257634 | 242.131 | 1675 | 2 | Standard Efficiency | Electric, 80% Usage | EnergyStar, 80% Usage | Gas, 80% Usage | 318 Rated kWh, 80% Usage | 100-150% | None | 5 | Single-Family Attached | Single-Family Attached | Single-Family Attached | 1500-1999 | 1500-2499 | 2 | Natural Gas | 100% Conditioned | Central AC | None | Natural Gas Fuel Furnace | None | 10000-14999 | 100% LED | Occupied | 1950s | Natural Gas | Yes | 67.9925 | 231.8192 | 13.4813 | 438.1412 | 2630.3129 | 51.5805 | 319.7405 | 1031.9032 | 0 | 0 | 0 | 0 | 0 | 30.4794 | 0 | 470.6721 | 16.412 | 864.2666 | 0 | 0 | 0 | 19.0496 | 1790.0781 | 0 | 0 | 0 | 0 | 0 | 0 | 0 | 0 | 41394.5302 | 0 | 2069.3748 | 0 | 0 | 555.9558 | 0 | 0 | 0 | 0 | 0 | 51995.79 | 51995.79 | 7975.9292 | 7975.9292 | 0 | 44019.8609 | 0 | 1369.2407 | 0 | 10035.6069 | 0 | 2962.4245 | 0 | 10035.6069 | 0 | 2624.3584 | 0 | 10035.6069 | 0 | 3117.0042 | 0 | 10035.6069 | 0 | 11404.8476 | 12998.0314 | 12659.9653 | 13152.6111
257660 | 242.131 | 1138 | 2 | Standard Efficiency, No usage | Electric, 120% Usage | Standard, 120% Usage | Electric, 120% Usage | 290 Rated kWh, 120% Usage | 400%+ | 12 | None | 10 to 19 Unit | Multifamily with 5+ units, 1-3 stories | Multi-Family with 5+ Units | 1000-1499 | 0-1499 | 2 | Electricity | 100% Conditioned | Room AC | None | Electricity Baseboard | None | 80000-99999 | 100% Incandescent | Vacant | 1960s | Electricity | No | 0 | 0 | 0 | 0 | 2786.5197 | 0 | 0 | 0 | 0 | 1420.2224 | 0 | 0 | 348.4615 | 0 | 0 | 0 | 16.412 | 0 | 0 | 0 | 0 | 0 | 434.0383 | 0 | 0 | 0 | 0 | 0 | 0 | 0 | 0 | 0 | 0 | 0 | 0 | 0 | 0 | 0 | 0 | 0 | 0 | 0 | 5005.6539 | 5005.6539 | 5005.6539 | 5005.6539 | 0 | 0 | 0 | 870.0573 | 0 | 0 | 0 | 1916.6927 | 0 | 0 | 0 | 1692.5323 | 0 | 0 | 0 | 1976.2112 | 0 | 0 | 0 | 870.0573 | 1916.6927 | 1692.5323 | 1976.2112
257732 | 242.131 | 1675 | 2 | None | Electric, 100% Usage | Standard, 100% Usage | Electric, 100% Usage | 290 Rated kWh, 100% Usage | 400%+ | None | 6 | Single-Family Attached | Single-Family Attached | Single-Family Attached | 1500-1999 | 1500-2499 | 2 | Electricity | 20% Conditioned | Room AC | None | Electricity Baseboard | None | 120000-139999 | 100% LED | Vacant | <1940 | Electricity | Yes | 0 | 0 | 0 | 0 | 1077.9154 | 0 | 0 | 0 | 0 | 18292.0308 | 0 | 0 | 326.1881 | 0 | 0 | 0 | 16.412 | 0 | 0 | 0 | 0 | 0 | 727.1093 | 0 | 0 | 0 | 0 | 0 | 0 | 0 | 0 | 0 | 0 | 0 | 0 | 0 | 0 | 0 | 0 | 0 | 0 | 0 | 20439.6556 | 20439.6556 | 20439.6556 | 20439.6556 | 0 | 0 | 0 | 3784.0726 | 0 | 0 | 0 | 8992.7046 | 0 | 0 | 0 | 7766.5229 | 0 | 0 | 0 | 9329.7378 | 0 | 0 | 0 | 3784.0726 | 8992.7046 | 7766.5229 | 9329.7378
257768 | 242.131 | 1675 | 2 | Standard Efficiency | Electric, 100% Usage | Standard, 100% Usage | Electric, 100% Usage | None | 0-100% | None | 5 | Single-Family Attached | Single-Family Attached | Single-Family Attached | 1500-1999 | 1500-2499 | 2 | Electricity | 100% Conditioned | Central AC | None | Electricity Baseboard | None | <10000 | 100% Incandescent | Occupied | <1940 | Electricity | Yes | 67.9925 | 705.129 | 26.3764 | 223.0271 | 1079.3808 | 0 | 319.7405 | 0 | 0 | 19717.2354 | 0 | 0 | 2030.9825 | 183.7556 | 0 | 1926.0631 | 16.412 | 1859.5359 | 0 | 0 | 0 | 389.4915 | 400.042 | 0 | 0 | 0 | 0 | 0 | 0 | 0 | 0 | 0 | 0 | 0 | 0 | 0 | 0 | 0 | 0 | 0 | 0 | 0 | 28945.1642 | 28945.1642 | 28945.1642 | 28945.1642 | 0 | 0 | 0 | 5158.359 | 0 | 0 | 0 | 12002.5195 | 0 | 0 | 0 | 10423.974 | 0 | 0 | 0 | 12688.059 | 0 | 0 | 0 | 5158.359 | 12002.5195 | 10423.974 | 12688.059
257779 | 242.131 | 2152 | 2 | Standard Efficiency | Electric, 80% Usage | EnergyStar, 80% Usage | Electric, 80% Usage | None | 400%+ | None | 90 | Single-Family Attached | Single-Family Attached | Single-Family Attached | 2000-2499 | 1500-2499 | 1 | Natural Gas | 100% Conditioned | Central AC | None | Natural Gas Fuel Furnace | None | 100000-119999 | 100% Incandescent | Occupied | 2010s | Natural Gas | Yes | 67.9925 | 231.8192 | 13.4813 | 279.0037 | 1177.5596 | 0 | 0 | 170.8604 | 0 | 0 | 0 | 0 | 0 | 207.4943 | 0 | 2335.4834 | 16.412 | 900.9005 | 0 | 0 | 0 | 277.5383 | 434.0383 | 0 | 0 | 0 | 0 | 0 | 0 | 0 | 0 | 8538.6256 | 0 | 2028.6379 | 0 | 0 | 0 | 0 | 0 | 0 | 0 | 0 | 16679.5538 | 16679.5538 | 6112.2902 | 6112.2902 | 0 | 10567.2636 | 0 | 1096.785 | 0 | 2409.1221 | 0 | 2363.6544 | 0 | 2409.1221 | 0 | 2083.8741 | 0 | 2409.1221 | 0 | 2515.1193 | 0 | 2409.1221 | 0 | 3505.9071 | 4772.7765 | 4492.9962 | 4924.2414
257791 | 242.131 | 333 | 1 | Standard Efficiency | None | None | Electric, 80% Usage | 318 Rated kWh, 80% Usage | 0-100% | 2 | None | 2 Unit | Multifamily with 2-4 Units | Multi-Family with 2 - 4 Units | 0-499 | 0-1499 | 2 | Natural Gas | 20% Conditioned | Room AC | None | Natural Gas Fuel Furnace | None | <10000 | 100% CFL | Occupied | <1940 | Natural Gas | No | 67.9925 | 0 | 0 | 0 | 410.0064 | 51.5805 | 0 | 169.3951 | 0 | 0 | 0 | 0 | 0 | 29.3071 | 0 | 247.6451 | 16.412 | 486.2049 | 0 | 0 | 0 | 277.5383 | 434.0383 | 0 | 0 | 0 | 0 | 0 | 0 | 0 | 0 | 7833.4966 | 0 | 2154.9516 | 0 | 0 | 0 | 0 | 0 | 0 | 0 | 0 | 12178.5683 | 12178.5683 | 2190.1201 | 2190.1201 | 0 | 9988.4482 | 0 | 372.4737 | 0 | 2277.172 | 0 | 828.7414 | 0 | 2277.172 | 0 | 731.1655 | 0 | 2277.172 | 0 | 872.8346 | 0 | 2277.172 | 0 | 2649.6458 | 3105.9134 | 3008.3375 | 3150.0067
257831 | 242.131 | 853 | 2 | Standard Efficiency | Electric, 80% Usage | EnergyStar, 80% Usage | Electric, 80% Usage | 318 Rated kWh, 80% Usage | 150-200% | 323 | None | 50 or more Unit | Multifamily with 5+ units, 8+ stories | Multi-Family with 5+ Units | 750-999 | 0-1499 | 20 | Natural Gas | None | None | None | Natural Gas Fuel Furnace | None | 45000-49999 | 100% CFL | Occupied | 1970s | Natural Gas | Yes | 67.9925 | 488.5495 | 28.4279 | 0 | 0 | 128.3651 | 0 | 444.2957 | 0 | 0 | 0 | 0 | 0 | 35.7547 | 0 | 390.3707 | 16.412 | 1123.6345 | 0 | 0 | 0 | 413.5233 | 480.0504 | 0 | 0 | 0 | 0 | 0 | 0 | 0 | 0 | 17756.8831 | 0 | 3489.0111 | 0 | 0 | 0 | 0 | 0 | 0 | 0 | 0 | 24863.2704 | 24863.2704 | 3617.3762 | 3617.3762 | 0 | 21245.8941 | 0 | 603.9464 | 0 | 4843.6421 | 0 | 1363.0705 | 0 | 4843.6421 | 0 | 1195.0839 | 0 | 4843.6421 | 0 | 1460.5633 | 0 | 4843.6421 | 0 | 5447.5886 | 6206.7126 | 6038.726 | 6304.2055
257897 | 242.131 | 2663 | 4 | Standard Efficiency | Electric, 80% Usage | EnergyStar, 80% Usage | Electric, 80% Usage | None | 400%+ | None | None | Single-Family Detached | Single-Family Detached | Single-Family Detached | 2500-2999 | 2500-3999 | 2 | Electricity | 100% Conditioned | Heat Pump | None | Electricity ASHP | None | 140000-159999 | 100% CFL | Occupied | 1980s | Electricity | Yes | 67.9925 | 618.673 | 36.0477 | 637.7226 | 2835.7557 | 0 | 319.7405 | 1121.583 | 7119.8686 | 11106.8074 | 0 | 0 | 2390.5807 | 58.3211 | 0 | 887.4192 | 21.9803 | 1818.2129 | 0 | 0 | 0 | 482.6881 | 914.0887 | 571.4886 | 0 | 0 | 0 | 0 | 0 | 0 | 0 | 0 | 0 | 0 | 0 | 0 | 0 | 0 | 0 | 0 | 0 | 0 | 31008.6776 | 31008.6776 | 31008.6776 | 31008.6776 | 0 | 0 | 0 | 5472.5638 | 0 | 0 | 0 | 12750.8303 | 0 | 0 | 0 | 11086.2298 | 0 | 0 | 0 | 13344.4757 | 0 | 0 | 0 | 5472.5638 | 12750.8303 | 11086.2298 | 13344.4757
257946 | 242.131 | 1690 | 3 | Standard Efficiency, No usage | Electric, 120% Usage | EnergyStar, 120% Usage | Electric, 120% Usage | None | 400%+ | None | None | Single-Family Detached | Single-Family Detached | Single-Family Detached | 1500-1999 | 1500-2499 | 1 | Fuel Oil | 20% Conditioned | Room AC | None | Fuel Oil Fuel Boiler | None | 60000-69999 | 100% CFL | Vacant | 1940s | Electricity | Yes | 0 | 0 | 0 | 0 | 524.0111 | 0 | 319.7405 | 71.2163 | 0 | 0 | 0 | 0 | 344.3585 | 0 | 0 | 0 | 21.9803 | 0 | 0 | 1672.8497 | 0 | 0 | 434.0383 | 0 | 0 | 10974.9254 | 0 | 0 | 0 | 0 | 0 | 0 | 0 | 0 | 0 | 0 | 0 | 0 | 0 | 0 | 0 | 0 | 14363.1201 | 14363.1201 | 3388.4877 | 3388.4877 | 10974.9254 | 0 | 0 | 481.6217 | 3327.5477 | 0 | 0 | 1118.3973 | 3327.5477 | 0 | 0 | 988.7751 | 3327.5477 | 0 | 0 | 1190.0427 | 3327.5477 | 0 | 0 | 3809.1694 | 4445.945 | 4316.3229 | 4517.5904
258097 | 242.131 | 2663 | 4 | Standard Efficiency | Electric, 80% Usage | Standard, 80% Usage | Electric, 80% Usage | None | 400%+ | None | None | Single-Family Detached | Single-Family Detached | Single-Family Detached | 2500-2999 | 2500-3999 | 2 | Natural Gas | 20% Conditioned | Room AC | None | Natural Gas Fuel Wall/Floor Furnace | None | 120000-139999 | 100% LED | Occupied | 1950s | Natural Gas | Yes | 67.9925 | 989.701 | 36.927 | 0 | 1111.3255 | 0 | 0 | 0 | 0 | 0 | 0 | 0 | 0 | 38.9785 | 16.7051 | 677.8734 | 21.9803 | 1660.8338 | 0 | 0 | -6233.0355 | 429.9353 | 434.0383 | 0 | 0 | 0 | 0 | 0 | 0 | 0 | 0 | 107403.5134 | 0 | 3747.4998 | 0 | 0 | 0 | 0 | 0 | 0 | 0 | 0 | 110403.682 | 116637.0106 | -747.0382 | 5485.9974 | 0 | 111151.0132 | 0 | 327.9015 | 0 | 25340.1274 | 0 | 510.2855 | 0 | 25340.1274 | 0 | 440.0576 | 0 | 25340.1274 | 0 | 451.6006 | 0 | 25340.1274 | 0 | 25668.0288 | 25850.4129 | 25780.185 | 25791.728
258125 | 242.131 | 1690 | 3 | Standard Efficiency | Electric, 80% Usage | Standard, 80% Usage | Electric, 80% Usage | None | 400%+ | None | None | Single-Family Detached | Single-Family Detached | Single-Family Detached | 1500-1999 | 1500-2499 | 1 | Electricity | 100% Conditioned | Central AC | None | Electricity Baseboard | None | 100000-119999 | 100% CFL | Occupied | 1980s | Electricity | Yes | 67.9925 | 610.174 | 22.8595 | 568.5579 | 2355.7053 | 0 | 319.7405 | 0 | 0 | 11637.266 | 0 | 0 | 1263.7225 | 46.0122 | 24.911 | 620.1384 | 21.9803 | 1191.3339 | 0 | 0 | 0 | 324.4297 | 434.0383 | 0 | 0 | 0 | 0 | 0 | 1570.2748 | 0 | 0 | 0 | 0 | 0 | 0 | 0 | 0 | 0 | 0 | 0 | 0 | 0 | 21079.1367 | 21079.1367 | 19509.155 | 19509.155 | 0 | 1570.2748 | 0 | 3434.9756 | 0 | 357.971 | 0 | 7933.4997 | 0 | 357.971 | 0 | 6912.0642 | 0 | 357.971 | 0 | 8334.6614 | 0 | 357.971 | 0 | 3792.9467 | 8291.4708 | 7270.0352 | 8692.6324
258143 | 242.131 | 2663 | 3 | None | Electric, 80% Usage | Standard, 80% Usage | Electric, 80% Usage | 290 Rated kWh, 80% Usage | 400%+ | None | None | Single-Family Detached | Single-Family Detached | Single-Family Detached | 2500-2999 | 2500-3999 | 2 | Electricity | 100% Conditioned | Central AC | None | Electricity Electric Furnace | None | 140000-159999 | 100% CFL | Occupied | 2000s | Electricity | Yes | 0 | 610.174 | 22.8595 | 835.5456 | 3713.7966 | 72.9747 | 319.7405 | 62.1311 | 0 | 8998.7472 | 0 | 0 | 1365.125 | 58.3211 | 24.911 | 887.4192 | 21.9803 | 1346.0754 | 0 | 0 | 0 | 324.4297 | 834.0803 | 0 | 0 | 0 | 0 | 0 | 0 | 0 | 0 | 0 | 0 | 0 | 0 | 0 | 0 | 0 | 0 | 0 | 0 | 0 | 19498.0183 | 19498.0183 | 19498.0183 | 19498.0183 | 0 | 0 | 0 | 3427.8397 | 0 | 0 | 0 | 7825.0308 | 0 | 0 | 0 | 6842.0558 | 0 | 0 | 0 | 8203.4081 | 0 | 0 | 0 | 3427.8397 | 7825.0308 | 6842.0558 | 8203.4081
258178 | 242.131 | 617 | 2 | None | Electric, 100% Usage | Standard, 100% Usage | Electric, 100% Usage | 318 Rated kWh, 100% Usage | 100-150% | 67 | None | 50 or more Unit | Multifamily with 5+ units, 4-7 stories | Multi-Family with 5+ Units | 500-749 | 0-1499 | 4 | Natural Gas | 40% Conditioned | Room AC | Heating Only | Natural Gas Shared Heating | Boiler Baseboards Heating Only, Natural Gas | 15000-19999 | 100% Incandescent | Occupied | 1960s | Natural Gas | No | 0 | 552.439 | 20.808 | 0 | 429.056 | 64.7687 | 0 | 99.058 | 0 | 0 | 0 | 0 | 0 | 130.7097 | 0 | 1017.8358 | 16.412 | 1371.2795 | 0 | 0 | 0 | 346.9961 | 434.0383 | 0 | 0 | 0 | 0 | 0 | 0 | 0 | 0 | 5247.7306 | 0 | 2928.6592 | 0 | 0 | 0 | 0 | 0 | 0 | 0 | 0 | 12659.791 | 12659.791 | 4483.4012 | 4483.4012 | 0 | 8176.3898 | 0 | 737.2128 | 0 | 1864.07 | 0 | 1639.374 | 0 | 1864.07 | 0 | 1442.8642 | 0 | 1864.07 | 0 | 1761.7491 | 0 | 1864.07 | 0 | 2601.2828 | 3503.444 | 3306.9342 | 3625.8192
258220 | 242.131 | 1220 | 3 | Standard Efficiency | Electric, 120% Usage | EnergyStar, 120% Usage | Gas, 120% Usage | None | 300-400% | None | None | Single-Family Detached | Single-Family Detached | Single-Family Detached | 1000-1499 | 0-1499 | 1 | Natural Gas | 80% Conditioned | Central AC | None | Natural Gas Fuel Boiler | None | 50000-59999 | 100% CFL | Occupied | 1960s | Natural Gas | Yes | 67.9925 | 480.0504 | 28.1348 | 1275.1522 | 4049.0699 | 0 | 0 | 80.8876 | 0 | 0 | 0 | 0 | 0 | 40.1507 | 0 | 491.1871 | 21.9803 | 4466.4031 | 0 | 0 | 0 | 33.4101 | 434.0383 | 0 | 0 | 0 | 0 | 0 | 0 | 719.1964 | 0 | 16244.3433 | 0 | 5820.6845 | 0 | 0 | 976.2197 | 0 | 0 | 0 | 0 | 0 | 35228.608 | 35228.608 | 11468.164 | 11468.164 | 0 | 23760.4439 | 0 | 1934.3701 | 0 | 5416.8627 | 0 | 4162.7124 | 0 | 5416.8627 | 0 | 3697.2573 | 0 | 5416.8627 | 0 | 4384.3395 | 0 | 5416.8627 | 0 | 7351.2327 | 9579.5751 | 9114.1199 | 9801.2022
258241 | 242.131 | 853 | 1 | Standard Efficiency | None | None | Gas, 100% Usage | None | 200-300% | 12 | None | 10 to 19 Unit | Multifamily with 5+ units, 1-3 stories | Multi-Family with 5+ Units | 750-999 | 0-1499 | 3 | Natural Gas | 100% Conditioned | Central AC | None | Natural Gas Fuel Furnace | None | 25000-29999 | 100% CFL | Occupied | 1970s | Natural Gas | No | 67.9925 | 0 | 0 | 305.9662 | 1266.3601 | 0 | 0 | 88.8005 | 0 | 0 | 0 | 0 | 0 | 35.7547 | 0 | 390.3707 | 16.412 | 1466.5276 | 0 | 0 | 0 | 23.7388 | 1356.0398 | 0 | 0 | 0 | 0 | 0 | 1152.3554 | 0 | 0 | 8806.4926 | 0 | 2537.1163 | 0 | 0 | 694.8715 | 0 | 0 | 0 | 0 | 0 | 18208.5056 | 18208.5056 | 5017.9629 | 5017.9629 | 0 | 13190.5427 | 0 | 839.5079 | 0 | 3007.1768 | 0 | 1844.0231 | 0 | 3007.1768 | 0 | 1630.4591 | 0 | 3007.1768 | 0 | 1951.2156 | 0 | 3007.1768 | 0 | 3846.6847 | 4851.1999 | 4637.6359 | 4958.3924
258295 | 242.131 | 1690 | 3 | Standard Efficiency | Gas, 100% Usage | EnergyStar, 100% Usage | Gas, 100% Usage | 318 Rated kWh, 100% Usage | 200-300% | None | None | Single-Family Detached | Single-Family Detached | Single-Family Detached | 1500-1999 | 1500-2499 | 2 | Natural Gas | 100% Conditioned | Central AC | None | Natural Gas Fuel Furnace | None | 40000-44999 | 100% CFL | Occupied | 2000s | Natural Gas | Yes | 67.9925 | 35.7547 | 23.4457 | 529.8725 | 2293.8673 | 97.5927 | 319.7405 | 260.2471 | 0 | 0 | 0 | 0 | 0 | 46.0122 | 24.911 | 620.1384 | 21.9803 | 2382.6678 | 0 | 0 | 0 | 27.8418 | 434.0383 | 0 | 0 | 0 | 0 | 475.0682 | 0 | 0 | 0 | 16392.9303 | 0 | 3834.2488 | 0 | 0 | 813.5653 | 0 | 0 | 0 | 0 | 0 | 28702.2083 | 28702.2083 | 7186.3957 | 7186.3957 | 0 | 21515.8126 | 0 | 1345.7296 | 0 | 4905.1579 | 0 | 2888.0757 | 0 | 4905.1579 | 0 | 2556.1041 | 0 | 4905.1579 | 0 | 2983.8467 | 0 | 4905.1579 | 0 | 6250.8875 | 7793.2336 | 7461.262 | 7889.0046
258561 | 242.131 | 1220 | 3 | Standard Efficiency | Electric, 120% Usage | Standard, 120% Usage | Electric, 120% Usage | None | 300-400% | None | None | Single-Family Detached | Single-Family Detached | Single-Family Detached | 1000-1499 | 0-1499 | 1 | Electricity | 100% Conditioned | Central AC | None | Electricity Baseboard | None | 60000-69999 | 100% LED | Occupied | 1970s | Electricity | Yes | 67.9925 | 915.261 | 34.2893 | 965.083 | 3320.2022 | 0 | 319.7405 | 0 | 0 | 6755.2882 | 0 | 0 | 4124.9753 | 26.9625 | 0 | 375.131 | 21.9803 | 4466.4031 | 0 | 1853.3814 | 0 | 486.498 | 400.042 | 0 | 0 | 0 | 0 | 0 | 0 | 0 | 0 | 0 | 0 | 0 | 0 | 0 | 0 | 0 | 0 | 0 | 0 | 0 | 24133.2303 | 24133.2303 | 24133.2303 | 24133.2303 | 0 | 0 | 0 | 4157.6258 | 0 | 0 | 0 | 9282.2036 | 0 | 0 | 0 | 8486.8566 | 0 | 0 | 0 | 10182.1771 | 0 | 0 | 0 | 4157.6258 | 9282.2036 | 8486.8566 | 10182.1771
258570 | 242.131 | 3301 | 4 | Standard Efficiency | Electric, 120% Usage | EnergyStar, 120% Usage | Electric, 120% Usage | None | 400%+ | None | None | Single-Family Detached | Single-Family Detached | Single-Family Detached | 3000-3999 | 2500-3999 | 2 | Natural Gas | 100% Conditioned | Central AC | None | Natural Gas Fuel Furnace | None | 100000-119999 | 100% CFL | Occupied | 1990s | Electricity | Yes | 67.9925 | 480.0504 | 28.1348 | 1798.2841 | 5945.2397 | 0 | 319.7405 | 657.3584 | 0 | 0 | 0 | 0 | 3953.8218 | 66.2341 | 24.911 | 1062.6757 | 21.9803 | 5789.9121 | 0 | 2467.3653 | 0 | 486.498 | 434.0383 | 435.5036 | 0 | 0 | 0 | 0 | 0 | 0 | 0 | 46542.9097 | 0 | 0 | 0 | 0 | 0 | 0 | 0 | 0 | 0 | 0 | 70582.9434 | 70582.9434 | 24040.0337 | 24040.0337 | 0 | 46542.9097 | 0 | 3914.2744 | 0 | 10610.821 | 0 | 8672.6267 | 0 | 10610.821 | 0 | 8080.407 | 0 | 10610.821 | 0 | 9554.1286 | 0 | 10610.821 | 0 | 14525.0954 | 19283.4477 | 18691.228 | 20164.9496
258610 | 242.131 | 1220 | 3 | Standard Efficiency | Electric, 100% Usage | EnergyStar, 100% Usage | Electric, 100% Usage | None | 400%+ | None | None | Single-Family Detached | Single-Family Detached | Single-Family Detached | 1000-1499 | 0-1499 | 1 | Electricity | None | None | None | Electricity Electric Furnace | None | 80000-99999 | 100% Incandescent | Occupied | 1960s | Electricity | Yes | 67.9925 | 400.042 | 23.4457 | 0 | 0 | 0 | 319.7405 | 349.6338 | 0 | 14987.6545 | 0 | 0 | 1968.8514 | 160.896 | 0 | 1535.3993 | 21.9803 | 2233.2016 | 0 | 0 | 0 | 405.6104 | 434.0383 | 327.0673 | 0 | 0 | 0 | 0 | 0 | 719.1964 | 0 | 0 | 0 | 0 | 0 | 0 | 0 | 0 | 0 | 0 | 0 | 0 | 23955.0431 | 23955.0431 | 23235.8467 | 23235.8467 | 0 | 719.1964 | 0 | 4255.8182 | 0 | 163.9664 | 0 | 9905.1637 | 0 | 163.9664 | 0 | 8590.9619 | 0 | 163.9664 | 0 | 10414.8918 | 0 | 163.9664 | 0 | 4419.7845 | 10069.1301 | 8754.9283 | 10578.8582
258702 | 242.131 | 1690 | 3 | Standard Efficiency | Electric, 120% Usage | Standard, 120% Usage | Electric, 120% Usage | None | 0-100% | None | None | Single-Family Detached | Single-Family Detached | Single-Family Detached | 1500-1999 | 1500-2499 | 1 | Electricity | 100% Conditioned | Central AC | None | Electricity Electric Furnace | None | <10000 | 100% Incandescent | Occupied | 1990s | Electricity | Yes | 67.9925 | 630.6889 | 23.7388 | 258.1956 | 1717.1034 | 0 | 319.7405 | 138.6226 | 0 | 5948.7566 | 0 | 0 | 2160.2269 | 184.6348 | 99.9372 | 1938.9582 | 21.9803 | 4135.8189 | 0 | 0 | 0 | 407.3688 | 434.0383 | 0 | 0 | 0 | 0 | 0 | 0 | 0 | 0 | 0 | 0 | 0 | 0 | 0 | 0 | 0 | 0 | 0 | 0 | 0 | 18487.8023 | 18487.8023 | 18487.8023 | 18487.8023 | 0 | 0 | 0 | 3294.5829 | 0 | 0 | 0 | 7452.4265 | 0 | 0 | 0 | 6513.1201 | 0 | 0 | 0 | 7853.9206 | 0 | 0 | 0 | 3294.5829 | 7452.4265 | 6513.1201 | 7853.9206
258884 | 242.131 | 1220 | 3 | Standard Efficiency | Electric, 80% Usage | EnergyStar, 80% Usage | None | None | 150-200% | None | None | Single-Family Detached | Single-Family Detached | Single-Family Detached | 1000-1499 | 0-1499 | 1 | Natural Gas | 100% Conditioned | Central AC | None | Natural Gas Fuel Wall/Floor Furnace | None | 50000-59999 | 100% CFL | Occupied | 1950s | Natural Gas | Yes | 67.9925 | 519.0289 | 30.1863 | 1014.9051 | 4038.5193 | 0 | 319.7405 | 0 | 0 | 0 | 0 | 0 | 0 | 40.1507 | 0 | 491.1871 | 21.9803 | 1431.3591 | 0 | 0 | 0 | 0 | 868.0765 | 0 | 0 | 0 | 0 | 0 | 0 | 0 | 0 | 20235.3851 | 0 | 3437.1375 | 0 | 0 | 0 | 0 | 0 | 0 | 0 | 0 | 32515.6491 | 32515.6491 | 8843.4195 | 8843.4195 | 0 | 23672.2295 | 0 | 1554.985 | 0 | 5396.808 | 0 | 3329.8248 | 0 | 5396.808 | 0 | 2964.428 | 0 | 5396.808 | 0 | 3431.0929 | 0 | 5396.808 | 0 | 6951.793 | 8726.6328 | 8361.236 | 8827.9009
258940 | 242.131 | 885 | 3 | Standard Efficiency | Electric, 80% Usage | EnergyStar, 80% Usage | Electric, 80% Usage | 290 Rated kWh, 80% Usage | 400%+ | None | None | Single-Family Detached | Single-Family Detached | Single-Family Detached | 750-999 | 0-1499 | 1 | Natural Gas | 100% Conditioned | Central AC | None | Natural Gas Fuel Furnace | None | 50000-59999 | 100% Incandescent | Occupied | 2000s | Natural Gas | Yes | 67.9925 | 220.6825 | 12.8951 | 654.1346 | 2102.7849 | 45.1329 | 319.7405 | 89.0936 | 0 | 0 | 0 | 0 | 0 | 144.191 | 99.9372 | 1247.8966 | 21.9803 | 905.8827 | 0 | 0 | 0 | 271.6769 | 868.0765 | 253.5065 | 0 | 0 | 0 | 0 | 0 | 0 | 0 | 7314.7608 | 0 | 1514.2982 | 0 | 0 | 0 | 0 | 0 | 0 | 0 | 0 | 16154.3704 | 16154.3704 | 7325.3114 | 7325.3114 | 0 | 8829.0591 | 0 | 1334.8638 | 0 | 2012.8488 | 0 | 2840.9125 | 0 | 2012.8488 | 0 | 2514.7551 | 0 | 2012.8488 | 0 | 2995.0468 | 0 | 2012.8488 | 0 | 3347.7126 | 4853.7613 | 4527.6039 | 5007.8956
259043 | 242.131 | 1623 | 3 | None | None | None | Electric, 120% Usage | None | 400%+ | 2 | None | 2 Unit | Multifamily with 2-4 Units | Multi-Family with 2 - 4 Units | 1500-1999 | 1500-2499 | 2 | Electricity | 60% Conditioned | Room AC | None | Electricity Baseboard | None | 80000-99999 | 100% CFL | Occupied | 2010s | Electricity | Yes | 0 | 0 | 0 | 0 | 1389.743 | 0 | 0 | 0 | 0 | 4051.4145 | 0 | 0 | 4350.64 | 45.426 | 0 | 601.968 | 21.9803 | 3352.733 | 0 | 0 | 0 | 518.4427 | 434.0383 | 0 | 0 | 0 | 0 | 0 | 0 | 0 | 0 | 0 | 0 | 0 | 0 | 0 | 0 | 0 | 0 | 0 | 0 | 0 | 14765.7997 | 14765.7997 | 14765.7997 | 14765.7997 | 0 | 0 | 0 | 2551.6213 | 0 | 0 | 0 | 5799.3336 | 0 | 0 | 0 | 5073.3545 | 0 | 0 | 0 | 6127.2849 | 0 | 0 | 0 | 2551.6213 | 5799.3336 | 5073.3545 | 6127.2849
259182 | 242.131 | 633 | 1 | Standard Efficiency, No usage | Electric, 80% Usage | EnergyStar, 80% Usage | Electric, 80% Usage | None | 100-150% | None | None | Single-Family Detached | Single-Family Detached | Single-Family Detached | 500-749 | 0-1499 | 1 | Natural Gas | 100% Conditioned | Central AC | None | Natural Gas Fuel Boiler | None | 10000-14999 | 100% Incandescent | Vacant | 1950s | Natural Gas | Yes | 0 | 0 | 0 | 338.204 | 1569.3956 | 0 | 0 | 40.4438 | 0 | 0 | 0 | 0 | 0 | 0 | 0 | 0 | 16.412 | 0 | 0 | 0 | 0 | 0 | 480.0504 | 0 | 0 | 0 | 0 | 0 | 0 | 0 | 0 | 6357.8838 | 0 | 1589.6175 | 0 | 0 | 0 | 0 | 0 | 0 | 0 | 0 | 10392.0071 | 10392.0071 | 2444.5058 | 2444.5058 | 0 | 7947.5013 | 0 | 453.4849 | 0 | 1811.8602 | 0 | 941.5203 | 0 | 1811.8602 | 0 | 842.4108 | 0 | 1811.8602 | 0 | 957.1153 | 0 | 1811.8602 | 0 | 2265.3451 | 2753.3805 | 2654.271 | 2768.9755
259201 | 242.131 | 1202 | 3 | None | Gas, 120% Usage | EnergyStar, 120% Usage | Electric, 120% Usage | 318 Rated kWh, 120% Usage | 100-150% | None | 144 | Single-Family Attached | Single-Family Attached | Single-Family Attached | 1000-1499 | 0-1499 | 2 | Natural Gas | 100% Conditioned | Room AC | None | Natural Gas Fuel Furnace | None | 40000-44999 | 100% CFL | Vacant | 1950s | Natural Gas | Yes | 0 | 0 | 0 | 0 | 2268.077 | 0 | 0 | 117.8146 | 0 | 0 | 0 | 0 | 0 | 0 | 0 | 0 | 21.9803 | 0 | 0 | 0 | 0 | 0 | 434.0383 | 0 | 0 | 0 | 0 | 0 | 0 | 0 | 0 | 4725.771 | 0 | 1635.9227 | 0 | 0 | 0 | 0 | 0 | 0 | 0 | 0 | 9203.3108 | 9203.3108 | 2841.6171 | 2841.6171 | 0 | 6361.6937 | 0 | 497.7038 | 0 | 1450.3475 | 0 | 1033.4041 | 0 | 1450.3475 | 0 | 926.9927 | 0 | 1450.3475 | 0 | 1056.6235 | 0 | 1450.3475 | 0 | 1948.0513 | 2483.7516 | 2377.3402 | 2506.971
259219 | 242.131 | 2663 | 3 | None | Gas, 80% Usage | Standard, 80% Usage | Electric, 80% Usage | 318 Rated kWh, 80% Usage | 400%+ | None | None | Single-Family Detached | Single-Family Detached | Single-Family Detached | 2500-2999 | 2500-3999 | 2 | Natural Gas | 20% Conditioned | Room AC | None | Natural Gas Fuel Furnace | None | 200000+ | 100% Incandescent | Occupied | 1980s | Natural Gas | Yes | 0 | 88.5075 | 36.927 | 0 | 1094.6204 | 137.4503 | 0 | 483.2742 | 0 | 0 | 0 | 0 | 0 | 233.2846 | 0 | 2774.2107 | 21.9803 | 1660.8338 | 0 | 2917.2294 | 0 | 429.9353 | 868.0765 | 0 | 0 | 0 | 0 | 1175.215 | 0 | 0 | 0 | 19439.6971 | 0 | 3943.8574 | 0 | 0 | 0 | 0 | 0 | 0 | 0 | 0 | 35304.2203 | 35304.2203 | 10745.7439 | 10745.7439 | 0 | 24558.4765 | 0 | 1654.2609 | 0 | 5598.8566 | 0 | 3794.058 | 0 | 5598.8566 | 0 | 3339.3906 | 0 | 5598.8566 | 0 | 4052.2863 | 0 | 5598.8566 | 0 | 7253.1175 | 9392.9146 | 8938.2472 | 9651.1429
259414 | 242.131 | 1138 | 2 | None | Electric, 80% Usage | EnergyStar, 80% Usage | Electric, 80% Usage | None | 400%+ | 8 | None | 5 to 9 Unit | Multifamily with 5+ units, 1-3 stories | Multi-Family with 5+ Units | 1000-1499 | 0-1499 | 2 | Natural Gas | 60% Conditioned | Room AC | None | Natural Gas Fuel Wall/Floor Furnace | None | 50000-59999 | 100% Incandescent | Occupied | 1950s | Natural Gas | No | 0 | 231.8192 | 13.4813 | 0 | 1616.58 | 0 | 0 | 0 | 0 | 0 | 0 | 0 | 0 | 156.793 | 0 | 1465.0623 | 16.412 | 790.7057 | 0 | 0 | 0 | 277.5383 | 480.0504 | 272.8492 | 0 | 0 | 0 | 0 | 0 | 599.9165 | 0 | 24141.7294 | 0 | 2045.0499 | 0 | 0 | 0 | 0 | 0 | 0 | 0 | 0 | 32108.2803 | 32108.2803 | 5321.2914 | 5321.2914 | 0 | 26786.6958 | 0 | 925.9358 | 0 | 6106.8347 | 0 | 1992.223 | 0 | 6106.8347 | 0 | 1765.2917 | 0 | 6106.8347 | 0 | 2106.898 | 0 | 6106.8347 | 0 | 7032.7705 | 8099.0578 | 7872.1264 | 8213.7327
259476 | 242.131 | 2663 | 4 | Standard Efficiency | Electric, 100% Usage | EnergyStar, 100% Usage | Electric, 100% Usage | None | 400%+ | None | None | Single-Family Detached | Single-Family Detached | Single-Family Detached | 2500-2999 | 2500-3999 | 2 | Electricity | 100% Conditioned | Central AC | None | Electricity Baseboard | None | 200000+ | 100% LED | Occupied | 1980s | Electricity | Yes | 67.9925 | 773.1215 | 45.1329 | 749.3827 | 3613.2732 | 0 | 319.7405 | 0 | 0 | 19803.3983 | 0 | 0 | 4396.9453 | 38.9785 | 16.7051 | 677.8734 | 21.9803 | 3636.4258 | 0 | 0 | 0 | 603.1403 | 400.042 | 0 | 0 | 0 | 0 | 0 | 0 | 0 | 0 | 0 | 0 | 0 | 0 | 0 | 0 | 0 | 0 | 0 | 0 | 0 | 35164.1323 | 35164.1323 | 35164.1323 | 35164.1323 | 0 | 0 | 0 | 6241.9377 | 0 | 0 | 0 | 14366.5545 | 0 | 0 | 0 | 12519.3889 | 0 | 0 | 0 | 15126.4696 | 0 | 0 | 0 | 6241.9377 | 14366.5545 | 12519.3889 | 15126.4696
259478 | 242.131 | 2176 | 4 | Standard Efficiency | Electric, 100% Usage | Standard, 100% Usage | Electric, 100% Usage | None | 400%+ | None | None | Single-Family Detached | Single-Family Detached | Single-Family Detached | 2000-2499 | 1500-2499 | 1 | Electricity | 100% Conditioned | Heat Pump | None | Electricity ASHP | None | 60000-69999 | 100% Incandescent | Occupied | 1990s | Electricity | Yes | 67.9925 | 762.864 | 28.4279 | 815.9099 | 2800.5871 | 0 | 0 | 473.6028 | 2882.354 | 7285.7468 | 0 | 0 | 2275.4038 | 208.6666 | 0 | 2355.9983 | 21.9803 | 2537.1163 | 0 | 0 | 0 | 405.6104 | 400.042 | 0 | 0 | 0 | 0 | 0 | 0 | 0 | 0 | 0 | 0 | 0 | 0 | 0 | 0 | 0 | 0 | 0 | 0 | 0 | 23322.5958 | 23322.5958 | 23322.5958 | 23322.5958 | 0 | 0 | 0 | 4155.0463 | 0 | 0 | 0 | 9458.9708 | 0 | 0 | 0 | 8258.3649 | 0 | 0 | 0 | 9963.5211 | 0 | 0 | 0 | 4155.0463 | 9458.9708 | 8258.3649 | 9963.5211
259532 | 242.131 | 2176 | 4 | Standard Efficiency | Electric, 120% Usage | EnergyStar, 120% Usage | Electric, 120% Usage | 318 Rated kWh, 120% Usage | 400%+ | None | None | Single-Family Detached | Single-Family Detached | Single-Family Detached | 2000-2499 | 1500-2499 | 2 | Electricity | 100% Conditioned | Heat Pump | None | Electricity ASHP | None | 200000+ | 100% CFL | Occupied | <1940 | Electricity | Yes | 67.9925 | 778.6898 | 45.426 | 838.4763 | 3788.5297 | 206.322 | 0 | 842.2863 | 2695.3746 | 8317.9431 | 0 | 0 | 6804.5241 | 52.1667 | 0 | 753.7788 | 21.9803 | 6333.5589 | 0 | 0 | 0 | 644.7564 | 434.0383 | 489.7218 | 0 | 0 | 0 | 0 | 0 | 0 | 0 | 0 | 0 | 0 | 0 | 0 | 0 | 0 | 0 | 0 | 0 | 0 | 33115.2725 | 33115.2725 | 33115.2725 | 33115.2725 | 0 | 0 | 0 | 5736.9429 | 0 | 0 | 0 | 13080.5026 | 0 | 0 | 0 | 11430.8049 | 0 | 0 | 0 | 13766.2617 | 0 | 0 | 0 | 5736.9429 | 13080.5026 | 11430.8049 | 13766.2617
259537 | 242.131 | 1690 | 4 | None | Electric, 80% Usage | EnergyStar, 80% Usage | Electric, 80% Usage | 318 Rated kWh, 80% Usage | 300-400% | None | None | Single-Family Detached | Single-Family Detached | Single-Family Detached | 1500-1999 | 1500-2499 | 1 | Electricity | 40% Conditioned | Room AC | None | Electricity Electric Furnace | None | 70000-79999 | 100% CFL | Occupied | <1940 | Electricity | Yes | 0 | 519.0289 | 30.1863 | 0 | 1754.6165 | 137.4503 | 319.7405 | 312.1207 | 0 | 13297.2206 | 0 | 0 | 2173.4151 | 46.0122 | 24.911 | 620.1384 | 21.9803 | 1506.0922 | 0 | 0 | 0 | 429.9353 | 434.0383 | 0 | 0 | 0 | 0 | 0 | 2073.1847 | 0 | 0 | 0 | 0 | 0 | 0 | 0 | 0 | 0 | 0 | 0 | 0 | 0 | 23700.6574 | 23700.6574 | 21627.4727 | 21627.4727 | 0 | 2073.1847 | 0 | 3709.8431 | 0 | 472.651 | 0 | 8702.1855 | 0 | 472.651 | 0 | 7563.8002 | 0 | 472.651 | 0 | 9187.8872 | 0 | 472.651 | 0 | 4182.4941 | 9174.8365 | 8036.4511 | 9660.5382
259571 | 242.131 | 2663 | 4 | None | Electric, 80% Usage | Standard, 80% Usage | Gas, 80% Usage | 290 Rated kWh, 80% Usage | 400%+ | None | None | Single-Family Detached | Single-Family Detached | Single-Family Detached | 2500-2999 | 2500-3999 | 2 | Natural Gas | 100% Conditioned | Central AC | None | Natural Gas Fuel Furnace | None | 200000+ | 100% CFL | Occupied | 2000s | Natural Gas | Yes | 0 | 989.701 | 36.927 | 1006.6991 | 3404.8997 | 128.3651 | 0 | 194.5992 | 0 | 0 | 0 | 0 | 0 | 58.3211 | 24.911 | 887.4192 | 21.9803 | 1660.8338 | 0 | 0 | 0 | 29.6002 | 434.0383 | 0 | 0 | 0 | 0 | 0 | 0 | 0 | 0 | 25583.6391 | 0 | 3964.3724 | 0 | 0 | 864.8527 | 0 | 0 | 0 | 0 | 0 | 39290.8661 | 39290.8661 | 8878.295 | 8878.295 | 0 | 30412.8641 | 0 | 1511.7376 | 0 | 6933.4742 | 0 | 3218.6906 | 0 | 6933.4742 | 0 | 2862.8233 | 0 | 6933.4742 | 0 | 3396.0665 | 0 | 6933.4742 | 0 | 8445.2118 | 10152.1647 | 9796.2975 | 10329.5407
259623 | 242.131 | 1690 | 2 | None | Electric, 80% Usage | Standard, 80% Usage | Electric, 80% Usage | None | 400%+ | None | None | Single-Family Detached | Single-Family Detached | Single-Family Detached | 1500-1999 | 1500-2499 | 2 | Propane | 40% Conditioned | Room AC | None | Propane Fuel Wall/Floor Furnace | None | 80000-99999 | 100% CFL | Vacant | <1940 | Propane | Yes | 0 | 0 | 0 | 0 | 1154.4069 | 0 | 0 | 0 | 0 | 0 | 0 | 0 | 0 | 0 | 0 | 0 | 16.412 | 0 | 0 | 0 | 0 | 0 | 434.0383 | 0 | 0 | 0 | 0 | 0 | 0 | 0 | 0 | 0 | 0 | 0 | 0 | 0 | 0 | 0 | 0 | 15506.6834 | 0 | 0 | 17111.2475 | 17111.2475 | 1604.8572 | 1604.8572 | 0 | 0 | 15506.6834 | 275.9171 | 0 | 0 | 4267.1716 | 590.1214 | 0 | 0 | 4267.1716 | 557.1103 | 0 | 0 | 4267.1716 | 637.3562 | 0 | 0 | 4267.1716 | 4543.0886 | 4857.293 | 4824.2819 | 4904.5278
259641 | 242.131 | 866 | 2 | Standard Efficiency | None | Standard, 100% Usage | Electric, 100% Usage | None | 400%+ | None | 5 | Single-Family Attached | Single-Family Attached | Single-Family Attached | 750-999 | 0-1499 | 1 | Fuel Oil | 100% Conditioned | Central AC | None | Fuel Oil Fuel Boiler | None | 80000-99999 | 100% LED | Occupied | 1940s | Electricity | Yes | 67.9925 | 0 | 20.808 | 449.278 | 1833.1595 | 0 | 0 | 231.5261 | 0 | 0 | 0 | 0 | 1387.3984 | 23.7388 | 0 | 300.984 | 16.412 | 1603.978 | 0 | 0 | 0 | 346.9961 | 434.0383 | 0 | 0 | 21374.2593 | 0 | 0 | 0 | 0 | 0 | 0 | 0 | 0 | 0 | 0 | 0 | 0 | 0 | 0 | 0 | 0 | 28090.8621 | 28090.8621 | 6716.6028 | 6716.6028 | 21374.2593 | 0 | 0 | 1097.1102 | 6480.6837 | 0 | 0 | 2397.1504 | 6480.6837 | 0 | 0 | 2122.8363 | 6480.6837 | 0 | 0 | 2560.0867 | 6480.6837 | 0 | 0 | 7577.794 | 8877.8341 | 8603.5201 | 9040.7704
259737 | 242.131 | 2176 | 2 | Standard Efficiency | Electric, 80% Usage | Standard, 80% Usage | Electric, 80% Usage | 290 Rated kWh, 80% Usage | 400%+ | None | None | Single-Family Detached | Single-Family Detached | Single-Family Detached | 2000-2499 | 1500-2499 | 1 | Other Fuel | 80% Conditioned | Central AC | None | None | None | 100000-119999 | 100% Incandescent | Occupied | 1970s | Natural Gas | Yes | 67.9925 | 799.791 | 29.8932 | 292.1919 | 1522.2111 | 100.5234 | 0 | 0 | 0 | 0 | 0 | 0 | 0 | 208.6666 | 99.9372 | 2355.9983 | 16.412 | 1426.0838 | 0 | 0 | -11207.0377 | 378.0617 | 1160.8545 | 0 | 0 | 0 | 0 | 0 | 0 | 0 | 0 | 0 | 0 | 2923.0909 | 0 | 0 | 0 | 0 | 0 | 0 | 0 | 0 | 175.2565 | 11382.2942 | -2747.8344 | 8459.2034 | 0 | 2923.0909 | 0 | 355.5248 | 0 | 666.3843 | 0 | 411.3638 | 0 | 666.3843 | 0 | 345.2341 | 0 | 666.3843 | 0 | 262.8096 | 0 | 666.3843 | 0 | 1021.9091 | 1077.7482 | 1011.6185 | 929.1939
259860 | 242.131 | 1138 | 1 | Standard Efficiency | Electric, 120% Usage | EnergyStar, 120% Usage | Electric, 120% Usage | 318 Rated kWh, 120% Usage | 400%+ | 43 | None | 20 to 49 Unit | Multifamily with 5+ units, 1-3 stories | Multi-Family with 5+ Units | 1000-1499 | 0-1499 | 3 | Electricity | 100% Conditioned | Heat Pump | None | Electricity ASHP | None | 100000-119999 | 100% Incandescent | Occupied | 2000s | Natural Gas | Yes | 67.9925 | 342.8932 | 20.2219 | 577.35 | 1868.035 | 77.6638 | 0 | 41.0299 | 48.9429 | 715.0934 | 0 | 0 | 0 | 156.793 | 0 | 1465.0623 | 16.412 | 3162.5299 | 0 | 0 | 0 | 416.454 | 400.042 | 0 | 0 | 0 | 0 | 0 | 0 | 0 | 0 | 0 | 0 | 3974.9229 | 0 | 0 | 0 | 0 | 0 | 0 | 0 | 0 | 13351.1457 | 13351.1457 | 9376.2227 | 9376.2227 | 0 | 3974.9229 | 0 | 1628.974 | 0 | 906.1868 | 0 | 3587.9161 | 0 | 906.1868 | 0 | 3158.8667 | 0 | 906.1868 | 0 | 3799.9733 | 0 | 906.1868 | 0 | 2535.1609 | 4494.1029 | 4065.0535 | 4706.1601
259913 | 242.131 | 853 | 1 | Standard Efficiency | None | None | Electric, 80% Usage | 318 Rated kWh, 80% Usage | 400%+ | 8 | None | 5 to 9 Unit | Multifamily with 5+ units, 1-3 stories | Multi-Family with 5+ Units | 750-999 | 0-1499 | 2 | Electricity | 100% Conditioned | Central AC | None | Electricity Baseboard | None | 70000-79999 | 100% LED | Occupied | 1970s | Electricity | Yes | 67.9925 | 0 | 0 | 334.9802 | 1369.5211 | 70.9232 | 0 | 0 | 0 | 7655.6025 | 0 | 0 | 1031.9032 | 23.7388 | 0 | 298.0533 | 16.412 | 830.8565 | 0 | 0 | 0 | 311.5345 | 434.0383 | 0 | 0 | 0 | 0 | 0 | 0 | 0 | 0 | 0 | 0 | 0 | 0 | 0 | 0 | 0 | 0 | 0 | 0 | 0 | 12445.8491 | 12445.8491 | 12445.8491 | 12445.8491 | 0 | 0 | 0 | 2164.7705 | 0 | 0 | 0 | 4995.616 | 0 | 0 | 0 | 4352.6352 | 0 | 0 | 0 | 5286.1632 | 0 | 0 | 0 | 2164.7705 | 4995.616 | 4352.6352 | 5286.1632
259971 | 242.131 | 1675 | 3 | None | Electric, 80% Usage | EnergyStar, 80% Usage | Electric, 80% Usage | None | 400%+ | None | 10 | Single-Family Attached | Single-Family Attached | Single-Family Attached | 1500-1999 | 1500-2499 | 1 | Electricity | 100% Conditioned | Heat Pump | None | Electricity ASHP | None | 160000-179999 | 100% LED | Occupied | 1980s | Electricity | Yes | 0 | 360.1843 | 21.1011 | 374.8379 | 1392.9668 | 0 | 319.7405 | 213.9419 | 434.0383 | 2005.1923 | 0 | 0 | 1353.6953 | 30.4794 | 0 | 470.6721 | 21.9803 | 995.2694 | 0 | 0 | 0 | 345.5308 | 434.0383 | 0 | 0 | 0 | 0 | 0 | 0 | 0 | 0 | 0 | 0 | 0 | 0 | 0 | 0 | 0 | 0 | 0 | 0 | 0 | 8773.3756 | 8773.3756 | 8773.3756 | 8773.3756 | 0 | 0 | 0 | 1561.1511 | 0 | 0 | 0 | 3517.6152 | 0 | 0 | 0 | 3082.8768 | 0 | 0 | 0 | 3678.5185 | 0 | 0 | 0 | 1561.1511 | 3517.6152 | 3082.8768 | 3678.5185
260093 | 242.131 | 2176 | 4 | None | Electric, 120% Usage | Standard, 120% Usage | Electric, 120% Usage | None | 300-400% | None | None | Single-Family Detached | Single-Family Detached | Single-Family Detached | 2000-2499 | 1500-2499 | 1 | Electricity | 100% Conditioned | Heat Pump | None | Electricity ASHP | None | 40000-44999 | 100% LED | Occupied | 1980s | Electricity | Yes | 0 | 630.6889 | 23.7388 | 472.7236 | 1960.6455 | 0 | 0 | 339.0832 | 723.2994 | 3379.1094 | 0 | 0 | 2033.3271 | 34.8755 | 0 | 575.5916 | 21.9803 | 4445.0089 | 0 | 0 | 0 | 407.3688 | 434.0383 | 0 | 0 | 0 | 0 | 0 | 0 | 0 | 0 | 0 | 0 | 0 | 0 | 0 | 0 | 0 | 0 | 0 | 0 | 0 | 15481.1862 | 15481.1862 | 15481.1862 | 15481.1862 | 0 | 0 | 0 | 2783.1729 | 0 | 0 | 0 | 6143.0908 | 0 | 0 | 0 | 5589.1688 | 0 | 0 | 0 | 6737.6366 | 0 | 0 | 0 | 2783.1729 | 6143.0908 | 5589.1688 | 6737.6366
260110 | 242.131 | 1675 | 2 | None | Electric, 80% Usage | Standard, 80% Usage | Electric, 80% Usage | None | 400%+ | None | 5 | Single-Family Attached | Single-Family Attached | Single-Family Attached | 1500-1999 | 1500-2499 | 2 | Electricity | 100% Conditioned | Central AC | None | Electricity Electric Furnace | None | 80000-99999 | 100% LED | Occupied | 1980s | Electricity | Yes | 0 | 564.1618 | 21.1011 | 366.0458 | 2348.0854 | 0 | 0 | 247.0589 | 0 | 10560.2299 | 0 | 0 | 1256.9818 | 30.4794 | 0 | 470.6721 | 16.412 | 929.6214 | 0 | 0 | 0 | 311.5345 | 400.042 | 0 | 0 | 0 | 0 | 0 | 0 | 0 | 0 | 0 | 0 | 0 | 0 | 0 | 0 | 0 | 0 | 0 | 0 | 0 | 17522.7193 | 17522.7193 | 17522.7193 | 17522.7193 | 0 | 0 | 0 | 3016.817 | 0 | 0 | 0 | 6988.7439 | 0 | 0 | 0 | 6079.2758 | 0 | 0 | 0 | 7432.3124 | 0 | 0 | 0 | 3016.817 | 6988.7439 | 6079.2758 | 7432.3124
260314 | 242.131 | 1138 | 2 | Standard Efficiency | Electric, 100% Usage | Standard, 100% Usage | Electric, 100% Usage | None | 400%+ | 10 | None | 10 to 19 Unit | Multifamily with 5+ units, 1-3 stories | Multi-Family with 5+ Units | 1000-1499 | 0-1499 | 2 | Electricity | 100% Conditioned | Heat Pump | None | Electricity ASHP | None | 100000-119999 | 100% Incandescent | Occupied | 2000s | Electricity | Yes | 67.9925 | 705.129 | 26.3764 | 361.9428 | 1493.1971 | 0 | 0 | 196.0645 | 354.616 | 1997.5724 | 0 | 0 | 1928.4076 | 156.793 | 0 | 1465.0623 | 16.412 | 1776.3038 | 0 | 0 | 0 | 389.4915 | 434.0383 | 0 | 0 | 0 | 0 | 0 | 0 | 0 | 0 | 0 | 0 | 0 | 0 | 0 | 0 | 0 | 0 | 0 | 0 | 0 | 11369.6922 | 11369.6922 | 11369.6922 | 11369.6922 | 0 | 0 | 0 | 1991.7985 | 0 | 0 | 0 | 4460.2382 | 0 | 0 | 0 | 3910.8244 | 0 | 0 | 0 | 4715.6016 | 0 | 0 | 0 | 1991.7985 | 4460.2382 | 3910.8244 | 4715.6016
260449 | 242.131 | 2176 | 4 | None | Electric, 100% Usage | EnergyStar, 100% Usage | Electric, 100% Usage | 318 Rated kWh, 100% Usage | 0-100% | None | None | Single-Family Detached | Single-Family Detached | Single-Family Detached | 2000-2499 | 1500-2499 | 2 | Natural Gas | None | None | None | Natural Gas Fuel Wall/Floor Furnace | None | <10000 | 100% Incandescent | Occupied | 1940s | Natural Gas | Yes | 0 | 773.1215 | 45.1329 | 0 | 0 | 208.9597 | 0 | 0 | 0 | 0 | 0 | 0 | 0 | 208.6666 | 0 | 2355.9983 | 21.9803 | 3481.3912 | 0 | 0 | 0 | 603.1403 | 480.0504 | 0 | 0 | 0 | 0 | 0 | 0 | 0 | 0 | 37220.612 | 0 | 6902.7029 | 0 | 0 | 0 | 0 | 0 | 0 | 0 | 0 | 52302.0493 | 52302.0493 | 8179.0274 | 8179.0274 | 0 | 44123.0219 | 0 | 1383.8836 | 0 | 10059.1465 | 0 | 3090.9227 | 0 | 10059.1465 | 0 | 2714.0069 | 0 | 10059.1465 | 0 | 3309.7456 | 0 | 10059.1465 | 0 | 11443.0301 | 13150.0692 | 12773.1534 | 13368.8921
260524 | 242.131 | 1202 | 2 | Standard Efficiency | Gas, 120% Usage | EnergyStar, 120% Usage | Electric, 120% Usage | None | 200-300% | None | 7 | Single-Family Attached | Single-Family Attached | Single-Family Attached | 1000-1499 | 0-1499 | 1 | Natural Gas | 20% Conditioned | Room AC | None | Natural Gas Fuel Furnace | None | 30000-34999 | 100% Incandescent | Occupied | 1950s | Natural Gas | Yes | 67.9925 | 31.0655 | 20.2219 | 0 | 633.0335 | 0 | 0 | 283.3997 | 0 | 0 | 0 | 0 | 0 | 160.0168 | 0 | 1519.8666 | 16.412 | 3311.41 | 0 | 0 | 0 | 416.454 | 434.0383 | 0 | 0 | 0 | 0 | 412.9371 | 0 | 0 | 0 | 11360.9 | 0 | 4060.7927 | 0 | 0 | 0 | 0 | 0 | 0 | 0 | 0 | 22728.5407 | 22728.5407 | 6893.9108 | 6893.9108 | 0 | 15834.6299 | 0 | 1157.4915 | 0 | 3609.9516 | 0 | 2585.2792 | 0 | 3609.9516 | 0 | 2272.9341 | 0 | 3609.9516 | 0 | 2754.2138 | 0 | 3609.9516 | 0 | 4767.4431 | 6195.2308 | 5882.8857 | 6364.1654
260530 | 242.131 | 3301 | 4 | Standard Efficiency | None | None | Gas, 120% Usage | 318 Rated kWh, 120% Usage | 400%+ | None | None | Single-Family Detached | Single-Family Detached | Single-Family Detached | 3000-3999 | 2500-3999 | 2 | Natural Gas | 100% Conditioned | Central AC | None | Natural Gas Fuel Furnace | None | 200000+ | 100% CFL | Occupied | 2000s | Electricity | Yes | 67.9925 | 0 | 0 | 1546.536 | 5005.3608 | 206.322 | 0 | 332.0495 | 0 | 0 | 0 | 0 | 7117.2309 | 66.2341 | 24.911 | 1062.6757 | 21.9803 | 7048.9454 | 0 | 0 | 0 | 44.2537 | 434.0383 | 0 | 0 | 0 | 0 | 0 | 0 | 0 | 0 | 23035.093 | 0 | 0 | 0 | 0 | 1297.1326 | 0 | 0 | 0 | 0 | 0 | 47311.049 | 47311.049 | 22978.8234 | 22978.8234 | 0 | 24332.2256 | 0 | 3863.0543 | 0 | 5547.2428 | 0 | 8497.9555 | 0 | 5547.2428 | 0 | 7508.573 | 0 | 5547.2428 | 0 | 8990.125 | 0 | 5547.2428 | 0 | 9410.2972 | 14045.1983 | 13055.8159 | 14537.3678
260531 | 242.131 | 1220 | 4 | Standard Efficiency | Electric, 80% Usage | Standard, 80% Usage | Electric, 80% Usage | None | 150-200% | None | None | Single-Family Detached | Single-Family Detached | Single-Family Detached | 1000-1499 | 0-1499 | 1 | Electricity | 100% Conditioned | Central AC | None | Electricity Electric Furnace | None | 30000-34999 | 100% CFL | Occupied | 2000s | Natural Gas | Yes | 67.9925 | 608.1225 | 22.8595 | 448.9849 | 2524.5142 | 0 | 319.7405 | 126.8998 | 0 | 7177.6036 | 0 | 0 | 0 | 40.1507 | 0 | 491.1871 | 21.9803 | 1116.6008 | 0 | 0 | 0 | 324.4297 | 1356.0398 | 327.0673 | 0 | 0 | 0 | 0 | 0 | 0 | 0 | 0 | 0 | 2782.1237 | 0 | 0 | 0 | 0 | 0 | 0 | 0 | 0 | 17756.2969 | 17756.2969 | 14974.1733 | 14974.1733 | 0 | 2782.1237 | 0 | 2632.0164 | 0 | 634.2541 | 0 | 6026.6872 | 0 | 634.2541 | 0 | 5254.3065 | 0 | 634.2541 | 0 | 6289.1929 | 0 | 634.2541 | 0 | 3266.2706 | 6660.9414 | 5888.5606 | 6923.4471
260562 | 242.131 | 1138 | 1 | Standard Efficiency, No usage | Electric, 120% Usage | EnergyStar, 120% Usage | Electric, 120% Usage | None | 150-200% | 67 | None | 50 or more Unit | Multifamily with 5+ units, 1-3 stories | Multi-Family with 5+ Units | 1000-1499 | 0-1499 | 3 | Electricity | 100% Conditioned | Central AC | None | Electricity Electric Furnace | None | 30000-34999 | 100% CFL | Vacant | 1970s | Electricity | No | 0 | 0 | 0 | 174.6704 | 1170.2328 | 0 | 0 | 32.824 | 0 | 2057.0658 | 0 | 0 | 351.0991 | 0 | 0 | 0 | 16.412 | 0 | 0 | 0 | 0 | 0 | 434.0383 | 0 | 0 | 0 | 0 | 0 | 0 | 0 | 0 | 0 | 0 | 0 | 0 | 0 | 0 | 0 | 0 | 0 | 0 | 0 | 4236.6354 | 4236.6354 | 4236.6354 | 4236.6354 | 0 | 0 | 0 | 771.4304 | 0 | 0 | 0 | 1762.3665 | 0 | 0 | 0 | 1538.3014 | 0 | 0 | 0 | 1811.2515 | 0 | 0 | 0 | 771.4304 | 1762.3665 | 1538.3014 | 1811.2515
260580 | 242.131 | 1690 | 3 | Standard Efficiency | Electric, 120% Usage | Standard, 120% Usage | Electric, 120% Usage | 290 Rated kWh, 120% Usage | 400%+ | None | None | Single-Family Detached | Single-Family Detached | Single-Family Detached | 1500-1999 | 1500-2499 | 1 | Electricity | 100% Conditioned | Heat Pump | None | Electricity ASHP | None | 100000-119999 | 100% Incandescent | Occupied | 1960s | Electricity | Yes | 67.9925 | 1199.833 | 44.8399 | 872.4726 | 2737.8699 | 150.9316 | 0 | 650.9108 | 8842.2473 | 11069.2943 | 0 | 0 | 6301.9072 | 184.6348 | 0 | 1938.9582 | 21.9803 | 5394.8523 | 2116.5593 | 2311.1585 | 0 | 565.6272 | 434.0383 | 0 | 0 | 0 | 0 | 0 | 0 | 0 | 0 | 0 | 0 | 0 | 0 | 0 | 0 | 0 | 0 | 0 | 0 | 0 | 44906.4008 | 44906.4008 | 44906.4008 | 44906.4008 | 0 | 0 | 0 | 7609.8666 | 0 | 0 | 0 | 17606.7049 | 0 | 0 | 0 | 15359.8329 | 0 | 0 | 0 | 18654.2253 | 0 | 0 | 0 | 7609.8666 | 17606.7049 | 15359.8329 | 18654.2253
260672 | 242.131 | 1202 | 3 | Standard Efficiency | None | None | Electric, 80% Usage | None | 200-300% | None | 8 | Single-Family Attached | Single-Family Attached | Single-Family Attached | 1000-1499 | 0-1499 | 1 | Natural Gas | 60% Conditioned | Central AC | None | Natural Gas Fuel Furnace | None | 35000-39999 | 100% Incandescent | Occupied | 1990s | Natural Gas | Yes | 67.9925 | 0 | 0 | 194.5992 | 2282.7306 | 0 | 0 | 303.9147 | 0 | 0 | 0 | 0 | 0 | 160.0168 | 0 | 1519.8666 | 21.9803 | 893.2806 | 0 | 0 | 0 | 311.5345 | 434.0383 | 0 | 0 | 0 | 0 | 0 | 0 | 0 | 0 | 12177.103 | 0 | 2534.4786 | 0 | 0 | 0 | 0 | 0 | 0 | 0 | 0 | 20901.8287 | 20901.8287 | 6190.2471 | 6190.2471 | 0 | 14711.5816 | 0 | 1077.852 | 0 | 3353.9327 | 0 | 2335.2931 | 0 | 3353.9327 | 0 | 2067.1111 | 0 | 3353.9327 | 0 | 2456.9302 | 0 | 3353.9327 | 0 | 4431.7848 | 5689.2258 | 5421.0439 | 5810.863
260729 | 242.131 | 2176 | 4 | Standard Efficiency | Electric, 120% Usage | Standard, 120% Usage | Gas, 120% Usage | 318 Rated kWh, 120% Usage | 400%+ | None | None | Single-Family Detached | Single-Family Detached | Single-Family Detached | 2000-2499 | 1500-2499 | 1 | Natural Gas | 20% Conditioned | Room AC | None | Natural Gas Fuel Wall/Floor Furnace | None | 200000+ | 100% CFL | Occupied | 2010s | Electricity | Yes | 67.9925 | 1199.833 | 44.8399 | 0 | 615.7423 | 161.7752 | 0 | 0 | 0 | 0 | 0 | 0 | 5537.5779 | 52.1667 | 24.911 | 753.7788 | 21.9803 | 5704.0422 | 0 | 0 | 0 | 38.6854 | 1356.0398 | 0 | 0 | 0 | 0 | 0 | 0 | 0 | 0 | 12898.0578 | 0 | 0 | 0 | 0 | 1136.5296 | 0 | 0 | 0 | 0 | 0 | 29614.2455 | 29614.2455 | 15579.6581 | 15579.6581 | 0 | 14034.5874 | 0 | 2541.1438 | 0 | 3199.6115 | 0 | 5725.7922 | 0 | 3199.6115 | 0 | 5035.3216 | 0 | 3199.6115 | 0 | 6126.7765 | 0 | 3199.6115 | 0 | 5740.7553 | 8925.4037 | 8234.9332 | 9326.388
260748 | 242.131 | 853 | 1 | Standard Efficiency | None | None | Electric, 80% Usage | None | 200-300% | 6 | None | 5 to 9 Unit | Multifamily with 5+ units, 1-3 stories | Multi-Family with 5+ Units | 750-999 | 0-1499 | 1 | Electricity | 100% Conditioned | Central AC | None | Electricity Electric Furnace | None | 50000-59999 | 100% CFL | Occupied | 1970s | Electricity | Yes | 67.9925 | 0 | 0 | 411.7649 | 2046.2222 | 0 | 0 | 219.8033 | 0 | 9369.189 | 0 | 0 | 1597.5304 | 35.7547 | 0 | 390.3707 | 16.412 | 1026.0418 | 0 | 0 | 0 | 379.527 | 400.042 | 0 | 0 | 0 | 0 | 0 | 0 | 0 | 0 | 0 | 0 | 0 | 0 | 0 | 0 | 0 | 0 | 0 | 0 | 0 | 15960.3574 | 15960.3574 | 15960.3574 | 15960.3574 | 0 | 0 | 0 | 2812.8147 | 0 | 0 | 0 | 6502.5206 | 0 | 0 | 0 | 5661.4397 | 0 | 0 | 0 | 6841.174 | 0 | 0 | 0 | 2812.8147 | 6502.5206 | 5661.4397 | 6841.174
260792 | 242.131 | 1690 | 5 | Standard Efficiency | Electric, 120% Usage | Standard, 120% Usage | Electric, 120% Usage | None | 300-400% | None | None | Single-Family Detached | Single-Family Detached | Single-Family Detached | 1500-1999 | 1500-2499 | 1 | Natural Gas | 20% Conditioned | Room AC | None | Natural Gas Fuel Furnace | None | 100000-119999 | 100% CFL | Occupied | <1940 | Natural Gas | Yes | 67.9925 | 2053.549 | 76.7846 | 0 | 718.9033 | 0 | 319.7405 | 146.5355 | 0 | 0 | 0 | 0 | 0 | 46.0122 | 0 | 620.1384 | 27.2556 | 7283.4022 | 0 | 0 | 0 | 803.0147 | 0 | 0 | 0 | 0 | 0 | 0 | 0 | 0 | 0 | 6802.4726 | 0 | 13671.4723 | 0 | 0 | 0 | 0 | 0 | 0 | 0 | 0 | 32637.5666 | 32637.5666 | 12163.9148 | 12163.9148 | 0 | 20473.945 | 0 | 2020.0178 | 0 | 4667.617 | 0 | 4535.9201 | 0 | 4667.617 | 0 | 3988.3025 | 0 | 4667.617 | 0 | 4820.6055 | 0 | 4667.617 | 0 | 6687.6348 | 9203.5371 | 8655.9195 | 9488.2225
260807 | 242.131 | 2663 | 4 | Standard Efficiency, No usage | Electric, 100% Usage | Standard, 100% Usage | Gas, 100% Usage | 318 Rated kWh, 100% Usage | 400%+ | None | None | Single-Family Detached | Single-Family Detached | Single-Family Detached | 2500-2999 | 2500-3999 | 2 | Natural Gas | 80% Conditioned | Room AC | None | Natural Gas Fuel Boiler | None | 60000-69999 | 100% CFL | Vacant | 1960s | Natural Gas | Yes | 0 | 0 | 0 | 0 | 2498.7239 | 0 | 0 | 41.0299 | 0 | 0 | 0 | 0 | 0 | 0 | 0 | 0 | 21.9803 | 0 | 0 | 0 | 0 | 0 | 834.0803 | 0 | 0 | 0 | 0 | 0 | 0 | 0 | 0 | 15206.8717 | 0 | 1567.3441 | 0 | 0 | 0 | 0 | 0 | 0 | 0 | 0 | 20169.7372 | 20169.7372 | 3395.8145 | 3395.8145 | 0 | 16774.2158 | 0 | 596.6481 | 0 | 3824.1529 | 0 | 1194.0719 | 0 | 3824.1529 | 0 | 1075.7465 | 0 | 3824.1529 | 0 | 1249.3934 | 0 | 3824.1529 | 0 | 4420.801 | 5018.2248 | 4899.8994 | 5073.5463
260888 | 242.131 | 2176 | 4 | Standard Efficiency | Propane, 100% Usage | EnergyStar, 100% Usage | Electric, 100% Usage | 290 Rated kWh, 100% Usage | 400%+ | None | None | Single-Family Detached | Single-Family Detached | Single-Family Detached | 2000-2499 | 1500-2499 | 2 | Propane | 100% Conditioned | Central AC | None | Propane Fuel Furnace | None | 100000-119999 | 100% LED | Occupied | 1980s | Propane | Yes | 67.9925 | 46.8914 | 30.7725 | 531.924 | 3654.0101 | 125.7275 | 319.7405 | 504.3753 | 0 | 0 | 0 | 0 | 0 | 34.8755 | 0 | 575.5916 | 21.9803 | 2851.8746 | 0 | 0 | 0 | 471.2583 | 434.0383 | 0 | 0 | 0 | 0 | 0 | 0 | 0 | 0 | 0 | 0 | 0 | 0 | 0 | 0 | 622.776 | 0 | 23397.0358 | 5059.872 | 0 | 38751.0292 | 38751.0292 | 9671.3453 | 9671.3453 | 0 | 0 | 29079.6838 | 1698.5211 | 0 | 0 | 8002.2689 | 3641.3788 | 0 | 0 | 8002.2689 | 3231.1312 | 0 | 0 | 8002.2689 | 3799.6276 | 0 | 0 | 8002.2689 | 9700.79 | 11643.6476 | 11233.4001 | 11801.8965
260927 | 242.131 | 2176 | 3 | None | Electric, 100% Usage | EnergyStar, 100% Usage | Electric, 100% Usage | None | 400%+ | None | None | Single-Family Detached | Single-Family Detached | Single-Family Detached | 2000-2499 | 1500-2499 | 2 | Natural Gas | 100% Conditioned | Central AC | None | Natural Gas Fuel Furnace | None | 200000+ | 100% Incandescent | Occupied | 2000s | Natural Gas | Yes | 0 | 400.042 | 23.4457 | 1173.7496 | 3361.5252 | 0 | 0 | 163.2406 | 0 | 0 | 0 | 0 | 0 | 208.6666 | 99.9372 | 2355.9983 | 21.9803 | 2537.1163 | 0 | 0 | 0 | 405.6104 | 914.0887 | 0 | 0 | 0 | 0 | 0 | 0 | 0 | 0 | 16389.9996 | 0 | 3821.3537 | 0 | 0 | 0 | 0 | 0 | 0 | 0 | 0 | 31877.0472 | 31877.0472 | 11665.4009 | 11665.4009 | 0 | 20211.6463 | 0 | 2035.8868 | 0 | 4607.8158 | 0 | 4380.2444 | 0 | 4607.8158 | 0 | 3880.4691 | 0 | 4607.8158 | 0 | 4614.5775 | 0 | 4607.8158 | 0 | 6643.7026 | 8988.0603 | 8488.2849 | 9222.3933
260981 | 242.131 | 1138 | 2 | Standard Efficiency | None | None | Electric, 80% Usage | 318 Rated kWh, 80% Usage | 200-300% | 10 | None | 10 to 19 Unit | Multifamily with 5+ units, 4-7 stories | Multi-Family with 5+ Units | 1000-1499 | 0-1499 | 4 | Electricity | 100% Conditioned | Central AC | None | Electricity Electric Furnace | None | 35000-39999 | 100% Incandescent | Occupied | 1980s | Electricity | Yes | 67.9925 | 0 | 0 | 158.8445 | 1983.505 | 70.9232 | 0 | 75.9054 | 0 | 3247.2275 | 0 | 0 | 1053.8836 | 156.793 | 0 | 1465.0623 | 16.412 | 888.2984 | 0 | 0 | 0 | 311.5345 | 434.0383 | 0 | 0 | 0 | 0 | 0 | 0 | 0 | 0 | 0 | 0 | 0 | 0 | 0 | 0 | 0 | 0 | 0 | 0 | 0 | 9930.7132 | 9930.7132 | 9930.7132 | 9930.7132 | 0 | 0 | 0 | 1736.9227 | 0 | 0 | 0 | 3934.8594 | 0 | 0 | 0 | 3445.1021 | 0 | 0 | 0 | 4138.8526 | 0 | 0 | 0 | 1736.9227 | 3934.8594 | 3445.1021 | 4138.8526
261002 | 242.131 | 617 | 2 | None | None | None | Gas, 100% Usage | None | 200-300% | 12 | None | 10 to 19 Unit | Multifamily with 5+ units, 1-3 stories | Multi-Family with 5+ Units | 500-749 | 0-1499 | 2 | Natural Gas | 100% Conditioned | Central AC | None | Natural Gas Fuel Furnace | None | 50000-59999 | 100% Incandescent | Occupied | <1940 | Natural Gas | No | 0 | 0 | 0 | 222.734 | 1183.1279 | 0 | 0 | 208.0805 | 0 | 0 | 0 | 0 | 0 | 130.7097 | 0 | 1017.8358 | 16.412 | 1761.6502 | 0 | 0 | 0 | 29.6002 | 434.0383 | 0 | 0 | 0 | 0 | 0 | 0 | 0 | 0 | 8346.6641 | 0 | 4091.8583 | 0 | 0 | 867.1973 | 0 | 0 | 0 | 0 | 0 | 18310.4943 | 18310.4943 | 5004.4816 | 5004.4816 | 0 | 13306.0127 | 0 | 885.7675 | 0 | 3033.4747 | 0 | 1965.3005 | 0 | 3033.4747 | 0 | 1732.8662 | 0 | 3033.4747 | 0 | 2040.5719 | 0 | 3033.4747 | 0 | 3919.2422 | 4998.7753 | 4766.3409 | 5074.0466
261057 | 242.131 | 885 | 2 | None | Electric, 100% Usage | EnergyStar, 100% Usage | Electric, 100% Usage | None | 0-100% | None | None | Mobile Home | Mobile Home | Mobile Home | 750-999 | 0-1499 | 1 | Fuel Oil | 100% Conditioned | Central AC | None | Fuel Oil Fuel Furnace | None | <10000 | 100% CFL | Occupied | 2000s | Fuel Oil | Yes | 0 | 275.7799 | 16.1189 | 596.1066 | 2274.5246 | 0 | 0 | 118.4007 | 0 | 0 | 0 | 0 | 0 | 36.0477 | 0 | 399.1628 | 16.412 | 1880.344 | 0 | 0 | 0 | 339.6694 | 434.0383 | 0 | 0 | 10475.5323 | 2305.004 | 0 | 0 | 557.1281 | 0 | 0 | 0 | 0 | 0 | 0 | 0 | 0 | 0 | 0 | 0 | 0 | 19723.9761 | 19723.9761 | 6386.6048 | 6386.6048 | 12780.5363 | 557.1281 | 0 | 1045.5445 | 3875.031 | 126.9941 | 0 | 2271.9249 | 3875.031 | 126.9941 | 0 | 2016.1482 | 3875.031 | 126.9941 | 0 | 2407.8166 | 3875.031 | 126.9941 | 0 | 5047.5695 | 6273.95 | 6018.1733 | 6409.8417
261290 | 242.131 | 1138 | 2 | None | Electric, 100% Usage | Standard, 100% Usage | Gas, 100% Usage | None | 400%+ | 8 | None | 5 to 9 Unit | Multifamily with 5+ units, 1-3 stories | Multi-Family with 5+ Units | 1000-1499 | 0-1499 | 2 | Electricity | 100% Conditioned | Heat Pump | None | Electricity ASHP | None | 100000-119999 | 100% CFL | Occupied | 1970s | Electricity | Yes | 0 | 858.1121 | 32.2378 | 444.2957 | 1404.9827 | 0 | 319.7405 | 169.102 | 617.7938 | 3033.8717 | 0 | 0 | 2609.7979 | 39.2715 | 0 | 468.6206 | 16.412 | 1971.4891 | 0 | 0 | 0 | 29.6002 | 400.042 | 0 | 0 | 0 | 0 | 0 | 0 | 0 | 0 | 0 | 0 | 0 | 0 | 0 | 867.1973 | 0 | 0 | 0 | 0 | 0 | 13282.567 | 13282.567 | 12415.3697 | 12415.3697 | 0 | 867.1973 | 0 | 2104.1801 | 0 | 197.7232 | 0 | 4811.9029 | 0 | 197.7232 | 0 | 4212.2987 | 0 | 197.7232 | 0 | 5059.7802 | 0 | 197.7232 | 0 | 2301.9033 | 5009.6261 | 4410.0219 | 5257.5034
261313 | 242.131 | 853 | 1 | Standard Efficiency | Electric, 80% Usage | EnergyStar, 80% Usage | Electric, 80% Usage | None | 200-300% | 8 | None | 5 to 9 Unit | Multifamily with 5+ units, 1-3 stories | Multi-Family with 5+ Units | 750-999 | 0-1499 | 2 | Electricity | None | None | None | Electricity Baseboard | None | 35000-39999 | 100% Incandescent | Occupied | 1960s | Natural Gas | No | 67.9925 | 296.0018 | 17.2912 | 0 | 0 | 0 | 0 | 0 | 0 | 8638.8559 | 0 | 0 | 0 | 142.7256 | 0 | 1220.3479 | 16.412 | 830.8565 | 0 | 0 | 0 | 311.5345 | 434.0383 | 0 | 0 | 0 | 0 | 0 | 0 | 0 | 0 | 0 | 0 | 2382.0817 | 0 | 0 | 0 | 0 | 0 | 0 | 0 | 0 | 14358.1379 | 14358.1379 | 11976.0562 | 11976.0562 | 0 | 2382.0817 | 0 | 2117.0136 | 0 | 543.0988 | 0 | 4986.863 | 0 | 543.0988 | 0 | 4322.0953 | 0 | 543.0988 | 0 | 5258.0359 | 0 | 543.0988 | 0 | 2660.1124 | 5529.9619 | 4865.1941 | 5801.1348
261331 | 242.131 | 1138 | 3 | None | Electric, 100% Usage | EnergyStar, 100% Usage | Electric, 100% Usage | 318 Rated kWh, 100% Usage | 150-200% | 2 | None | 2 Unit | Multifamily with 2-4 Units | Multi-Family with 2 - 4 Units | 1000-1499 | 0-1499 | 2 | Electricity | 100% Conditioned | Central AC | None | Electricity Electric Furnace | None | 50000-59999 | 100% LED | Vacant | 1990s | Electricity | Yes | 0 | 0 | 0 | 167.9297 | 1242.3283 | 0 | 0 | 54.5112 | 0 | 2989.3249 | 0 | 0 | 188.7378 | 0 | 0 | 0 | 21.9803 | 0 | 0 | 0 | 0 | 0 | 914.0887 | 0 | 0 | 0 | 0 | 0 | 0 | 0 | 0 | 0 | 0 | 0 | 0 | 0 | 0 | 0 | 0 | 0 | 0 | 0 | 5578.6078 | 5578.6078 | 5578.6078 | 5578.6078 | 0 | 0 | 0 | 968.9241 | 0 | 0 | 0 | 2235.0596 | 0 | 0 | 0 | 1948.269 | 0 | 0 | 0 | 2329.5728 | 0 | 0 | 0 | 968.9241 | 2235.0596 | 1948.269 | 2329.5728
261465 | 242.131 | 3301 | 4 | Standard Efficiency | Electric, 100% Usage | EnergyStar, 100% Usage | Electric, 100% Usage | None | 200-300% | None | None | Single-Family Detached | Single-Family Detached | Single-Family Detached | 3000-3999 | 2500-3999 | 2 | Electricity | 100% Conditioned | Heat Pump | None | Electricity ASHP | None | 80000-99999 | 100% Incandescent | Occupied | 1980s | Electricity | Yes | 67.9925 | 897.6767 | 52.4597 | 1590.7898 | 5460.2071 | 0 | 319.7405 | 428.763 | 937.5344 | 5910.0712 | 0 | 0 | 4867.3243 | 264.9362 | 99.9372 | 3321.6675 | 21.9803 | 4153.9893 | 0 | 0 | 0 | 669.0813 | 914.0887 | 0 | 0 | 0 | 0 | 0 | 0 | 0 | 0 | 0 | 0 | 0 | 0 | 0 | 0 | 0 | 0 | 0 | 0 | 0 | 29977.9467 | 29977.9467 | 29977.9467 | 29977.9467 | 0 | 0 | 0 | 4983.0855 | 0 | 0 | 0 | 11414.2673 | 0 | 0 | 0 | 10016.107 | 0 | 0 | 0 | 11953.0648 | 0 | 0 | 0 | 4983.0855 | 11414.2673 | 10016.107 | 11953.0648
261593 | 242.131 | 1220 | 3 | Standard Efficiency | Electric, 100% Usage | EnergyStar, 100% Usage | Electric, 100% Usage | None | 300-400% | None | None | Single-Family Detached | Single-Family Detached | Single-Family Detached | 1000-1499 | 0-1499 | 2 | Other Fuel | 100% Conditioned | Central AC | None | None | None | 50000-59999 | 100% LED | Occupied | 1950s | Electricity | Yes | 67.9925 | 400.042 | 23.4457 | 847.5615 | 2911.9542 | 0 | 0 | 0 | 0 | 0 | 0 | 0 | 2144.6941 | 26.9625 | 0 | 375.131 | 21.9803 | 2233.2016 | 0 | 0 | 0 | 405.6104 | 400.042 | 327.0673 | 0 | 0 | 0 | 0 | 0 | 0 | 0 | 0 | 0 | 0 | 0 | 0 | 0 | 0 | 0 | 0 | 0 | 0 | 10185.392 | 10185.392 | 10185.392 | 10185.392 | 0 | 0 | 0 | 1717.8047 | 0 | 0 | 0 | 3663.1154 | 0 | 0 | 0 | 3251.0126 | 0 | 0 | 0 | 3920.2351 | 0 | 0 | 0 | 1717.8047 | 3663.1154 | 3251.0126 | 3920.2351
261608 | 242.131 | 2176 | 3 | Standard Efficiency | Electric, 120% Usage | Standard, 120% Usage | Gas, 120% Usage | None | 400%+ | None | None | Single-Family Detached | Single-Family Detached | Single-Family Detached | 2000-2499 | 1500-2499 | 1 | Natural Gas | 100% Conditioned | Central AC | None | Natural Gas Fuel Furnace | None | 80000-99999 | 100% CFL | Occupied | 1940s | Natural Gas | Yes | 67.9925 | 630.6889 | 23.7388 | 507.8922 | 2953.2772 | 0 | 319.7405 | 352.2714 | 0 | 0 | 0 | 0 | 0 | 52.1667 | 0 | 753.7788 | 21.9803 | 4445.0089 | 0 | 0 | 0 | 27.8418 | 434.0383 | 0 | 0 | 0 | 0 | 0 | 0 | 0 | 0 | 16018.3855 | 0 | 3899.3106 | 0 | 0 | 815.6168 | 0 | 0 | 0 | 0 | 0 | 31323.729 | 31323.729 | 10590.4162 | 10590.4162 | 0 | 20733.3128 | 0 | 1829.3249 | 0 | 4726.7858 | 0 | 3991.7616 | 0 | 4726.7858 | 0 | 3701.0307 | 0 | 4726.7858 | 0 | 4359.4359 | 0 | 4726.7858 | 0 | 6556.1107 | 8718.5475 | 8427.8165 | 9086.2217
261632 | 242.131 | 2152 | 3 | None | Electric, 100% Usage | EnergyStar, 100% Usage | Electric, 100% Usage | None | 150-200% | None | 7 | Single-Family Attached | Single-Family Attached | Single-Family Attached | 2000-2499 | 1500-2499 | 2 | Electricity | 100% Conditioned | Central AC | None | Electricity Electric Furnace | None | 60000-69999 | 100% CFL | Occupied | 1970s | Electricity | Yes | 0 | 769.6046 | 45.1329 | 254.3857 | 2376.2202 | 0 | 319.7405 | 772.8284 | 0 | 33152.4925 | 0 | 0 | 4116.4762 | 51.8736 | 0 | 747.0382 | 21.9803 | 2588.1106 | 0 | 0 | 0 | 601.968 | 868.0765 | 0 | 0 | 0 | 0 | 0 | 0 | 0 | 0 | 0 | 0 | 0 | 0 | 0 | 0 | 0 | 0 | 0 | 0 | 0 | 46685.6353 | 46685.6353 | 46685.6353 | 46685.6353 | 0 | 0 | 0 | 8137.9234 | 0 | 0 | 0 | 19018.7897 | 0 | 0 | 0 | 16516.9134 | 0 | 0 | 0 | 20160.3311 | 0 | 0 | 0 | 8137.9234 | 19018.7897 | 16516.9134 | 20160.3311
261672 | 242.131 | 1202 | 3 | Standard Efficiency | Electric, 80% Usage | Standard, 80% Usage | Electric, 80% Usage | None | 400%+ | None | 10 | Single-Family Attached | Single-Family Attached | Single-Family Attached | 1000-1499 | 0-1499 | 2 | Electricity | 100% Conditioned | Heat Pump | None | Electricity ASHP | None | 100000-119999 | 100% CFL | Occupied | 1990s | Electricity | Yes | 67.9925 | 686.6655 | 25.7903 | 218.0449 | 863.6804 | 0 | 319.7405 | 204.2705 | 802.4286 | 2171.6566 | 0 | 0 | 1622.1484 | 40.1507 | 0 | 486.2049 | 21.9803 | 958.9285 | 0 | 0 | 0 | 345.5308 | 434.0383 | 0 | 0 | 0 | 0 | 0 | 0 | 0 | 0 | 0 | 0 | 0 | 0 | 0 | 0 | 0 | 0 | 0 | 0 | 0 | 9269.2518 | 9269.2518 | 9269.2518 | 9269.2518 | 0 | 0 | 0 | 1651.3221 | 0 | 0 | 0 | 3727.5981 | 0 | 0 | 0 | 3256.1695 | 0 | 0 | 0 | 3931.0492 | 0 | 0 | 0 | 1651.3221 | 3727.5981 | 3256.1695 | 3931.0492
261999 | 242.131 | 617 | 1 | None | Electric, 100% Usage | Standard, 100% Usage | Electric, 100% Usage | None | 100-150% | 12 | None | 10 to 19 Unit | Multifamily with 5+ units, 1-3 stories | Multi-Family with 5+ Units | 500-749 | 0-1499 | 2 | Natural Gas | 100% Conditioned | Central AC | None | Natural Gas Fuel Furnace | None | 10000-14999 | 100% Incandescent | Occupied | 1970s | Natural Gas | Yes | 0 | 552.439 | 20.808 | 339.0832 | 1299.7702 | 0 | 0 | 31.3586 | 0 | 0 | 0 | 0 | 0 | 130.7097 | 0 | 1017.8358 | 16.412 | 1371.2795 | 0 | 0 | 0 | 346.9961 | 434.0383 | 245.8866 | 0 | 0 | 0 | 0 | 0 | 0 | 0 | 4793.1773 | 0 | 2696.2538 | 0 | 0 | 0 | 0 | 0 | 0 | 0 | 0 | 13296.0483 | 13296.0483 | 5806.6171 | 5806.6171 | 0 | 7489.4312 | 0 | 951.4912 | 0 | 1707.4546 | 0 | 2089.0056 | 0 | 1707.4546 | 0 | 1851.7555 | 0 | 1707.4546 | 0 | 2219.5028 | 0 | 1707.4546 | 0 | 2658.9458 | 3796.4602 | 3559.2101 | 3926.9573
262019 | 242.131 | 617 | 2 | None | None | None | Electric, 100% Usage | None | 150-200% | 3 | None | 3 or 4 Unit | Multifamily with 2-4 Units | Multi-Family with 2 - 4 Units | 500-749 | 0-1499 | 3 | Natural Gas | 20% Conditioned | Room AC | None | Natural Gas Fuel Furnace | None | 35000-39999 | 100% LED | Occupied | 1950s | Natural Gas | Yes | 0 | 0 | 0 | 0 | 366.6319 | 0 | 0 | 323.2574 | 0 | 0 | 0 | 0 | 0 | 21.6873 | 0 | 248.8173 | 16.412 | 1362.7805 | 0 | 0 | 0 | 431.9868 | 1356.0398 | 318.5683 | 0 | 0 | 0 | 0 | 0 | 0 | 0 | 14999.9635 | 0 | 4078.6701 | 0 | 0 | 0 | 0 | 0 | 0 | 0 | 0 | 23524.8148 | 23524.8148 | 4446.1812 | 4446.1812 | 0 | 19078.6336 | 0 | 750.9553 | 0 | 4349.5362 | 0 | 1674.6608 | 0 | 4349.5362 | 0 | 1473.8051 | 0 | 4349.5362 | 0 | 1779.0156 | 0 | 4349.5362 | 0 | 5100.4915 | 6024.197 | 5823.3413 | 6128.5518
262041 | 242.131 | 1138 | 3 | Standard Efficiency | Electric, 100% Usage | EnergyStar, 100% Usage | Electric, 100% Usage | None | 200-300% | 6 | None | 5 to 9 Unit | Multifamily with 5+ units, 1-3 stories | Multi-Family with 5+ Units | 1000-1499 | 0-1499 | 2 | Electricity | 100% Conditioned | Heat Pump | None | Electricity ASHP | None | 30000-34999 | 100% CFL | Occupied | 2000s | Natural Gas | Yes | 67.9925 | 369.8557 | 21.6873 | 293.3641 | 1230.6054 | 0 | 0 | 144.7771 | 152.69 | 1449.5295 | 0 | 0 | 0 | 39.2715 | 0 | 468.6206 | 21.9803 | 1776.3038 | 0 | 0 | 0 | 389.4915 | 480.0504 | 0 | 0 | 0 | 0 | 0 | 0 | 0 | 0 | 0 | 0 | 3501.6131 | 0 | 0 | 0 | 0 | 0 | 0 | 0 | 0 | 10407.8329 | 10407.8329 | 6906.2198 | 6906.2198 | 0 | 3501.6131 | 0 | 1232.2975 | 0 | 798.2867 | 0 | 2711.5353 | 0 | 798.2867 | 0 | 2475.1343 | 0 | 798.2867 | 0 | 2972.3586 | 0 | 798.2867 | 0 | 2030.5843 | 3509.822 | 3273.421 | 3770.6453
262117 | 242.131 | 1138 | 1 | Standard Efficiency | None | None | Electric, 100% Usage | None | 400%+ | 5 | None | 5 to 9 Unit | Multifamily with 5+ units, 1-3 stories | Multi-Family with 5+ Units | 1000-1499 | 0-1499 | 2 | Electricity | 100% Conditioned | Heat Pump | None | Electricity ASHP | None | 200000+ | 100% LED | Occupied | 2010s | Natural Gas | Yes | 67.9925 | 0 | 0 | 326.4812 | 891.8153 | 0 | 0 | 137.4503 | 717.1449 | 2149.6763 | 0 | 0 | 0 | 26.0833 | 0 | 357.8398 | 16.412 | 1581.4115 | 0 | 0 | 0 | 346.9961 | 434.0383 | 0 | 0 | 0 | 0 | 0 | 0 | 599.9165 | 0 | 0 | 0 | 2595.4374 | 0 | 0 | 0 | 0 | 0 | 0 | 0 | 0 | 10248.6953 | 10248.6953 | 7053.3414 | 7053.3414 | 0 | 3195.3539 | 0 | 1278.1072 | 0 | 728.4571 | 0 | 2877.7438 | 0 | 728.4571 | 0 | 2516.0937 | 0 | 728.4571 | 0 | 3017.0511 | 0 | 728.4571 | 0 | 2006.5643 | 3606.2009 | 3244.5508 | 3745.5082
262202 | 242.131 | 617 | 1 | None | Electric, 100% Usage | EnergyStar, 100% Usage | Electric, 100% Usage | 318 Rated kWh, 100% Usage | 200-300% | 12 | None | 10 to 19 Unit | Multifamily with 5+ units, 1-3 stories | Multi-Family with 5+ Units | 500-749 | 0-1499 | 2 | Electricity | 60% Conditioned | Room AC | Heating Only | Electricity Shared Heating | Boiler Baseboards Heating Only, Electricity | 30000-34999 | 100% Incandescent | Occupied | 1960s | Electricity | No | 0 | 289.8473 | 16.9981 | 0 | 1297.1326 | 64.7687 | 0 | 115.7631 | 0 | 5677.0797 | 0 | 0 | 1298.3048 | 130.7097 | 0 | 1017.8358 | 16.412 | 1371.2795 | 0 | 0 | 0 | 346.9961 | 434.0383 | 0 | 0 | 0 | 0 | 0 | 0 | 540.4231 | 0 | 0 | 0 | 0 | 0 | 0 | 0 | 0 | 0 | 0 | 0 | 0 | 12617.2957 | 12617.2957 | 12076.8727 | 12076.8727 | 0 | 540.4231 | 0 | 2159.8985 | 0 | 123.173 | 0 | 4911.9649 | 0 | 123.173 | 0 | 4286.203 | 0 | 123.173 | 0 | 5196.8885 | 0 | 123.173 | 0 | 2283.0715 | 5035.1379 | 4409.376 | 5320.0615
262209 | 242.131 | 885 | 3 | Standard Efficiency | Electric, 120% Usage | Standard, 120% Usage | Electric, 120% Usage | None | 0-100% | None | None | Mobile Home | Mobile Home | Mobile Home | 750-999 | 0-1499 | 1 | Fuel Oil | 100% Conditioned | Room AC | None | Fuel Oil Fuel Boiler | None | <10000 | 100% LED | Occupied | 1970s | Electricity | Yes | 67.9925 | 915.261 | 34.2893 | 0 | 1538.9162 | 0 | 0 | 158.5514 | 0 | 0 | 0 | 0 | 4068.1195 | 24.0318 | 0 | 304.7939 | 21.9803 | 4413.9434 | 0 | 0 | 0 | 486.498 | 434.0383 | 0 | 0 | 10450.0351 | 0 | 0 | 0 | 0 | 0 | 0 | 0 | 0 | 0 | 0 | 0 | 0 | 0 | 0 | 0 | 0 | 22918.7438 | 22918.7438 | 12468.4156 | 12468.4156 | 10450.0351 | 0 | 0 | 2063.643 | 3168.4615 | 0 | 0 | 4593.7132 | 3168.4615 | 0 | 0 | 4044.0876 | 3168.4615 | 0 | 0 | 4915.8005 | 3168.4615 | 0 | 0 | 5232.1045 | 7762.1747 | 7212.5491 | 8084.2621
262238 | 242.131 | 2176 | 4 | None | Electric, 100% Usage | EnergyStar, 100% Usage | Propane, 100% Usage | None | 400%+ | None | None | Single-Family Detached | Single-Family Detached | Single-Family Detached | 2000-2499 | 1500-2499 | 1 | Fuel Oil | 100% Conditioned | Central AC | None | Fuel Oil Fuel Furnace | None | 50000-59999 | 100% LED | Occupied | 1970s | Electricity | Yes | 0 | 275.7799 | 16.1189 | 1144.7356 | 3814.613 | 0 | 319.7405 | 597.5719 | 0 | 0 | 0 | 0 | 1147.6663 | 34.8755 | 0 | 575.5916 | 21.9803 | 2222.3579 | 0 | 0 | 0 | 23.1526 | 434.0383 | 0 | 0 | 35425.8448 | 0 | 0 | 0 | 0 | 0 | 0 | 0 | 0 | 0 | 0 | 0 | 0 | 0 | 0 | 0 | 679.6318 | 46733.992 | 46733.992 | 10628.2224 | 10628.2224 | 35425.8448 | 0 | 679.6318 | 1770.1633 | 10741.1086 | 0 | 187.0565 | 3800.9485 | 10741.1086 | 0 | 187.0565 | 3378.9987 | 10741.1086 | 0 | 187.0565 | 4022.3111 | 10741.1086 | 0 | 187.0565 | 12698.3284 | 14729.1136 | 14307.1638 | 14950.4762
262319 | 242.131 | 2176 | 3 | None | Electric, 100% Usage | EnergyStar, 100% Usage | Electric, 100% Usage | None | 400%+ | None | None | Single-Family Detached | Single-Family Detached | Single-Family Detached | 2000-2499 | 1500-2499 | 3 | Natural Gas | 20% Conditioned | Room AC | None | Natural Gas Fuel Wall/Floor Furnace | None | 160000-179999 | 100% CFL | Occupied | 1940s | Natural Gas | Yes | 0 | 524.5972 | 30.7725 | 0 | 1131.8405 | 0 | 319.7405 | 0 | 0 | 0 | 0 | 0 | 0 | 52.1667 | 0 | 753.7788 | 21.9803 | 2852.1677 | 0 | 0 | 0 | 471.2583 | 868.0765 | 0 | 0 | 0 | 0 | 0 | 0 | 0 | 0 | 40949.0622 | 0 | 4798.4526 | 0 | 0 | 0 | 0 | 0 | 0 | 0 | 0 | 52773.6006 | 52773.6006 | 7026.0858 | 7026.0858 | 0 | 45747.5148 | 0 | 1159.4411 | 0 | 10429.4734 | 0 | 2568.0481 | 0 | 10429.4734 | 0 | 2266.9358 | 0 | 10429.4734 | 0 | 2728.0782 | 0 | 10429.4734 | 0 | 11588.9145 | 12997.5215 | 12696.4092 | 13157.5516
262446 | 242.131 | 2663 | 3 | Standard Efficiency | Electric, 80% Usage | Standard, 80% Usage | Electric, 80% Usage | 318 Rated kWh, 80% Usage | 400%+ | None | None | Single-Family Detached | Single-Family Detached | Single-Family Detached | 2500-2999 | 2500-3999 | 1 | Electricity | 100% Conditioned | Central AC | None | Electricity Electric Furnace | None | 120000-139999 | 100% CFL | Occupied | 1980s | Electricity | Yes | 67.9925 | 610.174 | 22.8595 | 268.4531 | 2707.3905 | 77.9569 | 0 | 454.5532 | 0 | 19447.9031 | 0 | 0 | 1434.876 | 58.3211 | 0 | 887.4192 | 21.9803 | 1346.0754 | 0 | 0 | 0 | 324.4297 | 1790.0781 | 0 | 0 | 0 | 0 | 0 | 0 | 0 | 0 | 0 | 0 | 0 | 0 | 0 | 0 | 0 | 0 | 0 | 0 | 0 | 29520.4627 | 29520.4627 | 29520.4627 | 29520.4627 | 0 | 0 | 0 | 5209.5152 | 0 | 0 | 0 | 12156.6398 | 0 | 0 | 0 | 10566.906 | 0 | 0 | 0 | 12760.3821 | 0 | 0 | 0 | 5209.5152 | 12156.6398 | 10566.906 | 12760.3821
262459 | 242.131 | 885 | 2 | Standard Efficiency | Electric, 80% Usage | Standard, 80% Usage | Electric, 80% Usage | 318 Rated kWh, 80% Usage | 100-150% | None | None | Single-Family Detached | Single-Family Detached | Single-Family Detached | 750-999 | 0-1499 | 1 | Electricity | 100% Conditioned | Central AC | None | Electricity Electric Furnace | None | 20000-24999 | 100% Incandescent | Occupied | 1960s | Electricity | Yes | 67.9925 | 610.174 | 22.8595 | 506.1337 | 2950.6395 | 77.9569 | 0 | 138.6226 | 0 | 11318.6978 | 0 | 0 | 1435.4621 | 144.191 | 0 | 1247.8966 | 16.412 | 1063.2618 | 0 | 0 | 0 | 324.4297 | 434.0383 | 0 | 0 | 0 | 0 | 0 | 0 | 0 | 0 | 0 | 0 | 0 | 0 | 0 | 0 | 0 | 0 | 0 | 0 | 0 | 20358.768 | 20358.768 | 20358.768 | 20358.768 | 0 | 0 | 0 | 3560.5178 | 0 | 0 | 0 | 8210.9826 | 0 | 0 | 0 | 7164.1259 | 0 | 0 | 0 | 8626.9944 | 0 | 0 | 0 | 3560.5178 | 8210.9826 | 7164.1259 | 8626.9944
262527 | 242.131 | 2176 | 4 | None | Electric, 120% Usage | Standard, 120% Usage | Electric, 120% Usage | 290 Rated kWh, 120% Usage | 400%+ | None | None | Single-Family Detached | Single-Family Detached | Single-Family Detached | 2000-2499 | 1500-2499 | 2 | Electricity | 100% Conditioned | Heat Pump | None | Electricity ASHP | None | 80000-99999 | 100% CFL | Occupied | 1940s | Electricity | Yes | 0 | 1199.833 | 44.8399 | 1857.7775 | 7854.3047 | 150.9316 | 0 | 562.4034 | 1966.5069 | 12219.8913 | 0 | 0 | 5892.4869 | 52.1667 | 0 | 753.7788 | 21.9803 | 5704.0422 | 0 | 0 | 0 | 565.6272 | 1206.8667 | 0 | 0 | 0 | 0 | 0 | 0 | 0 | 0 | 0 | 0 | 0 | 0 | 0 | 0 | 0 | 0 | 0 | 0 | 0 | 40053.7301 | 40053.7301 | 40053.7301 | 40053.7301 | 0 | 0 | 0 | 7088.0249 | 0 | 0 | 0 | 15915.4155 | 0 | 0 | 0 | 13946.64 | 0 | 0 | 0 | 16774.1076 | 0 | 0 | 0 | 7088.0249 | 15915.4155 | 13946.64 | 16774.1076
262648 | 242.131 | 1220 | 2 | Standard Efficiency | Electric, 120% Usage | Standard, 120% Usage | Electric, 120% Usage | None | 300-400% | None | None | Single-Family Detached | Single-Family Detached | Single-Family Detached | 1000-1499 | 0-1499 | 1 | Electricity | 80% Conditioned | Central AC | None | Electricity Electric Furnace | None | 70000-79999 | 100% Incandescent | Occupied | 1960s | Electricity | Yes | 67.9925 | 1199.833 | 44.8399 | 199.8745 | 1926.0631 | 0 | 0 | 338.4971 | 0 | 14425.2511 | 0 | 0 | 5659.7885 | 160.896 | 99.9372 | 1535.3993 | 16.412 | 5095.9198 | 0 | 0 | 0 | 565.6272 | 480.0504 | 0 | 0 | 0 | 0 | 0 | 0 | 0 | 0 | 0 | 0 | 0 | 0 | 0 | 0 | 0 | 0 | 0 | 0 | 0 | 31816.6746 | 31816.6746 | 31816.6746 | 31816.6746 | 0 | 0 | 0 | 5502.7068 | 0 | 0 | 0 | 12655.2575 | 0 | 0 | 0 | 11038.5863 | 0 | 0 | 0 | 13447.6389 | 0 | 0 | 0 | 5502.7068 | 12655.2575 | 11038.5863 | 13447.6389
262679 | 242.131 | 2663 | 3 | Standard Efficiency | Electric, 80% Usage | EnergyStar, 80% Usage | Electric, 80% Usage | 290 Rated kWh, 80% Usage | 400%+ | None | None | Single-Family Detached | Single-Family Detached | Single-Family Detached | 2500-2999 | 2500-3999 | 2 | Electricity | 100% Conditioned | Heat Pump | None | Electricity ASHP | None | 200000+ | 100% CFL | Occupied | <1940 | Electricity | Yes | 81.7668 | 618.673 | 36.0477 | 1824.6605 | 7936.9507 | 156.2069 | 319.7405 | 1356.9191 | 3701.7807 | 13628.0978 | 1458.0286 | 1440.4443 | 2263.0948 | 58.3211 | 0 | 887.4192 | 21.9803 | 1818.2129 | 0 | 0 | 0 | 482.6881 | 480.0504 | 0 | 0 | 0 | 0 | 0 | 0 | 0 | 0 | 0 | 0 | 0 | 0 | 0 | 0 | 0 | 0 | 0 | 0 | 0 | 38570.7905 | 38570.7905 | 38570.7905 | 38570.7905 | 0 | 0 | 0 | 6922.0935 | 0 | 0 | 0 | 15670.8571 | 0 | 0 | 0 | 13696.0728 | 0 | 0 | 0 | 16345.0083 | 0 | 0 | 0 | 6922.0935 | 15670.8571 | 13696.0728 | 16345.0083
262717 | 242.131 | 1220 | 3 | Standard Efficiency | Electric, 120% Usage | EnergyStar, 120% Usage | Electric, 120% Usage | 290 Rated kWh, 120% Usage | 400%+ | None | None | Single-Family Detached | Single-Family Detached | Single-Family Detached | 1000-1499 | 0-1499 | 1 | Electricity | 100% Conditioned | Heat Pump | None | Electricity ASHP | None | 50000-59999 | 100% Incandescent | Occupied | 1980s | Electricity | Yes | 67.9925 | 330.8772 | 19.3427 | 899.7282 | 3295.5842 | 67.6994 | 0 | 229.1816 | 327.3604 | 3097.1751 | 0 | 0 | 1975.8852 | 160.896 | 0 | 1535.3993 | 21.9803 | 3836.8864 | 0 | 1534.2271 | 0 | 407.3688 | 868.0765 | 0 | 0 | 0 | 0 | 0 | 0 | 0 | 0 | 0 | 0 | 0 | 0 | 0 | 0 | 0 | 0 | 0 | 0 | 0 | 18675.9539 | 18675.9539 | 18675.9539 | 18675.9539 | 0 | 0 | 0 | 3221.2692 | 0 | 0 | 0 | 7208.3035 | 0 | 0 | 0 | 6334.8443 | 0 | 0 | 0 | 7575.0615 | 0 | 0 | 0 | 3221.2692 | 7208.3035 | 6334.8443 | 7575.0615
262784 | 242.131 | 8194 | 4 | Standard Efficiency | Electric, 100% Usage | Standard, 100% Usage | Electric, 100% Usage | None | 400%+ | None | None | Single-Family Detached | Single-Family Detached | Single-Family Detached | 4000+ | 4000+ | 2 | Natural Gas | 100% Conditioned | Central AC | None | Natural Gas Fuel Furnace | None | 200000+ | 100% Incandescent | Occupied | 1940s | Electricity | Yes | 67.9925 | 762.864 | 28.4279 | 2954.4495 | 9020.7275 | 0 | 0 | 835.5456 | 0 | 0 | 0 | 0 | 2288.0058 | 509.6506 | 99.9372 | 7521.9621 | 21.9803 | 4450.8703 | 0 | 0 | 0 | 405.6104 | 434.0383 | 0 | 0 | 0 | 0 | 0 | 0 | 0 | 0 | 48454.3192 | 0 | 0 | 0 | 0 | 0 | 0 | 0 | 0 | 0 | 0 | 77856.0882 | 77856.0882 | 29401.4759 | 29401.4759 | 0 | 48454.3192 | 0 | 5269.7577 | 0 | 11046.613 | 0 | 11256.4621 | 0 | 11046.613 | 0 | 9969.8233 | 0 | 11046.613 | 0 | 11843.2877 | 0 | 11046.613 | 0 | 16316.3707 | 22303.0751 | 21016.4363 | 22889.9007
262844 | 242.131 | 1202 | 2 | Standard Efficiency, No usage | Electric, 80% Usage | EnergyStar, 80% Usage | None | None | 400%+ | None | 5 | Single-Family Attached | Single-Family Attached | Single-Family Attached | 1000-1499 | 0-1499 | 1 | Electricity | 100% Conditioned | Heat Pump | None | Electricity ASHP | None | 50000-59999 | 100% LED | Vacant | 1940s | Natural Gas | Yes | 0 | 0 | 0 | 630.982 | 2321.1229 | 0 | 0 | 144.484 | 355.4952 | 1209.5043 | 0 | 0 | 0 | 0 | 0 | 0 | 16.412 | 0 | 0 | 0 | 0 | 0 | 434.0383 | 0 | 0 | 0 | 0 | 0 | 0 | 0 | 0 | 0 | 0 | 1618.9246 | 0 | 0 | 0 | 0 | 0 | 0 | 0 | 0 | 6730.9633 | 6730.9633 | 5112.0387 | 5112.0387 | 0 | 1618.9246 | 0 | 1063.9812 | 0 | 369.0963 | 0 | 2272.8851 | 0 | 369.0963 | 0 | 2003.6808 | 0 | 369.0963 | 0 | 2294.7642 | 0 | 369.0963 | 0 | 1433.0775 | 2641.9814 | 2372.7771 | 2663.8604
262903 | 242.131 | 1220 | 2 | Standard Efficiency | Electric, 80% Usage | EnergyStar, 80% Usage | Electric, 80% Usage | 290 Rated kWh, 80% Usage | 400%+ | None | None | Single-Family Detached | Single-Family Detached | Single-Family Detached | 1000-1499 | 0-1499 | 2 | Natural Gas | 80% Conditioned | Central AC | None | Natural Gas Fuel Boiler | None | 120000-139999 | 100% Incandescent | Occupied | 1960s | Natural Gas | Yes | 67.9925 | 320.0336 | 18.7565 | 576.1777 | 2212.6866 | 72.9747 | 0 | 98.765 | 0 | 0 | 834.9595 | 824.9951 | 0 | 160.896 | 0 | 1535.3993 | 16.412 | 1116.6008 | 0 | 0 | 0 | 324.4297 | 1160.8545 | 0 | 0 | 0 | 0 | 0 | 0 | 0 | 0 | 17915.1414 | 0 | 2794.7257 | 0 | 0 | 0 | 0 | 0 | 0 | 0 | 0 | 30052.0937 | 30052.0937 | 9342.2265 | 9342.2265 | 0 | 20709.8672 | 0 | 1617.5884 | 0 | 4721.4162 | 0 | 3482.8845 | 0 | 4721.4162 | 0 | 3083.8521 | 0 | 4721.4162 | 0 | 3689.6451 | 0 | 4721.4162 | 0 | 6339.0046 | 8204.3007 | 7805.2683 | 8411.0613
262963 | 242.131 | 3301 | 3 | None | Electric, 100% Usage | EnergyStar, 100% Usage | Electric, 100% Usage | None | 400%+ | None | None | Single-Family Detached | Single-Family Detached | Single-Family Detached | 3000-3999 | 2500-3999 | 2 | Natural Gas | 20% Conditioned | Room AC | None | Natural Gas Fuel Boiler | None | 200000+ | 100% Incandescent | Occupied | 1940s | Natural Gas | Yes | 0 | 650.6178 | 38.0992 | 0 | 1236.4668 | 0 | 319.7405 | 138.3295 | 0 | 0 | 0 | 0 | 0 | 264.9362 | 99.9372 | 3321.6675 | 21.9803 | 3524.4727 | 0 | 0 | 0 | 537.1993 | 434.0383 | 0 | 0 | 0 | 0 | 0 | 0 | 0 | 0 | 47085.0912 | 0 | 5453.7595 | 736.4876 | 0 | 0 | 0 | 0 | 0 | 0 | 0 | 63863.1169 | 63863.1169 | 10587.4855 | 10587.4855 | 0 | 53275.3383 | 0 | 1819.0687 | 0 | 12145.71 | 0 | 3996.8437 | 0 | 12145.71 | 0 | 3519.9857 | 0 | 12145.71 | 0 | 4274.1279 | 0 | 12145.71 | 0 | 13964.7787 | 16142.5537 | 15665.6956 | 16419.8379
262987 | 242.131 | 885 | 2 | None | Electric, 100% Usage | EnergyStar, 100% Usage | Electric, 100% Usage | 318 Rated kWh, 100% Usage | 150-200% | None | None | Single-Family Detached | Single-Family Detached | Single-Family Detached | 750-999 | 0-1499 | 1 | Electricity | 20% Conditioned | Room AC | None | Electricity Baseboard | None | 20000-24999 | 100% Incandescent | Occupied | <1940 | Electricity | Yes | 0 | 275.7799 | 16.1189 | 0 | 398.8697 | 60.3726 | 0 | 0 | 0 | 9647.3135 | 0 | 0 | 1186.9378 | 144.191 | 0 | 1247.8966 | 16.412 | 1812.0584 | 0 | 0 | 0 | 339.6694 | 480.0504 | 0 | 0 | 0 | 0 | 0 | 0 | 0 | 0 | 0 | 0 | 0 | 0 | 0 | 0 | 0 | 0 | 0 | 0 | 0 | 15625.6702 | 15625.6702 | 15625.6702 | 15625.6702 | 0 | 0 | 0 | 2822.1823 | 0 | 0 | 0 | 6537.0998 | 0 | 0 | 0 | 5677.4125 | 0 | 0 | 0 | 6898.9045 | 0 | 0 | 0 | 2822.1823 | 6537.0998 | 5677.4125 | 6898.9045
262995 | 242.131 | 1220 | 4 | None | Electric, 80% Usage | EnergyStar, 80% Usage | Electric, 80% Usage | None | 400%+ | None | None | Single-Family Detached | Single-Family Detached | Single-Family Detached | 1000-1499 | 0-1499 | 1 | Electricity | 100% Conditioned | Central AC | None | Electricity Electric Furnace | None | 70000-79999 | 100% LED | Occupied | 1960s | Electricity | Yes | 0 | 319.1544 | 18.7565 | 653.8416 | 2965 | 0 | 0 | 178.7734 | 0 | 15933.3949 | 0 | 0 | 1099.3096 | 26.9625 | 16.7051 | 375.131 | 21.9803 | 1116.6008 | 0 | 0 | 0 | 324.4297 | 960.1008 | 0 | 0 | 0 | 0 | 0 | 1460.9593 | 0 | 0 | 0 | 0 | 0 | 0 | 0 | 0 | 0 | 0 | 0 | 0 | 0 | 25470.5136 | 25470.5136 | 24009.5543 | 24009.5543 | 0 | 1460.9593 | 0 | 4264.5358 | 0 | 333.0547 | 0 | 9872.4311 | 0 | 333.0547 | 0 | 8596.3461 | 0 | 333.0547 | 0 | 10365.1821 | 0 | 333.0547 | 0 | 4597.5905 | 10205.4859 | 8929.4008 | 10698.2369
263072 | 242.131 | 885 | 3 | None | Electric, 120% Usage | Standard, 120% Usage | Electric, 120% Usage | None | 200-300% | None | None | Single-Family Detached | Single-Family Detached | Single-Family Detached | 750-999 | 0-1499 | 1 | Electricity | 100% Conditioned | Heat Pump | None | Electricity ASHP | None | 60000-69999 | 100% LED | Occupied | 1950s | Electricity | Yes | 0 | 1768.977 | 66.2341 | 715.0934 | 2324.6397 | 0 | 319.7405 | 462.4661 | 2202.136 | 7782.7953 | 0 | 0 | 8963.2856 | 24.0318 | 0 | 304.7939 | 21.9803 | 6141.8904 | 0 | 0 | 0 | 723.8855 | 434.0383 | 0 | 0 | 0 | 0 | 0 | 0 | 0 | 0 | 0 | 0 | 0 | 0 | 0 | 0 | 0 | 0 | 0 | 0 | 0 | 32256.2812 | 32256.2812 | 32256.2812 | 32256.2812 | 0 | 0 | 0 | 5682.4415 | 0 | 0 | 0 | 12663.4471 | 0 | 0 | 0 | 11498.0127 | 0 | 0 | 0 | 13962.264 | 0 | 0 | 0 | 5682.4415 | 12663.4471 | 11498.0127 | 13962.264
263118 | 242.131 | 1690 | 4 | Standard Efficiency | Electric, 100% Usage | EnergyStar, 100% Usage | Electric, 100% Usage | 290 Rated kWh, 100% Usage | 400%+ | None | None | Single-Family Detached | Single-Family Detached | Single-Family Detached | 1500-1999 | 1500-2499 | 1 | Natural Gas | 100% Conditioned | Central AC | None | Natural Gas Fuel Furnace | None | 200000+ | 100% LED | Occupied | 1970s | Electricity | Yes | 67.9925 | 399.4559 | 23.1526 | 1187.817 | 3507.7676 | 91.1451 | 0 | 279.8829 | 0 | 0 | 0 | 0 | 2210.6351 | 30.7725 | 0 | 473.6028 | 21.9803 | 2382.6678 | 0 | 0 | 0 | 405.6104 | 434.0383 | 351.6853 | 0 | 0 | 0 | 0 | 0 | 0 | 0 | 28961.2831 | 0 | 0 | 0 | 0 | 0 | 0 | 0 | 0 | 0 | 0 | 40829.4892 | 40829.4892 | 11868.2061 | 11868.2061 | 0 | 28961.2831 | 0 | 2002.6951 | 0 | 6602.5418 | 0 | 4349.5195 | 0 | 6602.5418 | 0 | 3856.5054 | 0 | 6602.5418 | 0 | 4573.4694 | 0 | 6602.5418 | 0 | 8605.2369 | 10952.0613 | 10459.0472 | 11176.0111
263120 | 242.131 | 3241 | 2 | Standard Efficiency | Electric, 100% Usage | Standard, 100% Usage | Electric, 100% Usage | None | 200-300% | None | 30 | Single-Family Attached | Single-Family Attached | Single-Family Attached | 3000-3999 | 2500-3999 | 2 | Natural Gas | 20% Conditioned | Room AC | None | Natural Gas Fuel Boiler | None | 50000-59999 | 100% Incandescent | Occupied | <1940 | Electricity | Yes | 67.9925 | 1011.0952 | 37.8062 | 0 | 808.29 | 0 | 319.7405 | 138.6226 | 0 | 0 | 0 | 0 | 3207.9559 | 262.0055 | 0 | 3270.087 | 16.412 | 2362.1528 | 0 | 0 | 0 | 474.4821 | 434.0383 | 0 | 0 | 0 | 0 | 0 | 0 | 0 | 0 | 69769.0851 | 0 | 0 | 0 | 0 | 0 | 0 | 0 | 0 | 0 | 0 | 82180.0587 | 82180.0587 | 12410.9737 | 12410.9737 | 0 | 69769.0851 | 0 | 2172.0724 | 0 | 15905.9095 | 0 | 4748.4204 | 0 | 15905.9095 | 0 | 4347.1712 | 0 | 15905.9095 | 0 | 5281.0499 | 0 | 15905.9095 | 0 | 18077.982 | 20654.3299 | 20253.0808 | 21186.9594
263208 | 242.131 | 1690 | 3 | Standard Efficiency | Electric, 80% Usage | EnergyStar, 80% Usage | Electric, 80% Usage | None | 300-400% | None | None | Single-Family Detached | Single-Family Detached | Single-Family Detached | 1500-1999 | 1500-2499 | 1 | Electricity | 100% Conditioned | Heat Pump | None | Electricity ASHP | None | 45000-49999 | 100% LED | Occupied | 1980s | Electricity | Yes | 67.9925 | 220.6825 | 12.8951 | 267.5739 | 1192.5062 | 0 | 0 | 852.5437 | 2156.4169 | 8267.5349 | 0 | 0 | 740.8837 | 30.7725 | 16.7051 | 473.6028 | 21.9803 | 1033.9547 | 0 | 0 | 0 | 271.6769 | 434.0383 | 295.4156 | 0 | 0 | 0 | 0 | 0 | 0 | 0 | 0 | 0 | 0 | 0 | 0 | 0 | 0 | 0 | 0 | 0 | 0 | 16356.8826 | 16356.8826 | 16356.8826 | 16356.8826 | 0 | 0 | 0 | 3097.1146 | 0 | 0 | 0 | 6950.7347 | 0 | 0 | 0 | 6211.7974 | 0 | 0 | 0 | 7559.7464 | 0 | 0 | 0 | 3097.1146 | 6950.7347 | 6211.7974 | 7559.7464
263290 | 242.131 | 1138 | 2 | Standard Efficiency | Electric, 80% Usage | EnergyStar, 80% Usage | Electric, 80% Usage | 318 Rated kWh, 80% Usage | 300-400% | 15 | None | 10 to 19 Unit | Multifamily with 5+ units, 1-3 stories | Multi-Family with 5+ Units | 1000-1499 | 0-1499 | 2 | Electricity | 100% Conditioned | Heat Pump | None | Electricity ASHP | None | 60000-69999 | 100% Incandescent | Occupied | 1990s | Electricity | Yes | 67.9925 | 360.1843 | 21.1011 | 189.617 | 827.9258 | 89.9728 | 319.7405 | 15.5328 | 7.0337 | 310.0692 | 0 | 0 | 1520.1596 | 156.793 | 0 | 1465.0623 | 16.412 | 985.8911 | 0 | 0 | 0 | 345.5308 | 434.0383 | 0 | 0 | 0 | 0 | 0 | 1543.0192 | 0 | 0 | 0 | 0 | 0 | 0 | 0 | 0 | 0 | 0 | 0 | 0 | 0 | 8676.369 | 8676.369 | 7133.3498 | 7133.3498 | 0 | 1543.0192 | 0 | 1251.7476 | 0 | 351.779 | 0 | 2740.2078 | 0 | 351.779 | 0 | 2510.8016 | 0 | 351.779 | 0 | 3030.9242 | 0 | 351.779 | 0 | 1603.5266 | 3091.9868 | 2862.5806 | 3382.7032
263324 | 242.131 | 2663 | 5 | Standard Efficiency | Electric, 80% Usage | EnergyStar, 80% Usage | Electric, 80% Usage | None | 400%+ | None | None | Single-Family Detached | Single-Family Detached | Single-Family Detached | 2500-2999 | 2500-3999 | 2 | Natural Gas | 60% Conditioned | Central AC | None | Natural Gas Fuel Furnace | None | 200000+ | 100% CFL | Occupied | 1990s | Natural Gas | Yes | 81.7668 | 419.6778 | 24.618 | 329.998 | 2286.2474 | 0 | 319.7405 | 170.5674 | 0 | 0 | 0 | 0 | 0 | 58.3211 | 24.911 | 887.4192 | 27.2556 | 1503.4546 | 0 | 0 | 0 | 377.1825 | 817.9614 | 0 | 0 | 0 | 0 | 0 | 0 | 0 | 0 | 7917.9011 | 0 | 3059.955 | 0 | 0 | 0 | 0 | 0 | 0 | 0 | 0 | 18306.9775 | 18306.9775 | 7329.1213 | 7329.1213 | 0 | 10977.8561 | 0 | 1256.049 | 0 | 2502.7272 | 0 | 2740.7639 | 0 | 2502.7272 | 0 | 2426.4253 | 0 | 2502.7272 | 0 | 2867.5003 | 0 | 2502.7272 | 0 | 3758.7762 | 5243.4911 | 4929.1525 | 5370.2275
263327 | 242.131 | 866 | 4 | Standard Efficiency | Electric, 120% Usage | EnergyStar, 120% Usage | Electric, 120% Usage | 290 Rated kWh, 120% Usage | 300-400% | None | 144 | Single-Family Attached | Single-Family Attached | Single-Family Attached | 750-999 | 0-1499 | 1 | Electricity | 40% Conditioned | Room AC | None | Electricity Baseboard | None | 80000-99999 | 100% LED | Occupied | 1940s | Electricity | Yes | 67.9925 | 540.13 | 31.6517 | 0 | 1296.2533 | 126.0206 | 319.7405 | 0 | 0 | 3031.8202 | 0 | 0 | 4738.9592 | 23.7388 | 0 | 300.984 | 21.9803 | 3732.5531 | 0 | 0 | 0 | 518.4427 | 434.0383 | 0 | 0 | 0 | 0 | 0 | 0 | 0 | 0 | 0 | 0 | 0 | 0 | 0 | 0 | 0 | 0 | 0 | 0 | 0 | 15184.5983 | 15184.5983 | 15184.5983 | 15184.5983 | 0 | 0 | 0 | 2616.7517 | 0 | 0 | 0 | 5956.5909 | 0 | 0 | 0 | 5212.1705 | 0 | 0 | 0 | 6292.3654 | 0 | 0 | 0 | 2616.7517 | 5956.5909 | 5212.1705 | 6292.3654
263328 | 242.131 | 1690 | 2 | None | Electric, 120% Usage | Standard, 120% Usage | Electric, 120% Usage | 318 Rated kWh, 120% Usage | 200-300% | None | None | Single-Family Detached | Single-Family Detached | Single-Family Detached | 1500-1999 | 1500-2499 | 1 | Electricity | 100% Conditioned | Heat Pump | None | Electricity ASHP | None | 50000-59999 | 100% LED | Occupied | 1980s | Electricity | Yes | 0 | 915.261 | 34.2893 | 392.7152 | 1707.139 | 117.2284 | 0 | 301.5701 | 1094.3274 | 2910.1957 | 897.3836 | 886.54 | 4191.2094 | 30.7725 | 16.7051 | 473.6028 | 16.412 | 4765.3356 | 0 | 0 | 0 | 486.498 | 434.0383 | 0 | 0 | 0 | 0 | 0 | 0 | 0 | 0 | 0 | 0 | 0 | 0 | 0 | 0 | 0 | 0 | 0 | 0 | 0 | 19671.8094 | 19671.8094 | 19671.8094 | 19671.8094 | 0 | 0 | 0 | 3328.2499 | 0 | 0 | 0 | 7551.0343 | 0 | 0 | 0 | 6615.7894 | 0 | 0 | 0 | 8002.7792 | 0 | 0 | 0 | 3328.2499 | 7551.0343 | 6615.7894 | 8002.7792
263379 | 242.131 | 333 | 1 | Standard Efficiency | Electric, 100% Usage | EnergyStar, 100% Usage | Electric, 100% Usage | None | 0-100% | 67 | None | 50 or more Unit | Multifamily with 5+ units, 4-7 stories | Multi-Family with 5+ Units | 0-499 | 0-1499 | 6 | Electricity | 100% Conditioned | Central AC | None | Electricity Electric Furnace | None | <10000 | 100% Incandescent | Occupied | 1990s | Electricity | Yes | 67.9925 | 289.8473 | 16.9981 | 152.69 | 935.4829 | 0 | 319.7405 | 2.3446 | 0 | 348.7546 | 0 | 0 | 1286.582 | 116.6423 | 0 | 774.0007 | 16.412 | 1256.9818 | 0 | 0 | 0 | 346.9961 | 434.0383 | 0 | 0 | 0 | 0 | 0 | 0 | 0 | 0 | 0 | 0 | 0 | 0 | 0 | 0 | 0 | 0 | 0 | 0 | 0 | 6365.2106 | 6365.2106 | 6365.2106 | 6365.2106 | 0 | 0 | 0 | 1044.9589 | 0 | 0 | 0 | 2352.4103 | 0 | 0 | 0 | 2068.0886 | 0 | 0 | 0 | 2505.8901 | 0 | 0 | 0 | 1044.9589 | 2352.4103 | 2068.0886 | 2505.8901
263455 | 242.131 | 885 | 3 | Standard Efficiency | Electric, 100% Usage | Standard, 100% Usage | Electric, 100% Usage | None | 400%+ | None | None | Single-Family Detached | Single-Family Detached | Single-Family Detached | 750-999 | 0-1499 | 1 | Fuel Oil | 100% Conditioned | Central AC | None | Fuel Oil Fuel Furnace | None | 120000-139999 | 100% Incandescent | Occupied | 1940s | Electricity | Yes | 81.7668 | 762.864 | 28.4279 | 340.2555 | 2180.7418 | 0 | 319.7405 | 183.4625 | 0 | 0 | 0 | 0 | 2118.3177 | 144.191 | 0 | 1247.8966 | 21.9803 | 2126.8168 | 0 | 0 | 0 | 405.6104 | 434.0383 | 0 | 0 | 8517.2314 | 0 | 0 | 0 | 0 | 0 | 0 | 0 | 0 | 0 | 0 | 0 | 0 | 0 | 0 | 0 | 0 | 18912.7554 | 18912.7554 | 10395.817 | 10395.817 | 8517.2314 | 0 | 0 | 1759.0317 | 2582.3771 | 0 | 0 | 3857.1676 | 2582.3771 | 0 | 0 | 3403.7444 | 2582.3771 | 0 | 0 | 4104.3306 | 2582.3771 | 0 | 0 | 4341.4088 | 6439.5447 | 5986.1216 | 6686.7077
263626 | 242.131 | 2176 | 4 | Standard Efficiency | Electric, 80% Usage | EnergyStar, 80% Usage | Electric, 80% Usage | None | 400%+ | None | None | Single-Family Detached | Single-Family Detached | Single-Family Detached | 2000-2499 | 1500-2499 | 1 | Fuel Oil | 40% Conditioned | Room AC | None | Fuel Oil Fuel Boiler | None | 60000-69999 | 100% Incandescent | Occupied | <1940 | Electricity | Yes | 67.9925 | 220.6825 | 12.8951 | 0 | 2567.0095 | 0 | 0 | 182.5833 | 0 | 0 | 0 | 0 | 764.0363 | 208.6666 | 0 | 2355.9983 | 21.9803 | 1111.3255 | 0 | 0 | 0 | 271.6769 | 434.0383 | 0 | 0 | 48690.8276 | 0 | 0 | 0 | 0 | 0 | 0 | 0 | 0 | 0 | 0 | 0 | 0 | 0 | 0 | 0 | 0 | 56909.4196 | 56909.4196 | 8218.592 | 8218.592 | 48690.8276 | 0 | 0 | 1375.6622 | 14762.991 | 0 | 0 | 2960.9693 | 14762.991 | 0 | 0 | 2624.3285 | 14762.991 | 0 | 0 | 3166.4821 | 14762.991 | 0 | 0 | 16138.6532 | 17723.9604 | 17387.3195 | 17929.4731
263708 | 242.131 | 1675 | 1 | Standard Efficiency | Electric, 80% Usage | EnergyStar, 80% Usage | Electric, 80% Usage | 290 Rated kWh, 80% Usage | 300-400% | None | 5 | Single-Family Attached | Single-Family Attached | Single-Family Attached | 1500-1999 | 1500-2499 | 2 | Electricity | 100% Conditioned | Central AC | None | Electricity Electric Furnace | None | 40000-44999 | 100% Incandescent | Occupied | 1990s | Electricity | Yes | 67.9925 | 231.8192 | 13.4813 | 450.4502 | 2399.3729 | 48.3567 | 319.7405 | 271.0907 | 0 | 11853.5525 | 0 | 0 | 871.5934 | 183.7556 | 0 | 1926.0631 | 16.412 | 864.2666 | 0 | 0 | 0 | 277.5383 | 434.0383 | 0 | 0 | 0 | 0 | 0 | 0 | 0 | 0 | 0 | 0 | 0 | 0 | 0 | 0 | 0 | 0 | 0 | 0 | 0 | 20229.8167 | 20229.8167 | 20229.8167 | 20229.8167 | 0 | 0 | 0 | 3569.043 | 0 | 0 | 0 | 8202.0205 | 0 | 0 | 0 | 7148.6625 | 0 | 0 | 0 | 8680.1559 | 0 | 0 | 0 | 3569.043 | 8202.0205 | 7148.6625 | 8680.1559
263763 | 242.131 | 2663 | 4 | None | Gas, 120% Usage | Standard, 120% Usage | Electric, 120% Usage | None | 400%+ | None | None | Single-Family Detached | Single-Family Detached | Single-Family Detached | 2500-2999 | 2500-3999 | 1 | Natural Gas | 100% Conditioned | Central AC | None | Natural Gas Fuel Furnace | None | 200000+ | 100% LED | Occupied | 1950s | Natural Gas | Yes | 0 | 157.9653 | 66.2341 | 622.1899 | 3364.4559 | 0 | 319.7405 | 684.3209 | 0 | 0 | 0 | 0 | 0 | 38.9785 | 16.7051 | 677.8734 | 21.9803 | 7272.8517 | 0 | 0 | 0 | 723.8855 | 400.042 | 0 | 0 | 0 | 0 | 2100.4404 | 0 | 0 | 0 | 35220.1089 | 0 | 11492.782 | 0 | 0 | 0 | 0 | 0 | 0 | 0 | 0 | 63180.2613 | 63180.2613 | 14366.6369 | 14366.6369 | 0 | 48813.6243 | 0 | 2423.1911 | 0 | 11128.4996 | 0 | 5298.4538 | 0 | 11128.4996 | 0 | 4684.2557 | 0 | 11128.4996 | 0 | 5604.3642 | 0 | 11128.4996 | 0 | 13551.6908 | 16426.9534 | 15812.7553 | 16732.8638
263819 | 242.131 | 2152 | 3 | Standard Efficiency | Electric, 80% Usage | EnergyStar, 80% Usage | Electric, 80% Usage | 318 Rated kWh, 80% Usage | 400%+ | None | 5 | Single-Family Attached | Single-Family Attached | Single-Family Attached | 2000-2499 | 1500-2499 | 3 | Electricity | 100% Conditioned | Heat Pump | None | Electricity ASHP | None | 200000+ | 100% Incandescent | Occupied | 1980s | Natural Gas | Yes | 67.9925 | 360.1843 | 21.1011 | 423.4877 | 1437.5136 | 89.9728 | 0 | 196.0645 | 1039.8162 | 2053.2559 | 0 | 0 | 0 | 207.4943 | 0 | 2335.4834 | 21.9803 | 1031.9032 | 0 | 0 | 0 | 345.5308 | 480.0504 | 0 | 0 | 0 | 0 | 0 | 0 | 0 | 0 | 0 | 0 | 2930.1246 | 0 | 0 | 0 | 0 | 0 | 0 | 0 | 0 | 13041.6626 | 13041.6626 | 10111.5381 | 10111.5381 | 0 | 2930.1246 | 0 | 1761.7165 | 0 | 668.0019 | 0 | 4013.95 | 0 | 668.0019 | 0 | 3512.3703 | 0 | 668.0019 | 0 | 4214.2605 | 0 | 668.0019 | 0 | 2429.7183 | 4681.9519 | 4180.3721 | 4882.2623
263867 | 242.131 | 2152 | 4 | Standard Efficiency | None | None | Electric, 100% Usage | None | 400%+ | None | 24 | Single-Family Attached | Single-Family Attached | Single-Family Attached | 2000-2499 | 1500-2499 | 2 | Electricity | 100% Conditioned | Central AC | None | Electricity Electric Furnace | None | 180000-199999 | 100% LED | Occupied | 1990s | Electricity | Yes | 67.9925 | 0 | 0 | 331.4634 | 2029.5172 | 0 | 0 | 194.5992 | 0 | 8872.1405 | 0 | 0 | 2605.6949 | 34.5824 | 0 | 570.6094 | 21.9803 | 2194.8092 | 0 | 0 | 0 | 474.4821 | 434.0383 | 0 | 0 | 0 | 0 | 0 | 0 | 0 | 0 | 0 | 0 | 0 | 0 | 0 | 0 | 0 | 0 | 0 | 0 | 0 | 17832.2023 | 17832.2023 | 17832.2023 | 17832.2023 | 0 | 0 | 0 | 3193.8777 | 0 | 0 | 0 | 7337.9048 | 0 | 0 | 0 | 6394.4821 | 0 | 0 | 0 | 7696.0423 | 0 | 0 | 0 | 3193.8777 | 7337.9048 | 6394.4821 | 7696.0423
263875 | 242.131 | 3301 | 3 | Standard Efficiency | Electric, 120% Usage | EnergyStar, 120% Usage | Electric, 120% Usage | 290 Rated kWh, 120% Usage | 400%+ | None | None | Single-Family Detached | Single-Family Detached | Single-Family Detached | 3000-3999 | 2500-3999 | 1 | Electricity | 80% Conditioned | Central AC | None | Electricity Electric Furnace | None | 70000-79999 | 100% LED | Occupied | 1990s | Electricity | Yes | 81.7668 | 480.0504 | 28.1348 | 635.6712 | 2537.4093 | 109.3155 | 0 | 102.5749 | 0 | 11133.4769 | 0 | 0 | 3757.4642 | 44.2537 | 16.7051 | 811.5138 | 21.9803 | 5789.9121 | 0 | 0 | 0 | 486.498 | 434.0383 | 435.5036 | 0 | 0 | 0 | 0 | 0 | 0 | 0 | 0 | 0 | 0 | 0 | 0 | 0 | 0 | 0 | 0 | 0 | 0 | 26905.9757 | 26905.9757 | 26905.9757 | 26905.9757 | 0 | 0 | 0 | 4720.7966 | 0 | 0 | 0 | 10867.6645 | 0 | 0 | 0 | 9470.5764 | 0 | 0 | 0 | 11392.147 | 0 | 0 | 0 | 4720.7966 | 10867.6645 | 9470.5764 | 11392.147
263887 | 242.131 | 2176 | 4 | None | Electric, 120% Usage | Standard, 120% Usage | Gas, 120% Usage | None | 400%+ | None | None | Single-Family Detached | Single-Family Detached | Single-Family Detached | 2000-2499 | 1500-2499 | 2 | Natural Gas | 40% Conditioned | Room AC | None | Natural Gas Fuel Boiler | None | 200000+ | 100% CFL | Occupied | <1940 | Natural Gas | Yes | 0 | 1199.833 | 44.8399 | 0 | 2496.9655 | 0 | 0 | 72.3886 | 0 | 0 | 1105.7571 | 1092.5689 | 0 | 52.1667 | 0 | 753.7788 | 21.9803 | 5704.0422 | 0 | 2454.4702 | 0 | 38.6854 | 1453.9256 | 0 | 0 | 0 | 0 | 0 | 0 | 0 | 0 | 25098.8995 | 0 | 8057.1099 | 0 | 0 | 1136.5296 | 0 | 0 | 0 | 0 | 0 | 50784.5273 | 50784.5273 | 16491.6953 | 16491.6953 | 0 | 34292.832 | 0 | 2710.2062 | 0 | 7818.0373 | 0 | 6020.2258 | 0 | 7818.0373 | 0 | 5314.0324 | 0 | 7818.0373 | 0 | 6390.3445 | 0 | 7818.0373 | 0 | 10528.2436 | 13838.2632 | 13132.0697 | 14208.3818
263985 | 242.131 | 1138 | 2 | Standard Efficiency | Electric, 120% Usage | EnergyStar, 120% Usage | Electric, 120% Usage | None | 200-300% | 2 | None | 2 Unit | Multifamily with 2-4 Units | Multi-Family with 2 - 4 Units | 1000-1499 | 0-1499 | 1 | Electricity | 100% Conditioned | Central AC | None | Electricity Electric Furnace | None | 50000-59999 | 100% CFL | Occupied | 1970s | Electricity | Yes | 81.7668 | 540.13 | 31.6517 | 491.7733 | 3226.7125 | 0 | 0 | 225.9578 | 0 | 9701.2386 | 0 | 0 | 4260.3741 | 39.2715 | 0 | 468.6206 | 16.412 | 3050.2837 | 0 | 0 | 0 | 518.4427 | 434.0383 | 0 | 0 | 0 | 0 | 0 | 0 | 0 | 0 | 0 | 0 | 0 | 0 | 0 | 0 | 0 | 0 | 0 | 0 | 0 | 23086.6735 | 23086.6735 | 23086.6735 | 23086.6735 | 0 | 0 | 0 | 4050.1118 | 0 | 0 | 0 | 9266.5524 | 0 | 0 | 0 | 8086.2284 | 0 | 0 | 0 | 9736.1443 | 0 | 0 | 0 | 4050.1118 | 9266.5524 | 8086.2284 | 9736.1443
264116 | 242.131 | 853 | 1 | Standard Efficiency | None | None | Electric, 80% Usage | None | 100-150% | 323 | None | 50 or more Unit | Multifamily with 5+ units, 8+ stories | Multi-Family with 5+ Units | 750-999 | 0-1499 | 12 | Electricity | 60% Conditioned | Room AC | Heating Only | Electricity Shared Heating | Boiler Baseboards Heating Only, Electricity | 10000-14999 | 100% LED | Occupied | 1940s | Natural Gas | No | 67.9925 | 0 | 0 | 0 | 909.1065 | 0 | 0 | 132.7612 | 0 | 11709.6546 | 0 | 0 | 0 | 23.7388 | 0 | 298.0533 | 16.412 | 733.2638 | 0 | 0 | 0 | 277.5383 | 434.0383 | 258.1956 | 0 | 0 | 0 | 0 | 0 | 0 | 0 | 0 | 0 | 1955.9563 | 0 | 0 | 0 | 0 | 0 | 0 | 0 | 0 | 16816.7111 | 16816.7111 | 14860.7547 | 14860.7547 | 0 | 1955.9563 | 0 | 2648.0636 | 0 | 445.9108 | 0 | 6172.1593 | 0 | 445.9108 | 0 | 5354.3803 | 0 | 445.9108 | 0 | 6538.519 | 0 | 445.9108 | 0 | 3093.9744 | 6618.0701 | 5800.2911 | 6984.4298
264137 | 242.131 | 1690 | 2 | None | Electric, 120% Usage | EnergyStar, 120% Usage | Electric, 120% Usage | 318 Rated kWh, 120% Usage | 400%+ | None | None | Single-Family Detached | Single-Family Detached | Single-Family Detached | 1500-1999 | 1500-2499 | 1 | Natural Gas | 60% Conditioned | Room AC | None | Natural Gas Fuel Furnace | None | 200000+ | 100% LED | Occupied | 1960s | Natural Gas | Yes | 0 | 480.0504 | 28.1348 | 0 | 1722.0856 | 117.2284 | 0 | 521.0804 | 0 | 0 | 0 | 0 | 0 | 30.7725 | 16.7051 | 473.6028 | 16.412 | 4765.3356 | 0 | 1992.0041 | 0 | 486.498 | 914.0887 | 0 | 0 | 0 | 0 | 0 | 0 | 0 | 0 | 20956.3399 | 0 | 5927.9485 | 0 | 0 | 0 | 0 | 0 | 0 | 0 | 0 | 38448.2867 | 38448.2867 | 11563.9983 | 11563.9983 | 0 | 26884.2885 | 0 | 1856.8475 | 0 | 6129.0472 | 0 | 4171.9322 | 0 | 6129.0472 | 0 | 3679.1059 | 0 | 6129.0472 | 0 | 4427.9977 | 0 | 6129.0472 | 0 | 7985.8946 | 10300.9793 | 9808.153 | 10557.0449
264243 | 242.131 | 1690 | 3 | Standard Efficiency | Electric, 120% Usage | EnergyStar, 120% Usage | Electric, 120% Usage | 290 Rated kWh, 120% Usage | 400%+ | None | None | Single-Family Detached | Single-Family Detached | Single-Family Detached | 1500-1999 | 1500-2499 | 1 | Natural Gas | 100% Conditioned | Central AC | None | Natural Gas Fuel Furnace | None | 100000-119999 | 100% Incandescent | Occupied | 2010s | Natural Gas | Yes | 67.9925 | 480.0504 | 28.1348 | 361.9428 | 2282.1444 | 109.3155 | 319.7405 | 318.2752 | 0 | 0 | 0 | 0 | 0 | 184.6348 | 0 | 1938.9582 | 21.9803 | 4765.3356 | 0 | 0 | 0 | 486.498 | 834.0803 | 0 | 0 | 0 | 0 | 0 | 0 | 0 | 0 | 14709.5301 | 0 | 6167.3876 | 0 | 0 | 0 | 0 | 0 | 0 | 0 | 0 | 33076.001 | 33076.001 | 12199.0833 | 12199.0833 | 0 | 20877.2107 | 0 | 2092.8657 | 0 | 4759.5497 | 0 | 4576.6041 | 0 | 4759.5497 | 0 | 4038.6263 | 0 | 4759.5497 | 0 | 4862.8581 | 0 | 4759.5497 | 0 | 6852.4154 | 9336.1539 | 8798.1761 | 9622.4078
264319 | 242.131 | 2176 | 3 | Standard Efficiency | Electric, 100% Usage | EnergyStar, 100% Usage | Gas, 100% Usage | 290 Rated kWh, 100% Usage | 300-400% | None | None | Single-Family Detached | Single-Family Detached | Single-Family Detached | 2000-2499 | 1500-2499 | 2 | Fuel Oil | 100% Conditioned | Central AC | None | Fuel Oil Fuel Furnace | None | 80000-99999 | 100% CFL | Occupied | 1980s | Electricity | Yes | 67.9925 | 524.5972 | 30.7725 | 286.9166 | 2929.5384 | 125.7275 | 0 | 528.4071 | 0 | 0 | 0 | 0 | 3081.0562 | 52.1667 | 24.911 | 753.7788 | 21.9803 | 2851.8746 | 0 | 0 | 0 | 32.2378 | 1836.0903 | 0 | 0 | 24497.2246 | 0 | 0 | 0 | 952.481 | 0 | 0 | 0 | 0 | 0 | 0 | 947.2057 | 0 | 0 | 0 | 0 | 0 | 39545.2518 | 39545.2518 | 13148.3405 | 13148.3405 | 24497.2246 | 1899.6867 | 0 | 2286.0053 | 7427.5478 | 433.0895 | 0 | 4976.9742 | 7427.5478 | 433.0895 | 0 | 4394.7272 | 7427.5478 | 433.0895 | 0 | 5261.2927 | 7427.5478 | 433.0895 | 0 | 10146.6427 | 12837.6116 | 12255.3646 | 13121.9301
264390 | 242.131 | 8194 | 4 | Standard Efficiency | Electric, 100% Usage | Standard, 100% Usage | Electric, 100% Usage | None | 400%+ | None | None | Single-Family Detached | Single-Family Detached | Single-Family Detached | 4000+ | 4000+ | 2 | Natural Gas | 100% Conditioned | Central AC | None | Natural Gas Fuel Furnace | None | 80000-99999 | 100% CFL | Occupied | 1960s | Electricity | Yes | 81.7668 | 762.864 | 28.4279 | 2328.4497 | 14561.8223 | 0 | 0 | 1037.7647 | 0 | 0 | 0 | 0 | 2161.1061 | 127.4859 | 24.911 | 2406.1135 | 21.9803 | 4450.8703 | 0 | 0 | 0 | 405.6104 | 434.0383 | 0 | 0 | 0 | 0 | 0 | 0 | 0 | 0 | 48981.261 | 0 | 0 | 0 | 0 | 0 | 0 | 0 | 0 | 0 | 0 | 77814.4721 | 77814.4721 | 28832.918 | 28832.918 | 0 | 48981.261 | 0 | 5080.7185 | 0 | 11166.7479 | 0 | 10662.9687 | 0 | 11166.7479 | 0 | 9499.8417 | 0 | 11166.7479 | 0 | 11160.9206 | 0 | 11166.7479 | 0 | 16247.4664 | 21829.7166 | 20666.5896 | 22327.6685
264419 | 242.131 | 1138 | 2 | None | None | None | Electric, 120% Usage | None | 0-100% | 9 | None | 5 to 9 Unit | Multifamily with 5+ units, 1-3 stories | Multi-Family with 5+ Units | 1000-1499 | 0-1499 | 2 | Natural Gas | 100% Conditioned | Central AC | Cooling Only | Natural Gas Fuel Boiler | Fan Coil Cooling Only | 10000-14999 | 100% Incandescent | Occupied | 1990s | Electricity | Yes | 0 | 0 | 0 | 25.2041 | 2010.4675 | 0 | 0 | 38.3923 | 0 | 0 | 0 | 0 | 5402.7652 | 156.793 | 0 | 1465.0623 | 16.412 | 4333.6419 | 0 | 0 | 0 | 569.4371 | 434.0383 | 0 | 0 | 0 | 0 | 0 | 0 | 0 | 0 | 3085.4522 | 0 | 0 | 0 | 0 | 0 | 0 | 0 | 0 | 0 | 0 | 17537.6659 | 17537.6659 | 14452.5067 | 14452.5067 | 0 | 3085.4522 | 0 | 2381.0842 | 0 | 703.3884 | 0 | 5290.1362 | 0 | 703.3884 | 0 | 4659.7608 | 0 | 703.3884 | 0 | 5671.5902 | 0 | 703.3884 | 0 | 3084.4726 | 5993.5246 | 5363.1492 | 6374.9786
264526 | 242.131 | 866 | 2 | None | Electric, 120% Usage | EnergyStar, 120% Usage | Electric, 120% Usage | None | 200-300% | None | 24 | Single-Family Attached | Single-Family Attached | Single-Family Attached | 750-999 | 0-1499 | 1 | Electricity | 20% Conditioned | Room AC | None | Electricity Electric Furnace | None | 25000-29999 | 100% Incandescent | Occupied | <1940 | Electricity | Yes | 0 | 347.5823 | 20.2219 | 0 | 215.4072 | 0 | 0 | 412.9371 | 0 | 17047.358 | 0 | 0 | 2335.4834 | 143.3118 | 0 | 1231.4846 | 16.412 | 3208.249 | 0 | 0 | 0 | 416.454 | 480.0504 | 0 | 0 | 0 | 0 | 0 | 0 | 0 | 0 | 0 | 0 | 0 | 0 | 0 | 0 | 0 | 0 | 0 | 0 | 0 | 25875.2448 | 25875.2448 | 25875.2448 | 25875.2448 | 0 | 0 | 0 | 4781.5308 | 0 | 0 | 0 | 10790.8436 | 0 | 0 | 0 | 9606.2849 | 0 | 0 | 0 | 11894.4615 | 0 | 0 | 0 | 4781.5308 | 10790.8436 | 9606.2849 | 11894.4615
264533 | 242.131 | 866 | 2 | Standard Efficiency | Electric, 100% Usage | EnergyStar, 100% Usage | Electric, 100% Usage | 318 Rated kWh, 100% Usage | 0-100% | None | 16 | Single-Family Attached | Single-Family Attached | Single-Family Attached | 750-999 | 0-1499 | 2 | Natural Gas | 100% Conditioned | Central AC | None | Natural Gas Fuel Furnace | None | 10000-14999 | 100% LED | Occupied | 1990s | Natural Gas | Yes | 67.9925 | 289.8473 | 16.9981 | 494.704 | 2201.2568 | 64.7687 | 0 | 198.9953 | 0 | 0 | 0 | 0 | 0 | 23.7388 | 0 | 300.984 | 16.412 | 1603.978 | 0 | 0 | 0 | 346.9961 | 434.0383 | 0 | 0 | 0 | 0 | 0 | 0 | 0 | 0 | 18870.8462 | 0 | 2642.6218 | 0 | 0 | 0 | 0 | 0 | 0 | 0 | 0 | 27574.1778 | 27574.1778 | 6060.7097 | 6060.7097 | 0 | 21513.468 | 0 | 969.0411 | 0 | 4904.6063 | 0 | 2111.9964 | 0 | 4904.6063 | 0 | 1874.1598 | 0 | 4904.6063 | 0 | 2241.3187 | 0 | 4904.6063 | 0 | 5873.6474 | 7016.6027 | 6778.7661 | 7145.925
264618 | 242.131 | 1202 | 2 | Standard Efficiency | Electric, 120% Usage | Standard, 120% Usage | Electric, 120% Usage | 318 Rated kWh, 120% Usage | 400%+ | None | 24 | Single-Family Attached | Single-Family Attached | Single-Family Attached | 1000-1499 | 0-1499 | 1 | Electricity | 100% Conditioned | Central AC | None | Electricity Electric Furnace | None | 120000-139999 | 100% CFL | Occupied | 1970s | Electricity | Yes | 67.9925 | 846.3893 | 31.6517 | 560.645 | 3398.1591 | 106.3848 | 319.7405 | 187.8586 | 0 | 8059.1614 | 0 | 0 | 3567.5541 | 40.1507 | 0 | 486.2049 | 16.412 | 3573.4156 | 0 | 0 | 0 | 467.4484 | 868.0765 | 0 | 0 | 0 | 0 | 0 | 0 | 0 | 0 | 0 | 0 | 0 | 0 | 0 | 0 | 0 | 0 | 0 | 0 | 0 | 22597.2449 | 22597.2449 | 22597.2449 | 22597.2449 | 0 | 0 | 0 | 3885.68 | 0 | 0 | 0 | 8843.2033 | 0 | 0 | 0 | 7742.2044 | 0 | 0 | 0 | 9364.3043 | 0 | 0 | 0 | 3885.68 | 8843.2033 | 7742.2044 | 9364.3043
264647 | 242.131 | 2663 | 4 | None | Electric, 80% Usage | EnergyStar, 80% Usage | Electric, 80% Usage | None | 400%+ | None | None | Single-Family Detached | Single-Family Detached | Single-Family Detached | 2500-2999 | 2500-3999 | 2 | Electricity | 100% Conditioned | Central AC | None | Electricity Baseboard | None | 140000-159999 | 100% Incandescent | Occupied | 1980s | Natural Gas | Yes | 0 | 519.0289 | 30.1863 | 1016.3705 | 5158.93 | 0 | 319.7405 | 0 | 0 | 19377.8591 | 0 | 0 | 0 | 233.2846 | 99.9372 | 2774.2107 | 21.9803 | 1660.8338 | 0 | 0 | 0 | 429.056 | 480.0504 | 0 | 0 | 0 | 0 | 0 | 0 | 0 | 0 | 0 | 0 | 3011.8914 | 0 | 0 | 0 | 0 | 0 | 0 | 0 | 0 | 35133.3599 | 35133.3599 | 32121.4685 | 32121.4685 | 0 | 3011.8914 | 0 | 6199.6606 | 0 | 686.6264 | 0 | 13726.8863 | 0 | 686.6264 | 0 | 12285.6419 | 0 | 686.6264 | 0 | 14988.079 | 0 | 686.6264 | 0 | 6886.287 | 14413.5126 | 12972.2682 | 15674.7053
264653 | 242.131 | 1690 | 3 | Standard Efficiency | Electric, 100% Usage | EnergyStar, 100% Usage | Electric, 100% Usage | None | 400%+ | None | None | Single-Family Detached | Single-Family Detached | Single-Family Detached | 1500-1999 | 1500-2499 | 1 | Natural Gas | 100% Conditioned | Central AC | None | Natural Gas Fuel Furnace | None | 140000-159999 | 100% Incandescent | Occupied | 2010s | Natural Gas | Yes | 67.9925 | 276.6591 | 16.1189 | 784.8443 | 2644.3803 | 0 | 319.7405 | 217.4587 | 0 | 0 | 0 | 0 | 0 | 184.6348 | 99.9372 | 1938.9582 | 21.9803 | 2067.9095 | 0 | 0 | 0 | 339.6694 | 960.1008 | 0 | 0 | 0 | 0 | 0 | 0 | 0 | 0 | 15927.8265 | 0 | 2576.3878 | 0 | 0 | 0 | 0 | 0 | 0 | 0 | 0 | 28444.0127 | 28444.0127 | 9939.7984 | 9939.7984 | 0 | 18504.2143 | 0 | 1788.2861 | 0 | 4218.5959 | 0 | 3872.4641 | 0 | 4218.5959 | 0 | 3565.4914 | 0 | 4218.5959 | 0 | 4236.8294 | 0 | 4218.5959 | 0 | 6006.882 | 8091.06 | 7784.0873 | 8455.4253
264754 | 242.131 | 2176 | 3 | Standard Efficiency | Electric, 100% Usage | Standard, 100% Usage | Electric, 100% Usage | 290 Rated kWh, 100% Usage | 150-200% | None | None | Single-Family Detached | Single-Family Detached | Single-Family Detached | 2000-2499 | 1500-2499 | 1 | Electricity | 100% Conditioned | Heat Pump | None | Electricity ASHP | None | 30000-34999 | 100% LED | Occupied | 1980s | Electricity | Yes | 67.9925 | 762.864 | 28.4279 | 420.8501 | 1421.9808 | 91.1451 | 319.7405 | 166.4644 | 565.6272 | 2622.9861 | 0 | 0 | 2287.4197 | 34.8755 | 0 | 575.5916 | 21.9803 | 2537.1163 | 0 | 0 | 0 | 405.6104 | 480.0504 | 0 | 0 | 0 | 0 | 0 | 0 | 0 | 0 | 0 | 0 | 0 | 0 | 0 | 0 | 0 | 0 | 0 | 0 | 0 | 12810.7226 | 12810.7226 | 12810.7226 | 12810.7226 | 0 | 0 | 0 | 2241.1808 | 0 | 0 | 0 | 5034.9765 | 0 | 0 | 0 | 4410.9173 | 0 | 0 | 0 | 5313.1896 | 0 | 0 | 0 | 2241.1808 | 5034.9765 | 4410.9173 | 5313.1896
264837 | 242.131 | 1202 | 2 | Standard Efficiency, No usage | Electric, 80% Usage | EnergyStar, 80% Usage | Propane, 80% Usage | None | 400%+ | None | 5 | Single-Family Attached | Single-Family Attached | Single-Family Attached | 1000-1499 | 0-1499 | 2 | Electricity | 60% Conditioned | Room AC | None | Electricity Baseboard | None | 80000-99999 | 100% LED | Vacant | 1950s | Electricity | Yes | 0 | 0 | 0 | 0 | 2232.0293 | 0 | 0 | 0 | 0 | 4752.1474 | 0 | 0 | 363.7012 | 0 | 0 | 0 | 16.412 | 0 | 0 | 0 | 0 | 0 | 480.0504 | 0 | 0 | 0 | 0 | 0 | 0 | 0 | 0 | 0 | 0 | 0 | 0 | 0 | 0 | 0 | 0 | 0 | 0 | 0 | 7844.0472 | 7844.0472 | 7844.0472 | 7844.0472 | 0 | 0 | 0 | 1441.4444 | 0 | 0 | 0 | 3327.442 | 0 | 0 | 0 | 2898.2788 | 0 | 0 | 0 | 3435.9971 | 0 | 0 | 0 | 1441.4444 | 3327.442 | 2898.2788 | 3435.9971
264849 | 242.131 | 617 | 1 | Standard Efficiency | None | None | Electric, 80% Usage | None | 200-300% | 8 | None | 5 to 9 Unit | Multifamily with 5+ units, 1-3 stories | Multi-Family with 5+ Units | 500-749 | 0-1499 | 2 | Electricity | 100% Conditioned | Heat Pump | None | Electricity ASHP | None | 35000-39999 | 100% LED | Occupied | 1990s | Electricity | No | 67.9925 | 0 | 0 | 208.6666 | 691.0616 | 0 | 0 | 113.1254 | 269.3323 | 1986.1426 | 0 | 0 | 765.5016 | 21.6873 | 0 | 248.8173 | 16.412 | 685.7863 | 0 | 0 | 0 | 277.5383 | 1356.0398 | 0 | 0 | 0 | 0 | 0 | 0 | 0 | 0 | 0 | 0 | 0 | 0 | 0 | 0 | 0 | 0 | 0 | 0 | 0 | 6708.1037 | 6708.1037 | 6708.1037 | 6708.1037 | 0 | 0 | 0 | 1182.5784 | 0 | 0 | 0 | 2681.7365 | 0 | 0 | 0 | 2346.7209 | 0 | 0 | 0 | 2814.5107 | 0 | 0 | 0 | 1182.5784 | 2681.7365 | 2346.7209 | 2814.5107
264874 | 242.131 | 1220 | 3 | Standard Efficiency | Gas, 80% Usage | EnergyStar, 80% Usage | Electric, 80% Usage | 290 Rated kWh, 80% Usage | 400%+ | None | None | Single-Family Detached | Single-Family Detached | Single-Family Detached | 1000-1499 | 0-1499 | 1 | Other Fuel | 60% Conditioned | Central AC | None | None | None | 200000+ | 100% CFL | Occupied | 2000s | Electricity | Yes | 67.9925 | 55.3904 | 36.0477 | 468.9137 | 1540.3815 | 156.2069 | 319.7405 | 0 | 0 | 0 | 0 | 0 | 2603.3503 | 40.1507 | 0 | 491.1871 | 21.9803 | 1588.7383 | 0 | 0 | 0 | 482.6881 | 727.1093 | 0 | 0 | 0 | 0 | 734.7292 | 0 | 0 | 0 | 0 | 0 | 0 | 0 | 0 | 0 | 0 | 0 | 0 | 0 | 0 | 9334.0205 | 9334.0205 | 8599.2913 | 8599.2913 | 0 | 734.7292 | 0 | 1440.7799 | 0 | 167.4713 | 0 | 3163.223 | 0 | 167.4713 | 0 | 2793.6169 | 0 | 167.4713 | 0 | 3367.5745 | 0 | 167.4713 | 0 | 1608.2512 | 3330.6943 | 2961.0882 | 3535.0458
264943 | 242.131 | 1202 | 3 | None | Gas, 100% Usage | Standard, 100% Usage | Electric, 100% Usage | None | 400%+ | None | 10 | Single-Family Attached | Single-Family Attached | Single-Family Attached | 1000-1499 | 0-1499 | 1 | Natural Gas | 40% Conditioned | Room AC | None | Natural Gas Fuel Furnace | None | 60000-69999 | 100% CFL | Occupied | 1990s | Natural Gas | Yes | 0 | 49.2359 | 20.808 | 0 | 595.8135 | 0 | 319.7405 | 118.6938 | 0 | 0 | 0 | 0 | 0 | 40.1507 | 0 | 486.2049 | 21.9803 | 1655.5585 | 0 | 0 | 0 | 346.9961 | 434.0383 | 0 | 0 | 0 | 0 | 655.8931 | 0 | 0 | 0 | 4738.3731 | 0 | 2900.5244 | 0 | 0 | 0 | 0 | 0 | 0 | 0 | 0 | 12384.0111 | 12384.0111 | 4089.2206 | 4089.2206 | 0 | 8294.7905 | 0 | 703.5794 | 0 | 1891.0243 | 0 | 1550.5724 | 0 | 1891.0243 | 0 | 1367.5465 | 0 | 1891.0243 | 0 | 1640.6563 | 0 | 1891.0243 | 0 | 2594.6037 | 3441.5967 | 3258.5708 | 3531.6806
264944 | 242.131 | 866 | 2 | Standard Efficiency | Gas, 100% Usage | EnergyStar, 100% Usage | Electric, 100% Usage | 290 Rated kWh, 100% Usage | 0-100% | None | 6 | Single-Family Attached | Single-Family Attached | Single-Family Attached | 750-999 | 0-1499 | 1 | Natural Gas | 100% Conditioned | Central AC | None | Natural Gas Fuel Boiler | None | 10000-14999 | 100% CFL | Occupied | 1940s | Natural Gas | Yes | 67.9925 | 25.7903 | 16.9981 | 261.7125 | 1512.2467 | 60.3726 | 319.7405 | 107.264 | 0 | 0 | 0 | 0 | 0 | 35.7547 | 0 | 393.8875 | 16.412 | 1603.978 | 0 | 0 | 0 | 346.9961 | 434.0383 | 0 | 0 | 0 | 0 | 344.0654 | 0 | 0 | 0 | 14900.6124 | 0 | 2800.001 | 0 | 0 | 0 | 0 | 0 | 0 | 0 | 0 | 23248.1557 | 23248.1557 | 5203.7699 | 5203.7699 | 0 | 18044.6789 | 0 | 986.9952 | 0 | 4113.7861 | 0 | 2111.6063 | 0 | 4113.7861 | 0 | 1868.6128 | 0 | 4113.7861 | 0 | 2192.2736 | 0 | 4113.7861 | 0 | 5100.7814 | 6225.3924 | 5982.3989 | 6306.0598
264955 | 242.131 | 1690 | 4 | Standard Efficiency | None | None | Electric, 100% Usage | None | 400%+ | None | None | Single-Family Detached | Single-Family Detached | Single-Family Detached | 1500-1999 | 1500-2499 | 1 | Electricity | 60% Conditioned | Central AC | None | Electricity Electric Furnace | None | 100000-119999 | 100% Incandescent | Occupied | 1980s | Electricity | Yes | 67.9925 | 0 | 0 | 271.3838 | 1515.1774 | 0 | 0 | 478.8781 | 0 | 20480.0994 | 0 | 0 | 3597.1543 | 184.6348 | 0 | 1938.9582 | 21.9803 | 3012.1845 | 0 | 0 | 0 | 537.1993 | 434.0383 | 0 | 0 | 0 | 0 | 0 | 0 | 0 | 0 | 0 | 0 | 0 | 0 | 0 | 0 | 0 | 0 | 0 | 0 | 0 | 32539.6809 | 32539.6809 | 32539.6809 | 32539.6809 | 0 | 0 | 0 | 5821.4498 | 0 | 0 | 0 | 13509.4073 | 0 | 0 | 0 | 11732.882 | 0 | 0 | 0 | 14264.6019 | 0 | 0 | 0 | 5821.4498 | 13509.4073 | 11732.882 | 14264.6019
264991 | 242.131 | 617 | 1 | Standard Efficiency, No usage | None | None | Electric, 100% Usage | None | 0-100% | 7 | None | 5 to 9 Unit | Multifamily with 5+ units, 4-7 stories | Multi-Family with 5+ Units | 500-749 | 0-1499 | 4 | Electricity | 100% Conditioned | Heat Pump | None | Electricity ASHP | None | <10000 | 100% CFL | Vacant | 1970s | Electricity | Yes | 0 | 0 | 0 | 433.7452 | 1307.9762 | 0 | 0 | 36.0477 | 30.7725 | 672.5981 | 0 | 0 | 372.2003 | 0 | 0 | 0 | 16.412 | 0 | 0 | 0 | 0 | 0 | 434.0383 | 0 | 0 | 0 | 0 | 0 | 0 | 0 | 0 | 0 | 0 | 0 | 0 | 0 | 0 | 0 | 0 | 0 | 0 | 0 | 3303.7902 | 3303.7902 | 3303.7902 | 3303.7902 | 0 | 0 | 0 | 571.6044 | 0 | 0 | 0 | 1241.6288 | 0 | 0 | 0 | 1098.3925 | 0 | 0 | 0 | 1300.399 | 0 | 0 | 0 | 571.6044 | 1241.6288 | 1098.3925 | 1300.399
265000 | 242.131 | 866 | 1 | Standard Efficiency | Electric, 100% Usage | Standard, 100% Usage | Electric, 100% Usage | 290 Rated kWh, 100% Usage | 300-400% | None | 6 | Single-Family Attached | Single-Family Attached | Single-Family Attached | 750-999 | 0-1499 | 1 | Electricity | 100% Conditioned | Heat Pump | None | Electricity ASHP | None | 60000-69999 | 100% LED | Occupied | 1970s | Electricity | Yes | 67.9925 | 705.129 | 26.3764 | 555.6627 | 1759.3056 | 82.646 | 0 | 178.4803 | 438.4343 | 3117.397 | 0 | 0 | 2132.092 | 23.7388 | 0 | 300.984 | 16.412 | 1735.2738 | 0 | 1671.6774 | 0 | 389.4915 | 434.0383 | 295.1226 | 0 | 0 | 0 | 0 | 0 | 0 | 0 | 0 | 0 | 0 | 396.5252 | 0 | 0 | 0 | 0 | 0 | 0 | 0 | 14326.4862 | 14326.4862 | 13929.961 | 13929.961 | 0 | 396.5252 | 0 | 2261.9087 | 0 | 90.3697 | 0 | 5198.4362 | 0 | 90.3697 | 0 | 4556.4737 | 0 | 90.3697 | 0 | 5491.949 | 0 | 90.3697 | 0 | 2352.2783 | 5288.8058 | 4646.8434 | 5582.3187
265084 | 242.131 | 853 | 2 | None | Electric, 80% Usage | EnergyStar, 80% Usage | Electric, 80% Usage | None | 0-100% | 12 | None | 10 to 19 Unit | Multifamily with 5+ units, 1-3 stories | Multi-Family with 5+ Units | 750-999 | 0-1499 | 3 | Natural Gas | 100% Conditioned | Central AC | None | Natural Gas Fuel Furnace | None | <10000 | 100% CFL | Occupied | 1990s | Natural Gas | Yes | 0 | 296.0018 | 17.2912 | 246.7658 | 1113.6701 | 0 | 0 | 142.1395 | 0 | 0 | 0 | 0 | 0 | 35.7547 | 0 | 390.3707 | 16.412 | 830.8565 | 0 | 0 | 0 | 311.5345 | 868.0765 | 0 | 0 | 0 | 0 | 0 | 0 | 0 | 0 | 9322.5907 | 0 | 2423.9908 | 0 | 0 | 0 | 0 | 0 | 0 | 0 | 0 | 16015.4548 | 16015.4548 | 4268.8732 | 4268.8732 | 0 | 11746.5816 | 0 | 715.0825 | 0 | 2677.9731 | 0 | 1567.0002 | 0 | 2677.9731 | 0 | 1385.976 | 0 | 2677.9731 | 0 | 1653.3909 | 0 | 2677.9731 | 0 | 3393.0555 | 4244.9732 | 4063.949 | 4331.364
265134 | 242.131 | 853 | 2 | Standard Efficiency | Electric, 80% Usage | EnergyStar, 80% Usage | Electric, 80% Usage | 290 Rated kWh, 80% Usage | 0-100% | 24 | None | 20 to 49 Unit | Multifamily with 5+ units, 1-3 stories | Multi-Family with 5+ Units | 750-999 | 0-1499 | 2 | Natural Gas | 100% Conditioned | Central AC | None | Natural Gas Fuel Furnace | None | <10000 | 100% Incandescent | Occupied | <1940 | Electricity | No | 67.9925 | 296.0018 | 17.2912 | 314.1722 | 1692.7785 | 66.2341 | 0 | 153.8623 | 0 | 0 | 0 | 0 | 1138.8742 | 142.7256 | 0 | 1220.3479 | 16.412 | 830.8565 | 0 | 0 | 0 | 311.5345 | 434.0383 | 0 | 0 | 0 | 0 | 0 | 0 | 0 | 0 | 7635.3806 | 0 | 0 | 0 | 0 | 0 | 0 | 0 | 0 | 0 | 0 | 14338.7952 | 14338.7952 | 6703.1215 | 6703.1215 | 0 | 7635.3806 | 0 | 1180.9064 | 0 | 1740.7283 | 0 | 2526.1453 | 0 | 1740.7283 | 0 | 2233.277 | 0 | 1740.7283 | 0 | 2698.7313 | 0 | 1740.7283 | 0 | 2921.6347 | 4266.8736 | 3974.0053 | 4439.4596
265142 | 242.131 | 1220 | 3 | None | Electric, 100% Usage | EnergyStar, 100% Usage | Electric, 100% Usage | None | 400%+ | None | None | Single-Family Detached | Single-Family Detached | Single-Family Detached | 1000-1499 | 0-1499 | 1 | Electricity | 40% Conditioned | Room AC | None | Electricity Baseboard | None | 70000-79999 | 100% CFL | Occupied | <1940 | Propane | Yes | 0 | 275.7799 | 16.1189 | 0 | 2431.0245 | 0 | 0 | 0 | 0 | 27193.4784 | 0 | 0 | 0 | 40.1507 | 0 | 491.1871 | 21.9803 | 1918.4432 | 0 | 0 | 0 | 339.6694 | 400.042 | 0 | 0 | 0 | 0 | 0 | 0 | 0 | 0 | 0 | 0 | 0 | 0 | 0 | 0 | 0 | 0 | 0 | 2384.7193 | 0 | 35512.5938 | 35512.5938 | 33127.8745 | 33127.8745 | 0 | 0 | 2384.7193 | 5876.9913 | 0 | 0 | 656.2779 | 13763.6944 | 0 | 0 | 656.2779 | 11936.7082 | 0 | 0 | 656.2779 | 14565.5727 | 0 | 0 | 656.2779 | 6533.2692 | 14419.9722 | 12592.9861 | 15221.8505
265156 | 242.131 | 1675 | 3 | None | Electric, 100% Usage | Standard, 100% Usage | Electric, 100% Usage | None | 0-100% | None | 20 | Single-Family Attached | Single-Family Attached | Single-Family Attached | 1500-1999 | 1500-2499 | 2 | Natural Gas | 20% Conditioned | Room AC | None | Natural Gas Fuel Boiler | None | 10000-14999 | 100% Incandescent | Occupied | 1950s | Natural Gas | Yes | 0 | 705.129 | 26.3764 | 0 | 414.6956 | 0 | 0 | 108.4363 | 0 | 0 | 0 | 0 | 0 | 183.7556 | 0 | 1926.0631 | 21.9803 | 1859.5359 | 0 | 0 | 0 | 389.4915 | 434.0383 | 0 | 0 | 0 | 0 | 0 | 0 | 0 | 0 | 23850.7098 | 0 | 3642.8734 | 0 | 0 | 0 | 0 | 0 | 0 | 0 | 0 | 33562.792 | 33562.792 | 6069.2088 | 6069.2088 | 0 | 27493.5832 | 0 | 1029.4238 | 0 | 6267.978 | 0 | 2288.5531 | 0 | 6267.978 | 0 | 2014.7684 | 0 | 6267.978 | 0 | 2434.917 | 0 | 6267.978 | 0 | 7297.4018 | 8556.5311 | 8282.7464 | 8702.8949
265199 | 242.131 | 8194 | 3 | None | Electric, 80% Usage | EnergyStar, 80% Usage | Electric, 80% Usage | None | 400%+ | None | None | Single-Family Detached | Single-Family Detached | Single-Family Detached | 4000+ | 4000+ | 2 | Electricity | 100% Conditioned | Heat Pump | None | Electricity ASHP | None | 160000-179999 | 100% CFL | Occupied | 2010s | Electricity | Yes | 0 | 419.6778 | 24.618 | 1674.9012 | 4654.8478 | 0 | 319.7405 | 460.4147 | 3542.6431 | 7133.3498 | 0 | 0 | 1541.2608 | 127.4859 | 24.911 | 2406.1135 | 21.9803 | 2382.9609 | 0 | 4229.8948 | 0 | 377.1825 | 880.0924 | 0 | 0 | 0 | 0 | 0 | 0 | 0 | 0 | 0 | 0 | 0 | 0 | 0 | 0 | 0 | 0 | 0 | 0 | 0 | 30222.0749 | 30222.0749 | 30222.0749 | 30222.0749 | 0 | 0 | 0 | 5059.6619 | 0 | 0 | 0 | 11637.2016 | 0 | 0 | 0 | 10193.6789 | 0 | 0 | 0 | 12152.0258 | 0 | 0 | 0 | 5059.6619 | 11637.2016 | 10193.6789 | 12152.0258
265209 | 242.131 | 1690 | 3 | Standard Efficiency | Electric, 120% Usage | EnergyStar, 120% Usage | Electric, 120% Usage | 290 Rated kWh, 120% Usage | 300-400% | None | None | Single-Family Detached | Single-Family Detached | Single-Family Detached | 1500-1999 | 1500-2499 | 1 | Fuel Oil | 20% Conditioned | Room AC | None | Fuel Oil Fuel Furnace | None | 100000-119999 | 100% LED | Occupied | 1950s | Electricity | Yes | 67.9925 | 1077.0362 | 63.0103 | 0 | 854.8883 | 275.7799 | 319.7405 | 421.7293 | 0 | 0 | 0 | 0 | 9925.731 | 30.7725 | 0 | 473.6028 | 21.9803 | 7283.4022 | 0 | 0 | 0 | 803.0147 | 434.0383 | 577.0569 | 0 | 16982.5893 | 0 | 0 | 0 | 0 | 0 | 0 | 0 | 0 | 0 | 0 | 0 | 0 | 0 | 0 | 0 | 0 | 39612.6581 | 39612.6581 | 22629.7757 | 22629.7757 | 16982.5893 | 0 | 0 | 3663.0432 | 5149.1298 | 0 | 0 | 8296.7864 | 5149.1298 | 0 | 0 | 7284.155 | 5149.1298 | 0 | 0 | 8910.8108 | 5149.1298 | 0 | 0 | 8812.173 | 13445.9162 | 12433.2848 | 14059.9406
265231 | 242.131 | 1623 | 2 | Standard Efficiency | None | None | Electric, 100% Usage | 290 Rated kWh, 100% Usage | 400%+ | 11 | None | 10 to 19 Unit | Multifamily with 5+ units, 1-3 stories | Multi-Family with 5+ Units | 1500-1999 | 1500-2499 | 2 | Electricity | 100% Conditioned | Central AC | None | Electricity Electric Furnace | None | 50000-59999 | 100% Incandescent | Occupied | 1990s | Natural Gas | No | 67.9925 | 0 | 0 | 305.6731 | 1488.508 | 60.3726 | 0 | 23.1526 | 0 | 3917.1879 | 0 | 0 | 0 | 181.1179 | 0 | 1881.2232 | 16.412 | 1776.5968 | 0 | 0 | 0 | 346.9961 | 480.0504 | 0 | 0 | 0 | 0 | 0 | 0 | 0 | 0 | 0 | 0 | 2698.3053 | 0 | 0 | 0 | 0 | 0 | 0 | 0 | 0 | 13243.5886 | 13243.5886 | 10545.2832 | 10545.2832 | 0 | 2698.3053 | 0 | 1824.1739 | 0 | 615.1252 | 0 | 4144.1029 | 0 | 615.1252 | 0 | 3624.4294 | 0 | 615.1252 | 0 | 4382.1895 | 0 | 615.1252 | 0 | 2439.2991 | 4759.2281 | 4239.5546 | 4997.3147
265359 | 242.131 | 1690 | 3 | Standard Efficiency | Electric, 100% Usage | Standard, 100% Usage | Propane, 100% Usage | 318 Rated kWh, 100% Usage | 400%+ | None | None | Single-Family Detached | Single-Family Detached | Single-Family Detached | 1500-1999 | 1500-2499 | 1 | Fuel Oil | 40% Conditioned | Room AC | None | Fuel Oil Fuel Boiler | None | 120000-139999 | 100% Incandescent | Occupied | 1940s | Electricity | Yes | 67.9925 | 525.7695 | 19.6358 | 0 | 872.7656 | 60.3726 | 319.7405 | 237.0945 | 0 | 0 | 0 | 0 | 1337.8694 | 184.6348 | 0 | 1938.9582 | 21.9803 | 2067.9095 | 0 | 0 | 0 | 23.1526 | 480.0504 | 0 | 0 | 43236.1888 | 0 | 0 | 0 | 0 | 0 | 0 | 0 | 0 | 0 | 0 | 0 | 0 | 0 | 0 | 0 | 679.6318 | 52073.4539 | 52073.4539 | 8157.6332 | 8157.6332 | 43236.1888 | 0 | 679.6318 | 1478.2521 | 13109.1361 | 0 | 187.0565 | 3205.9718 | 13109.1361 | 0 | 187.0565 | 2927.0842 | 13109.1361 | 0 | 187.0565 | 3546.6242 | 13109.1361 | 0 | 187.0565 | 14774.4447 | 16502.1644 | 16223.2768 | 16842.8168
265365 | 242.131 | 853 | 1 | None | None | None | Electric, 120% Usage | None | 100-150% | 12 | None | 10 to 19 Unit | Multifamily with 5+ units, 1-3 stories | Multi-Family with 5+ Units | 750-999 | 0-1499 | 3 | Natural Gas | 100% Conditioned | Central AC | None | Natural Gas Fuel Furnace | None | 15000-19999 | 100% CFL | Occupied | 1970s | Natural Gas | Yes | 0 | 0 | 0 | 264.3501 | 1352.2299 | 0 | 0 | 13.1882 | 0 | 0 | 0 | 0 | 0 | 35.7547 | 0 | 390.3707 | 16.412 | 2933.0553 | 0 | 0 | 0 | 416.454 | 434.0383 | 0 | 0 | 0 | 0 | 0 | 0 | 0 | 0 | 5947.5843 | 0 | 3787.3574 | 0 | 0 | 0 | 0 | 0 | 0 | 0 | 0 | 15590.7948 | 15590.7948 | 5855.853 | 5855.853 | 0 | 9734.9417 | 0 | 954.8541 | 0 | 2219.3726 | 0 | 2108.9364 | 0 | 2219.3726 | 0 | 1865.713 | 0 | 2219.3726 | 0 | 2236.4254 | 0 | 2219.3726 | 0 | 3174.2267 | 4328.309 | 4085.0855 | 4455.798
265414 | 242.131 | 2152 | 4 | Standard Efficiency, No usage | Electric, 100% Usage | EnergyStar, 100% Usage | Gas, 100% Usage | 318 Rated kWh, 100% Usage | 300-400% | None | 12 | Single-Family Attached | Single-Family Attached | Single-Family Attached | 2000-2499 | 1500-2499 | 2 | Natural Gas | 100% Conditioned | Central AC | None | Natural Gas Fuel Furnace | None | 100000-119999 | 100% Incandescent | Vacant | 2000s | Natural Gas | Yes | 0 | 0 | 0 | 363.4081 | 1609.8394 | 0 | 0 | 63.8895 | 0 | 0 | 0 | 0 | 0 | 0 | 0 | 0 | 21.9803 | 0 | 0 | 0 | 0 | 0 | 434.0383 | 0 | 0 | 0 | 0 | 0 | 0 | 0 | 0 | 2793.5534 | 0 | 843.4585 | 0 | 0 | 0 | 0 | 0 | 0 | 0 | 0 | 6130.1676 | 6130.1676 | 2493.4487 | 2493.4487 | 0 | 3637.012 | 0 | 498.8622 | 0 | 829.1469 | 0 | 1013.3036 | 0 | 829.1469 | 0 | 903.4793 | 0 | 829.1469 | 0 | 1043.4289 | 0 | 829.1469 | 0 | 1328.0091 | 1842.4505 | 1732.6262 | 1872.5758
265432 | 242.131 | 1202 | 3 | Standard Efficiency | Electric, 120% Usage | Standard, 120% Usage | Gas, 120% Usage | None | 300-400% | None | 12 | Single-Family Attached | Single-Family Attached | Single-Family Attached | 1000-1499 | 0-1499 | 1 | Natural Gas | 20% Conditioned | Room AC | None | Natural Gas Fuel Furnace | None | 100000-119999 | 100% CFL | Occupied | 1970s | Natural Gas | Yes | 67.9925 | 1396.7767 | 52.1667 | 0 | 477.4128 | 0 | 0 | 173.4981 | 0 | 0 | 0 | 0 | 0 | 40.1507 | 0 | 486.2049 | 21.9803 | 4360.0183 | 0 | 0 | 0 | 42.4953 | 434.0383 | 0 | 0 | 0 | 0 | 0 | 0 | 0 | 0 | 8025.7513 | 0 | 9786.5222 | 0 | 0 | 1247.6035 | 0 | 0 | 0 | 0 | 0 | 26612.9047 | 26612.9047 | 7553.0276 | 7553.0276 | 0 | 19060.1701 | 0 | 1249.0174 | 0 | 4345.3106 | 0 | 2800.7805 | 0 | 4345.3106 | 0 | 2464.7774 | 0 | 4345.3106 | 0 | 2978.532 | 0 | 4345.3106 | 0 | 5594.328 | 7146.0911 | 6810.088 | 7323.8426
265566 | 242.131 | 328 | 1 | Standard Efficiency | Electric, 100% Usage | EnergyStar, 100% Usage | Electric, 100% Usage | 290 Rated kWh, 100% Usage | 100-150% | None | None | Single-Family Detached | Single-Family Detached | Single-Family Detached | 0-499 | 0-1499 | 1 | Fuel Oil | 100% Conditioned | Central AC | None | Fuel Oil Fuel Boiler | None | 10000-14999 | 100% CFL | Occupied | 1940s | Electricity | Yes | 67.9925 | 275.7799 | 16.1189 | 357.2536 | 1259.6195 | 56.5627 | 0 | 199.8745 | 0 | 0 | 0 | 0 | 1223.2786 | 29.014 | 0 | 246.1797 | 16.412 | 1634.7504 | 0 | 0 | 0 | 339.6694 | 434.0383 | 0 | 0 | 7344.6541 | 0 | 0 | 0 | 0 | 0 | 0 | 0 | 0 | 0 | 0 | 0 | 0 | 0 | 0 | 0 | 0 | 13501.1981 | 13501.1981 | 6156.544 | 6156.544 | 7344.6541 | 0 | 0 | 1064.0941 | 2226.8628 | 0 | 0 | 2345.2681 | 2226.8628 | 0 | 0 | 2069.17 | 2226.8628 | 0 | 0 | 2464.4367 | 2226.8628 | 0 | 0 | 3290.9569 | 4572.1308 | 4296.0328 | 4691.2995
265570 | 242.131 | 853 | 2 | Standard Efficiency | None | None | Electric, 100% Usage | 290 Rated kWh, 100% Usage | 400%+ | 18 | None | 10 to 19 Unit | Multifamily with 5+ units, 1-3 stories | Multi-Family with 5+ Units | 750-999 | 0-1499 | 3 | Electricity | 100% Conditioned | Heat Pump | Heating and Cooling | Electricity Shared Heating | Fan Coil Heating and Cooling, Electricity | 80000-99999 | 100% CFL | Occupied | <1940 | Natural Gas | No | 67.9925 | 0 | 0 | 12.309 | 1139.7534 | 60.3726 | 0 | 256.1441 | 0 | 7765.2111 | 0 | 0 | 0 | 35.7547 | 0 | 390.3707 | 16.412 | 1466.5276 | 0 | 0 | 0 | 346.9961 | 434.0383 | 0 | 0 | 0 | 0 | 0 | 0 | 0 | 0 | 0 | 0 | 2766.884 | 0 | 0 | 0 | 0 | 0 | 0 | 0 | 0 | 14758.766 | 14758.766 | 11991.882 | 11991.882 | 0 | 2766.884 | 0 | 2047.2565 | 0 | 630.795 | 0 | 4780.9239 | 0 | 630.795 | 0 | 4157.9919 | 0 | 630.795 | 0 | 5068.1032 | 0 | 630.795 | 0 | 2678.0515 | 5411.7189 | 4788.7869 | 5698.8982
265623 | 242.131 | 1675 | 4 | Standard Efficiency | Electric, 100% Usage | EnergyStar, 100% Usage | Electric, 100% Usage | None | 400%+ | None | 10 | Single-Family Attached | Single-Family Attached | Single-Family Attached | 1500-1999 | 1500-2499 | 2 | Natural Gas | 100% Conditioned | Central AC | None | Natural Gas Fuel Furnace | None | 200000+ | 100% LED | Occupied | 2000s | Natural Gas | Yes | 67.9925 | 450.1572 | 26.3764 | 307.1385 | 1327.6119 | 0 | 0 | 250.5758 | 0 | 0 | 0 | 0 | 0 | 30.4794 | 0 | 470.6721 | 21.9803 | 1990.5387 | 0 | 0 | 0 | 431.9868 | 434.0383 | 0 | 0 | 0 | 0 | 0 | 0 | 0 | 0 | 10615.9134 | 0 | 4140.215 | 0 | 0 | 0 | 0 | 0 | 0 | 0 | 0 | 20565.3831 | 20565.3831 | 5809.2547 | 5809.2547 | 0 | 14756.1284 | 0 | 968.0509 | 0 | 3364.09 | 0 | 2134.8084 | 0 | 3364.09 | 0 | 1885.7509 | 0 | 3364.09 | 0 | 2260.6059 | 0 | 3364.09 | 0 | 4332.141 | 5498.8985 | 5249.8409 | 5624.696
265630 | 242.131 | 1138 | 2 | Standard Efficiency | Electric, 120% Usage | EnergyStar, 120% Usage | Electric, 120% Usage | 318 Rated kWh, 120% Usage | 400%+ | 16 | None | 10 to 19 Unit | Multifamily with 5+ units, 1-3 stories | Multi-Family with 5+ Units | 1000-1499 | 0-1499 | 3 | Natural Gas | 100% Conditioned | Central AC | None | Natural Gas Fuel Furnace | None | 60000-69999 | 100% Incandescent | Occupied | 2000s | Electricity | Yes | 67.9925 | 347.5823 | 20.2219 | 346.9961 | 1901.7382 | 77.6638 | 0 | 3.5169 | 0 | 0 | 0 | 0 | 2366.5489 | 156.793 | 0 | 1465.0623 | 16.412 | 3162.5299 | 0 | 0 | 0 | 416.454 | 1356.0398 | 0 | 0 | 0 | 0 | 0 | 0 | 0 | 0 | 502.6169 | 0 | 0 | 0 | 0 | 0 | 0 | 0 | 0 | 0 | 0 | 12208.4616 | 12208.4616 | 11705.8447 | 11705.8447 | 0 | 502.6169 | 0 | 1931.8576 | 0 | 114.596 | 0 | 4307.6914 | 0 | 114.596 | 0 | 3792.416 | 0 | 114.596 | 0 | 4601.1131 | 0 | 114.596 | 0 | 2046.4536 | 4422.2875 | 3907.012 | 4715.7091
265745 | 242.131 | 3301 | 3 | Standard Efficiency, No usage | Gas, 80% Usage | Standard, 80% Usage | Electric, 80% Usage | 318 Rated kWh, 80% Usage | 400%+ | None | None | Single-Family Detached | Single-Family Detached | Single-Family Detached | 3000-3999 | 2500-3999 | 1 | Natural Gas | 80% Conditioned | Central AC | None | Natural Gas Fuel Wall/Floor Furnace | None | 100000-119999 | 100% LED | Vacant | 1950s | Natural Gas | Yes | 0 | 0 | 0 | 2226.4609 | 9560.2714 | 0 | 0 | 0 | 0 | 0 | 0 | 0 | 0 | 0 | 0 | 0 | 21.9803 | 0 | 0 | 0 | 0 | 0 | 434.0383 | 0 | 0 | 0 | 0 | 0 | 0 | 0 | 0 | 22545.6643 | 0 | 1685.7448 | 0 | 0 | 0 | 0 | 0 | 0 | 0 | 0 | 36473.8669 | 36473.8669 | 12242.7509 | 12242.7509 | 0 | 24231.4091 | 0 | 2056.987 | 0 | 5524.2493 | 0 | 4145.9254 | 0 | 5524.2493 | 0 | 3741.6894 | 0 | 5524.2493 | 0 | 4338.7557 | 0 | 5524.2493 | 0 | 7581.2363 | 9670.1747 | 9265.9387 | 9863.005
265749 | 242.131 | 2590 | 3 | Standard Efficiency | Electric, 100% Usage | Standard, 100% Usage | Gas, 100% Usage | 318 Rated kWh, 100% Usage | 400%+ | 67 | None | 50 or more Unit | Multifamily with 5+ units, 8+ stories | Multi-Family with 5+ Units | 2500-2999 | 2500-3999 | 10 | Natural Gas | 100% Conditioned | Central AC | None | Natural Gas Fuel Furnace | None | 200000+ | 100% Incandescent | Occupied | 2010s | Natural Gas | Yes | 67.9925 | 858.1121 | 32.2378 | 793.9295 | 2662.2576 | 112.5393 | 0 | 35.4616 | 0 | 0 | 0 | 0 | 0 | 229.4746 | 0 | 2711.4935 | 21.9803 | 2556.4589 | 0 | 0 | 0 | 29.6002 | 434.0383 | 0 | 0 | 0 | 0 | 0 | 0 | 0 | 0 | 4250.9959 | 0 | 4540.257 | 0 | 0 | 867.1973 | 0 | 0 | 0 | 0 | 0 | 20203.7334 | 20203.7334 | 10545.2832 | 10545.2832 | 0 | 9658.4502 | 0 | 1828.1133 | 0 | 2201.9501 | 0 | 3974.7165 | 0 | 2201.9501 | 0 | 3506.9707 | 0 | 2201.9501 | 0 | 4235.5435 | 0 | 2201.9501 | 0 | 4030.0634 | 6176.6666 | 5708.9208 | 6437.4936
265755 | 242.131 | 1138 | 3 | Standard Efficiency, No usage | Electric, 80% Usage | EnergyStar, 80% Usage | Electric, 80% Usage | None | 0-100% | 2 | None | 2 Unit | Multifamily with 2-4 Units | Multi-Family with 2 - 4 Units | 1000-1499 | 0-1499 | 2 | Electricity | 100% Conditioned | Central AC | None | Electricity Electric Furnace | None | 25000-29999 | 100% Incandescent | Vacant | 1990s | Electricity | Yes | 0 | 0 | 0 | 151.8108 | 1413.4818 | 0 | 0 | 75.3193 | 0 | 3225.2471 | 0 | 0 | 345.8239 | 0 | 0 | 0 | 21.9803 | 0 | 0 | 0 | 0 | 0 | 434.0383 | 0 | 0 | 0 | 0 | 0 | 0 | 0 | 0 | 0 | 0 | 0 | 0 | 0 | 0 | 0 | 0 | 0 | 0 | 0 | 5667.7014 | 5667.7014 | 5667.7014 | 5667.7014 | 0 | 0 | 0 | 971.3068 | 0 | 0 | 0 | 2257.908 | 0 | 0 | 0 | 1969.2227 | 0 | 0 | 0 | 2356.6128 | 0 | 0 | 0 | 971.3068 | 2257.908 | 1969.2227 | 2356.6128
265819 | 242.131 | 2176 | 4 | Standard Efficiency | Electric, 120% Usage | Standard, 120% Usage | Electric, 120% Usage | None | 400%+ | None | None | Single-Family Detached | Single-Family Detached | Single-Family Detached | 2000-2499 | 1500-2499 | 1 | Electricity | 100% Conditioned | Central AC | None | Electricity Electric Furnace | None | 50000-59999 | 100% CFL | Occupied | 1960s | Electricity | Yes | 67.9925 | 630.6889 | 23.7388 | 901.7797 | 4083.0661 | 0 | 0 | 355.2021 | 0 | 16325.817 | 0 | 0 | 2151.4347 | 52.1667 | 24.911 | 753.7788 | 21.9803 | 4445.0089 | 0 | 0 | 0 | 407.3688 | 434.0383 | 0 | 0 | 0 | 0 | 0 | 0 | 0 | 0 | 0 | 0 | 0 | 0 | 0 | 0 | 0 | 0 | 0 | 0 | 0 | 30679.2657 | 30679.2657 | 30679.2657 | 30679.2657 | 0 | 0 | 0 | 5371.1016 | 0 | 0 | 0 | 12380.1297 | 0 | 0 | 0 | 10795.5742 | 0 | 0 | 0 | 12996.95 | 0 | 0 | 0 | 5371.1016 | 12380.1297 | 10795.5742 | 12996.95
265823 | 242.131 | 1138 | 2 | Standard Efficiency | Electric, 100% Usage | Standard, 100% Usage | Electric, 100% Usage | 290 Rated kWh, 100% Usage | 400%+ | 67 | None | 50 or more Unit | Multifamily with 5+ units, 4-7 stories | Multi-Family with 5+ Units | 1000-1499 | 0-1499 | 4 | Electricity | 100% Conditioned | Heat Pump | None | Electricity ASHP | None | 200000+ | 100% Incandescent | Occupied | 2010s | Natural Gas | Yes | 67.9925 | 858.1121 | 32.2378 | 410.2995 | 1305.0455 | 105.2125 | 0 | 19.9288 | 42.2022 | 443.1235 | 0 | 0 | 0 | 156.793 | 0 | 1465.0623 | 16.412 | 1971.4891 | 0 | 0 | 0 | 431.9868 | 480.0504 | 0 | 0 | 0 | 0 | 0 | 0 | 0 | 0 | 0 | 0 | 4600.0435 | 0 | 0 | 0 | 0 | 0 | 0 | 0 | 0 | 12405.9915 | 12405.9915 | 7805.9479 | 7805.9479 | 0 | 4600.0435 | 0 | 1336.1112 | 0 | 1048.7137 | 0 | 2962.107 | 0 | 1048.7137 | 0 | 2608.4419 | 0 | 1048.7137 | 0 | 3132.2549 | 0 | 1048.7137 | 0 | 2384.8249 | 4010.8207 | 3657.1556 | 4180.9686
265838 | 242.131 | 853 | 1 | Standard Efficiency | Electric, 100% Usage | EnergyStar, 100% Usage | Electric, 100% Usage | None | 150-200% | 8 | None | 5 to 9 Unit | Multifamily with 5+ units, 1-3 stories | Multi-Family with 5+ Units | 750-999 | 0-1499 | 2 | Electricity | 100% Conditioned | Heat Pump | Heating Only | Electricity Shared Heating | Boiler Baseboards Heating Only, Electricity | 15000-19999 | 100% Incandescent | Occupied | 1980s | Electricity | Yes | 67.9925 | 289.8473 | 16.9981 | 0 | 0 | 0 | 0 | 84.9906 | 0 | 4232.5324 | 0 | 0 | 1300.9425 | 142.7256 | 0 | 1220.3479 | 16.412 | 1466.5276 | 0 | 0 | 0 | 346.9961 | 434.0383 | 0 | 0 | 0 | 0 | 0 | 0 | 0 | 0 | 0 | 0 | 0 | 0 | 0 | 0 | 0 | 0 | 0 | 0 | 0 | 9620.0579 | 9620.0579 | 9620.0579 | 9620.0579 | 0 | 0 | 0 | 1762.391 | 0 | 0 | 0 | 3927.2186 | 0 | 0 | 0 | 3527.748 | 0 | 0 | 0 | 4331.1345 | 0 | 0 | 0 | 1762.391 | 3927.2186 | 3527.748 | 4331.1345
265844 | 242.131 | 1138 | 2 | None | Electric, 120% Usage | EnergyStar, 120% Usage | Electric, 120% Usage | 290 Rated kWh, 120% Usage | 300-400% | 12 | None | 10 to 19 Unit | Multifamily with 5+ units, 1-3 stories | Multi-Family with 5+ Units | 1000-1499 | 0-1499 | 1 | Electricity | 100% Conditioned | Central AC | None | Electricity Electric Furnace | None | 40000-44999 | 100% CFL | Occupied | 1990s | Electricity | No | 0 | 347.5823 | 20.2219 | 679.3387 | 3723.1749 | 72.3886 | 0 | 22.5665 | 0 | 4206.4491 | 0 | 0 | 2229.3916 | 39.2715 | 0 | 468.6206 | 16.412 | 3162.5299 | 0 | 0 | 0 | 416.454 | 434.0383 | 0 | 0 | 0 | 0 | 0 | 0 | 0 | 0 | 0 | 0 | 0 | 0 | 0 | 0 | 0 | 0 | 0 | 0 | 0 | 15838.7329 | 15838.7329 | 15838.7329 | 15838.7329 | 0 | 0 | 0 | 2791.8951 | 0 | 0 | 0 | 6246.954 | 0 | 0 | 0 | 5484.1576 | 0 | 0 | 0 | 6554.2827 | 0 | 0 | 0 | 2791.8951 | 6246.954 | 5484.1576 | 6554.2827
265863 | 242.131 | 1690 | 2 | Standard Efficiency | Electric, 100% Usage | EnergyStar, 100% Usage | Electric, 100% Usage | 290 Rated kWh, 100% Usage | 200-300% | None | None | Single-Family Detached | Single-Family Detached | Single-Family Detached | 1500-1999 | 1500-2499 | 2 | Other Fuel | 100% Conditioned | Central AC | None | None | None | 50000-59999 | 100% LED | Occupied | 2000s | Natural Gas | Yes | 67.9925 | 524.5972 | 30.7725 | 332.3426 | 1604.5641 | 125.7275 | 0 | 0 | 0 | 0 | 0 | 0 | 0 | 30.7725 | 16.7051 | 473.6028 | 16.412 | 2697.4261 | 0 | 0 | 0 | 471.2583 | 783.9651 | 0 | 0 | 0 | 0 | 0 | 0 | 0 | 0 | 0 | 0 | 5413.9019 | 0 | 0 | 0 | 0 | 0 | 0 | 0 | 0 | 12590.0401 | 12590.0401 | 7176.4313 | 7176.4313 | 0 | 5413.9019 | 0 | 1266.3927 | 0 | 1234.2294 | 0 | 2773.1789 | 0 | 1234.2294 | 0 | 2450.2883 | 0 | 1234.2294 | 0 | 2896.7144 | 0 | 1234.2294 | 0 | 2500.6221 | 4007.4083 | 3684.5177 | 4130.9437
265916 | 242.131 | 617 | 1 | Standard Efficiency | None | None | Electric, 100% Usage | None | 0-100% | 4 | None | 3 or 4 Unit | Multifamily with 2-4 Units | Multi-Family with 2 - 4 Units | 500-749 | 0-1499 | 2 | Other Fuel | 60% Conditioned | Room AC | None | None | None | 10000-14999 | 100% Incandescent | Occupied | <1940 | Natural Gas | Yes | 67.9925 | 0 | 0 | 0 | 660.5822 | 0 | 0 | 0 | 0 | 0 | 0 | 0 | 0 | 130.7097 | 0 | 1017.8358 | 16.412 | 1060.9173 | 0 | 0 | 0 | 346.9961 | 834.0803 | 0 | 0 | 0 | 0 | 0 | 0 | 0 | 0 | 0 | 0 | 2786.8128 | 0 | 0 | 0 | 0 | 0 | 0 | 0 | 0 | 6922.6317 | 6922.6317 | 4135.8189 | 4135.8189 | 0 | 2786.8128 | 0 | 699.0598 | 0 | 635.3409 | 0 | 1535.0536 | 0 | 635.3409 | 0 | 1354.41 | 0 | 635.3409 | 0 | 1633.3231 | 0 | 635.3409 | 0 | 1334.4007 | 2170.3946 | 1989.751 | 2268.664
265985 | 242.131 | 2663 | 3 | None | Electric, 100% Usage | EnergyStar, 100% Usage | Gas, 100% Usage | None | 150-200% | None | None | Single-Family Detached | Single-Family Detached | Single-Family Detached | 2500-2999 | 2500-3999 | 2 | Natural Gas | 100% Conditioned | Central AC | None | Natural Gas Fuel Boiler | None | 20000-24999 | 100% Incandescent | Occupied | 1970s | Electricity | Yes | 0 | 275.7799 | 16.1189 | 429.056 | 2028.6379 | 0 | 0 | 122.2106 | 0 | 0 | 0 | 0 | 1150.597 | 233.2846 | 0 | 2774.2107 | 21.9803 | 2377.3925 | 0 | 0 | 0 | 23.1526 | 434.0383 | 0 | 0 | 0 | 0 | 0 | 0 | 0 | 0 | 42112.2613 | 0 | 0 | 0 | 0 | 679.6318 | 0 | 0 | 0 | 0 | 0 | 52678.0595 | 52678.0595 | 9886.1664 | 9886.1664 | 0 | 42791.8931 | 0 | 1654.6809 | 0 | 9755.6873 | 0 | 3632.2316 | 0 | 9755.6873 | 0 | 3215.0854 | 0 | 9755.6873 | 0 | 3838.0052 | 0 | 9755.6873 | 0 | 11410.3683 | 13387.919 | 12970.7727 | 13593.6925
266012 | 242.131 | 1138 | 2 | Standard Efficiency | Electric, 120% Usage | EnergyStar, 120% Usage | Gas, 120% Usage | None | 400%+ | 183 | None | 50 or more Unit | Multifamily with 5+ units, 4-7 stories | Multi-Family with 5+ Units | 1000-1499 | 0-1499 | 4 | Electricity | 100% Conditioned | Central AC | None | Electricity Electric Furnace | None | 100000-119999 | 100% Incandescent | Occupied | 2010s | Electricity | Yes | 67.9925 | 444.0027 | 25.7903 | 182.8763 | 1091.9828 | 0 | 0 | 19.0496 | 0 | 1266.6532 | 0 | 0 | 3231.4016 | 156.793 | 0 | 1465.0623 | 16.412 | 3552.9006 | 0 | 0 | 0 | 31.9447 | 434.0383 | 0 | 0 | 0 | 0 | 0 | 0 | 0 | 0 | 0 | 0 | 0 | 0 | 0 | 937.2413 | 0 | 0 | 0 | 0 | 0 | 12924.4342 | 12924.4342 | 11987.1929 | 11987.1929 | 0 | 937.2413 | 0 | 2051.8564 | 0 | 213.6715 | 0 | 4620.2991 | 0 | 213.6715 | 0 | 4052.8837 | 0 | 213.6715 | 0 | 4902.7361 | 0 | 213.6715 | 0 | 2265.5279 | 4833.9706 | 4266.5551 | 5116.4076
266061 | 242.131 | 1690 | 3 | None | Electric, 100% Usage | EnergyStar, 100% Usage | Electric, 100% Usage | None | 300-400% | None | None | Single-Family Detached | Single-Family Detached | Single-Family Detached | 1500-1999 | 1500-2499 | 1 | Natural Gas | 100% Conditioned | Central AC | None | Natural Gas Fuel Furnace | None | 60000-69999 | 100% Incandescent | Occupied | 1970s | Electricity | Yes | 0 | 400.042 | 23.4457 | 858.4052 | 6871.6374 | 0 | 319.7405 | 938.4136 | 0 | 0 | 0 | 0 | 2108.0602 | 184.6348 | 0 | 1938.9582 | 21.9803 | 2382.6678 | 0 | 0 | 0 | 405.6104 | 400.042 | 0 | 0 | 0 | 0 | 0 | 0 | 0 | 0 | 37635.0145 | 0 | 0 | 0 | 0 | 0 | 0 | 0 | 0 | 0 | 0 | 54488.0664 | 54488.0664 | 16853.345 | 16853.345 | 0 | 37635.0145 | 0 | 2889.9218 | 0 | 8579.99 | 0 | 6228.1711 | 0 | 8579.99 | 0 | 5526.5581 | 0 | 8579.99 | 0 | 6545.9448 | 0 | 8579.99 | 0 | 11469.9118 | 14808.1611 | 14106.5481 | 15125.9348
266067 | 242.131 | 1690 | 3 | Standard Efficiency | Electric, 120% Usage | Standard, 120% Usage | Electric, 120% Usage | 290 Rated kWh, 120% Usage | 400%+ | None | None | Single-Family Detached | Single-Family Detached | Single-Family Detached | 1500-1999 | 1500-2499 | 2 | Electricity | None | None | None | Electricity Baseboard | None | 200000+ | 100% Incandescent | Occupied | <1940 | Natural Gas | Yes | 67.9925 | 1484.405 | 55.6835 | 0 | 0 | 192.5477 | 0 | 0 | 0 | 34094.1299 | 0 | 0 | 0 | 184.6348 | 0 | 1938.9582 | 21.9803 | 6024.3689 | 0 | 0 | 0 | 644.7564 | 880.0924 | 0 | 0 | 0 | 0 | 0 | 0 | 0 | 0 | 0 | 0 | 10057.9061 | 0 | 0 | 0 | 0 | 0 | 0 | 0 | 0 | 55647.1625 | 55647.1625 | 45589.2564 | 45589.2564 | 0 | 10057.9061 | 0 | 7953.9159 | 0 | 2292.9679 | 0 | 18678.8082 | 0 | 2292.9679 | 0 | 16207.3961 | 0 | 2292.9679 | 0 | 19834.356 | 0 | 2292.9679 | 0 | 10246.8839 | 20971.7761 | 18500.364 | 22127.324
266089 | 242.131 | 1202 | 3 | Standard Efficiency, No usage | Electric, 80% Usage | EnergyStar, 80% Usage | Electric, 80% Usage | None | 400%+ | None | 8 | Single-Family Attached | Single-Family Attached | Single-Family Attached | 1000-1499 | 0-1499 | 1 | Electricity | 100% Conditioned | Central AC | None | Electricity Electric Furnace | None | 100000-119999 | 100% CFL | Vacant | <1940 | Electricity | Yes | 0 | 0 | 0 | 312.1207 | 2298.8495 | 0 | 0 | 55.9766 | 0 | 2511.0329 | 0 | 0 | 338.4971 | 0 | 0 | 0 | 21.9803 | 0 | 0 | 0 | 0 | 0 | 434.0383 | 0 | 0 | 0 | 0 | 0 | 0 | 0 | 0 | 0 | 0 | 0 | 0 | 0 | 0 | 0 | 0 | 0 | 0 | 0 | 5972.2023 | 5972.2023 | 5972.2023 | 5972.2023 | 0 | 0 | 0 | 1064.8349 | 0 | 0 | 0 | 2401.3393 | 0 | 0 | 0 | 2110.3176 | 0 | 0 | 0 | 2462.6632 | 0 | 0 | 0 | 1064.8349 | 2401.3393 | 2110.3176 | 2462.6632
266258 | 242.131 | 1690 | 3 | Standard Efficiency | Electric, 80% Usage | EnergyStar, 80% Usage | Electric, 80% Usage | 318 Rated kWh, 80% Usage | 400%+ | None | None | Single-Family Detached | Single-Family Detached | Single-Family Detached | 1500-1999 | 1500-2499 | 1 | Natural Gas | 100% Conditioned | Central AC | None | Natural Gas Fuel Furnace | None | 200000+ | 100% CFL | Occupied | 2000s | Natural Gas | Yes | 67.9925 | 519.0289 | 30.1863 | 735.3153 | 3049.4045 | 137.4503 | 319.7405 | 318.5683 | 0 | 0 | 0 | 0 | 0 | 46.0122 | 24.911 | 620.1384 | 21.9803 | 1506.0922 | 0 | 0 | 0 | 430.2283 | 434.0383 | 0 | 0 | 0 | 0 | 0 | 0 | 0 | 0 | 14033.122 | 0 | 3878.5025 | 0 | 0 | 0 | 0 | 0 | 0 | 0 | 0 | 26173.005 | 26173.005 | 8261.3804 | 8261.3804 | 0 | 17911.6246 | 0 | 1425.1115 | 0 | 4083.4812 | 0 | 3058.0032 | 0 | 4083.4812 | 0 | 2715.6099 | 0 | 4083.4812 | 0 | 3208.8104 | 0 | 4083.4812 | 0 | 5508.5927 | 7141.4844 | 6799.0911 | 7292.2916
266333 | 242.131 | 617 | 1 | None | Electric, 100% Usage | EnergyStar, 100% Usage | Gas, 100% Usage | None | 300-400% | 18 | None | 10 to 19 Unit | Multifamily with 5+ units, 1-3 stories | Multi-Family with 5+ Units | 500-749 | 0-1499 | 3 | Electricity | None | None | None | Electricity Electric Furnace | None | 45000-49999 | 100% CFL | Vacant | 1990s | Natural Gas | Yes | 0 | 0 | 0 | 0 | 0 | 0 | 0 | 36.927 | 0 | 1582.5838 | 0 | 0 | 0 | 0 | 0 | 0 | 16.412 | 0 | 0 | 0 | 0 | 0 | 434.0383 | 0 | 0 | 0 | 0 | 0 | 0 | 0 | 0 | 0 | 0 | 1452.4602 | 0 | 0 | 0 | 0 | 0 | 0 | 0 | 0 | 3522.7143 | 3522.7143 | 2069.961 | 2069.961 | 0 | 1452.4602 | 0 | 406.7789 | 0 | 331.1605 | 0 | 959.5425 | 0 | 331.1605 | 0 | 828.7713 | 0 | 331.1605 | 0 | 983.0009 | 0 | 331.1605 | 0 | 737.9394 | 1290.703 | 1159.9319 | 1314.1614
266345 | 242.131 | 2663 | 4 | None | Electric, 100% Usage | EnergyStar, 100% Usage | Electric, 100% Usage | None | 400%+ | None | None | Single-Family Detached | Single-Family Detached | Single-Family Detached | 2500-2999 | 2500-3999 | 1 | Electricity | 100% Conditioned | Heat Pump | None | Electricity ASHP | None | 200000+ | 100% CFL | Occupied | 1980s | Electricity | Yes | 0 | 773.1215 | 45.1329 | 595.8135 | 3091.6067 | 0 | 0 | 303.6216 | 899.142 | 3738.7076 | 0 | 0 | 4437.3891 | 58.3211 | 24.911 | 887.4192 | 21.9803 | 3636.4258 | 0 | 3236.3838 | 0 | 603.1403 | 1324.9743 | 0 | 0 | 0 | 0 | 0 | 0 | 0 | 0 | 0 | 0 | 0 | 0 | 0 | 0 | 0 | 0 | 0 | 0 | 0 | 23678.384 | 23678.384 | 23678.384 | 23678.384 | 0 | 0 | 0 | 3927.1601 | 0 | 0 | 0 | 9016.0093 | 0 | 0 | 0 | 7909.4689 | 0 | 0 | 0 | 9460.191 | 0 | 0 | 0 | 3927.1601 | 9016.0093 | 7909.4689 | 9460.191
266355 | 242.131 | 1138 | 2 | Standard Efficiency | Electric, 100% Usage | Standard, 100% Usage | Electric, 100% Usage | None | 200-300% | 67 | None | 50 or more Unit | Multifamily with 5+ units, 4-7 stories | Multi-Family with 5+ Units | 1000-1499 | 0-1499 | 4 | Electricity | 100% Conditioned | Central AC | None | Electricity Electric Furnace | None | 70000-79999 | 100% Incandescent | Occupied | 2000s | Electricity | Yes | 67.9925 | 1011.0952 | 37.8062 | 367.8042 | 2136.195 | 0 | 0 | 9.9644 | 0 | 873.6449 | 0 | 0 | 2998.117 | 156.793 | 0 | 1465.0623 | 16.412 | 2166.6744 | 0 | 0 | 0 | 474.4821 | 434.0383 | 0 | 0 | 0 | 0 | 0 | 0 | 0 | 0 | 0 | 0 | 0 | 0 | 0 | 0 | 0 | 0 | 0 | 0 | 0 | 12216.6676 | 12216.6676 | 12216.6676 | 12216.6676 | 0 | 0 | 0 | 2031.3477 | 0 | 0 | 0 | 4537.5013 | 0 | 0 | 0 | 3988.6858 | 0 | 0 | 0 | 4851.0311 | 0 | 0 | 0 | 2031.3477 | 4537.5013 | 3988.6858 | 4851.0311
266414 | 242.131 | 3301 | 3 | Standard Efficiency | Electric, 80% Usage | EnergyStar, 80% Usage | Electric, 80% Usage | None | 400%+ | None | None | Single-Family Detached | Single-Family Detached | Single-Family Detached | 3000-3999 | 2500-3999 | 3 | Electricity | 100% Conditioned | Heat Pump | None | Electricity ASHP | None | 180000-199999 | 100% CFL | Occupied | 1970s | Electricity | Yes | 67.9925 | 519.0289 | 30.1863 | 767.8462 | 3156.0824 | 0 | 0 | 1768.3908 | 22501.9968 | 18637.5616 | 0 | 0 | 2112.4563 | 66.2341 | 24.911 | 1062.6757 | 21.9803 | 1762.2363 | 0 | 0 | 0 | 429.9353 | 1160.8545 | 0 | 0 | 0 | 0 | 0 | 0 | 0 | 0 | 0 | 0 | 0 | 0 | 0 | 0 | 0 | 0 | 0 | 0 | 0 | 54090.9551 | 54090.9551 | 54090.9551 | 54090.9551 | 0 | 0 | 0 | 9999.97 | 0 | 0 | 0 | 23263.0217 | 0 | 0 | 0 | 20157.937 | 0 | 0 | 0 | 24362.3945 | 0 | 0 | 0 | 9999.97 | 23263.0217 | 20157.937 | 24362.3945
266538 | 242.131 | 1690 | 4 | Standard Efficiency | Electric, 80% Usage | EnergyStar, 80% Usage | Electric, 80% Usage | None | 400%+ | None | None | Single-Family Detached | Single-Family Detached | Single-Family Detached | 1500-1999 | 1500-2499 | 1 | Fuel Oil | 100% Conditioned | Central AC | None | Fuel Oil Fuel Boiler | None | 100000-119999 | 100% LED | Occupied | 1960s | Electricity | Yes | 67.9925 | 419.6778 | 24.618 | 368.6834 | 1528.6587 | 0 | 0 | 131.2958 | 0 | 0 | 0 | 0 | 1460.0801 | 30.7725 | 0 | 473.6028 | 21.9803 | 1348.7131 | 0 | 0 | 0 | 377.1825 | 1356.0398 | 0 | 0 | 10749.5538 | 0 | 0 | 0 | 896.7975 | 0 | 0 | 0 | 0 | 0 | 0 | 0 | 0 | 0 | 0 | 0 | 0 | 19255.3554 | 19255.3554 | 7609.2973 | 7609.2973 | 10749.5538 | 896.7975 | 0 | 1228.8942 | 3259.2186 | 204.4618 | 0 | 2738.563 | 3259.2186 | 204.4618 | 0 | 2421.3142 | 3259.2186 | 204.4618 | 0 | 2892.4011 | 3259.2186 | 204.4618 | 0 | 4692.5745 | 6202.2434 | 5884.9945 | 6356.0815
266705 | 242.131 | 2152 | 4 | Standard Efficiency, No usage | Electric, 80% Usage | Standard, 80% Usage | Electric, 80% Usage | None | 200-300% | None | 36 | Single-Family Attached | Single-Family Attached | Single-Family Attached | 2000-2499 | 1500-2499 | 3 | Natural Gas | 40% Conditioned | Room AC | None | Natural Gas Fuel Boiler | None | 70000-79999 | 100% CFL | Vacant | <1940 | Natural Gas | Yes | 0 | 0 | 0 | 0 | 640.3603 | 0 | 319.7405 | 44.2537 | 0 | 0 | 0 | 0 | 0 | 0 | 0 | 0 | 21.9803 | 0 | 0 | 0 | 0 | 0 | 434.0383 | 0 | 0 | 0 | 0 | 0 | 0 | 0 | 0 | 11685.3297 | 0 | 1453.3394 | 0 | 0 | 0 | 0 | 0 | 0 | 0 | 0 | 14599.0423 | 14599.0423 | 1460.3731 | 1460.3731 | 0 | 13138.6691 | 0 | 252.4695 | 0 | 2995.3376 | 0 | 526.6997 | 0 | 2995.3376 | 0 | 470.2124 | 0 | 2995.3376 | 0 | 554.3779 | 0 | 2995.3376 | 0 | 3247.8071 | 3522.0373 | 3465.55 | 3549.7155
266835 | 242.131 | 1675 | 3 | Standard Efficiency | Electric, 100% Usage | EnergyStar, 100% Usage | Electric, 100% Usage | 318 Rated kWh, 100% Usage | 300-400% | None | 6 | Single-Family Attached | Single-Family Attached | Single-Family Attached | 1500-1999 | 1500-2499 | 3 | Electricity | 100% Conditioned | Heat Pump | None | Electricity ASHP | None | 80000-99999 | 100% CFL | Occupied | 1990s | Electricity | Yes | 67.9925 | 530.4586 | 31.0655 | 280.7621 | 1074.9847 | 136.5711 | 319.7405 | 171.4466 | 492.3594 | 1482.3535 | 0 | 0 | 3113.8801 | 46.0122 | 0 | 616.0354 | 21.9803 | 2121.5415 | 0 | 2321.709 | 0 | 474.4821 | 434.0383 | 0 | 0 | 0 | 0 | 0 | 0 | 0 | 0 | 0 | 0 | 0 | 0 | 0 | 0 | 0 | 0 | 0 | 0 | 0 | 13737.7064 | 13737.7064 | 13737.7064 | 13737.7064 | 0 | 0 | 0 | 2174.4438 | 0 | 0 | 0 | 4990.9803 | 0 | 0 | 0 | 4376.4071 | 0 | 0 | 0 | 5310.8677 | 0 | 0 | 0 | 2174.4438 | 4990.9803 | 4376.4071 | 5310.8677
266899 | 242.131 | 1690 | 2 | Standard Efficiency, No usage | Electric, 100% Usage | Standard, 100% Usage | Electric, 100% Usage | 290 Rated kWh, 100% Usage | 400%+ | None | None | Single-Family Detached | Single-Family Detached | Single-Family Detached | 1500-1999 | 1500-2499 | 1 | Fuel Oil | 100% Conditioned | Central AC | None | Fuel Oil Fuel Furnace | None | 80000-99999 | 100% CFL | Vacant | 1940s | Electricity | Yes | 0 | 0 | 0 | 421.7293 | 1334.9387 | 0 | 319.7405 | 117.2284 | 0 | 0 | 0 | 0 | 344.9446 | 0 | 0 | 0 | 16.412 | 0 | 0 | 0 | 0 | 0 | 1356.0398 | 0 | 0 | 6385.4325 | 0 | 0 | 0 | 0 | 0 | 0 | 0 | 0 | 0 | 0 | 0 | 0 | 0 | 0 | 0 | 0 | 10296.4659 | 10296.4659 | 3911.0334 | 3911.0334 | 6385.4325 | 0 | 0 | 694.2662 | 1936.0311 | 0 | 0 | 1509.1885 | 1936.0311 | 0 | 0 | 1397.3385 | 1936.0311 | 0 | 0 | 1634.4507 | 1936.0311 | 0 | 0 | 2630.2973 | 3445.2196 | 3333.3696 | 3570.4818
266961 | 242.131 | 1690 | 5 | Standard Efficiency | Electric, 100% Usage | EnergyStar, 100% Usage | Electric, 100% Usage | 318 Rated kWh, 100% Usage | 150-200% | None | None | Single-Family Detached | Single-Family Detached | Single-Family Detached | 1500-1999 | 1500-2499 | 2 | Electricity | 100% Conditioned | Heat Pump | None | Electricity ASHP | None | 25000-29999 | 100% CFL | Occupied | 1990s | Electricity | Yes | 81.7668 | 400.042 | 23.4457 | 1009.0437 | 4440.0267 | 97.5927 | 319.7405 | 704.8359 | 1954.784 | 6782.2507 | 0 | 0 | 2100.1473 | 46.0122 | 24.911 | 620.1384 | 27.2556 | 2382.6678 | 0 | 1992.0041 | 0 | 405.6104 | 1126.8583 | 0 | 0 | 0 | 0 | 0 | 0 | 0 | 0 | 0 | 0 | 0 | 0 | 0 | 0 | 0 | 0 | 0 | 0 | 0 | 24539.7199 | 24539.7199 | 24539.7199 | 24539.7199 | 0 | 0 | 0 | 4131.6717 | 0 | 0 | 0 | 9504.9433 | 0 | 0 | 0 | 8320.1128 | 0 | 0 | 0 | 9903.9798 | 0 | 0 | 0 | 4131.6717 | 9504.9433 | 8320.1128 | 9903.9798
267050 | 242.131 | 853 | 2 | None | Electric, 80% Usage | Standard, 80% Usage | Electric, 80% Usage | None | 400%+ | 6 | None | 5 to 9 Unit | Multifamily with 5+ units, 1-3 stories | Multi-Family with 5+ Units | 750-999 | 0-1499 | 3 | Electricity | 100% Conditioned | Heat Pump | None | Electricity ASHP | None | 120000-139999 | 100% CFL | Occupied | 1960s | Electricity | Yes | 0 | 564.1618 | 21.1011 | 591.7105 | 2324.6397 | 0 | 0 | 273.4353 | 616.0354 | 3079.8839 | 0 | 0 | 1254.6373 | 35.7547 | 0 | 390.3707 | 16.412 | 830.8565 | 0 | 0 | 0 | 311.5345 | 400.042 | 0 | 0 | 0 | 0 | 0 | 0 | 0 | 0 | 0 | 0 | 0 | 0 | 0 | 0 | 0 | 0 | 0 | 0 | 0 | 10710.5753 | 10710.5753 | 10710.5753 | 10710.5753 | 0 | 0 | 0 | 1835.8453 | 0 | 0 | 0 | 4147.7244 | 0 | 0 | 0 | 3633.4395 | 0 | 0 | 0 | 4365.05 | 0 | 0 | 0 | 1835.8453 | 4147.7244 | 3633.4395 | 4365.05
267080 | 242.131 | 3301 | 3 | Standard Efficiency | Electric, 80% Usage | Standard, 80% Usage | Electric, 80% Usage | 290 Rated kWh, 80% Usage | 400%+ | None | None | Single-Family Detached | Single-Family Detached | Single-Family Detached | 3000-3999 | 2500-3999 | 2 | Electricity | None | None | None | Electricity Electric Furnace | None | 80000-99999 | 100% LED | Occupied | 1990s | Electricity | Yes | 67.9925 | 420.557 | 15.8258 | 0 | 0 | 45.1329 | 319.7405 | 504.6684 | 0 | 21639.4886 | 0 | 0 | 873.3518 | 44.2537 | 16.7051 | 811.5138 | 21.9803 | 1290.0989 | 0 | 0 | 0 | 271.6769 | 434.0383 | 0 | 0 | 0 | 0 | 0 | 0 | 0 | 0 | 0 | 0 | 0 | 0 | 0 | 0 | 0 | 0 | 0 | 0 | 0 | 26776.7314 | 26776.7314 | 26776.7314 | 26776.7314 | 0 | 0 | 0 | 4759.2767 | 0 | 0 | 0 | 11268.104 | 0 | 0 | 0 | 9744.856 | 0 | 0 | 0 | 11890.67 | 0 | 0 | 0 | 4759.2767 | 11268.104 | 9744.856 | 11890.67
267090 | 242.131 | 1138 | 2 | Standard Efficiency, No usage | Electric, 80% Usage | EnergyStar, 80% Usage | Electric, 80% Usage | None | 200-300% | 12 | None | 10 to 19 Unit | Multifamily with 5+ units, 4-7 stories | Multi-Family with 5+ Units | 1000-1499 | 0-1499 | 4 | Electricity | 100% Conditioned | Heat Pump | None | Electricity ASHP | None | 50000-59999 | 100% LED | Vacant | 1960s | Electricity | No | 0 | 0 | 0 | 334.9802 | 1115.7216 | 0 | 0 | 147.7078 | 217.1657 | 2110.6978 | 0 | 0 | 207.2012 | 0 | 0 | 0 | 16.412 | 0 | 0 | 0 | 0 | 0 | 480.0504 | 0 | 0 | 0 | 0 | 0 | 0 | 0 | 0 | 0 | 0 | 0 | 0 | 0 | 0 | 0 | 0 | 0 | 0 | 0 | 4630.2298 | 4630.2298 | 4630.2298 | 4630.2298 | 0 | 0 | 0 | 855.4521 | 0 | 0 | 0 | 1888.4538 | 0 | 0 | 0 | 1716.882 | 0 | 0 | 0 | 2053.9688 | 0 | 0 | 0 | 855.4521 | 1888.4538 | 1716.882 | 2053.9688
267108 | 242.131 | 3301 | 4 | Standard Efficiency | Electric, 80% Usage | EnergyStar, 80% Usage | Electric, 80% Usage | None | 150-200% | None | None | Single-Family Detached | Single-Family Detached | Single-Family Detached | 3000-3999 | 2500-3999 | 1 | Electricity | 100% Conditioned | Central AC | None | Electricity Electric Furnace | None | 70000-79999 | 100% Incandescent | Occupied | 1980s | Electricity | Yes | 67.9925 | 817.6683 | 47.7706 | 894.1598 | 4476.3675 | 0 | 319.7405 | 123.3829 | 0 | 6982.7113 | 1830.5219 | 1808.2485 | 3217.9203 | 264.9362 | 99.9372 | 3321.6675 | 21.9803 | 2234.3738 | 0 | 0 | 0 | 587.9006 | 868.0765 | 0 | 0 | 0 | 0 | 0 | 0 | 0 | 0 | 0 | 0 | 0 | 0 | 0 | 0 | 0 | 0 | 0 | 0 | 0 | 27985.3565 | 27985.3565 | 27985.3565 | 27985.3565 | 0 | 0 | 0 | 4768.9885 | 0 | 0 | 0 | 10582.1744 | 0 | 0 | 0 | 9706.9543 | 0 | 0 | 0 | 11634.0206 | 0 | 0 | 0 | 4768.9885 | 10582.1744 | 9706.9543 | 11634.0206
267171 | 242.131 | 1220 | 2 | Standard Efficiency | Electric, 120% Usage | Standard, 120% Usage | Electric, 120% Usage | 318 Rated kWh, 120% Usage | 200-300% | None | None | Single-Family Detached | Single-Family Detached | Single-Family Detached | 1000-1499 | 0-1499 | 1 | Natural Gas | 100% Conditioned | Central AC | None | Natural Gas Fuel Furnace | None | 35000-39999 | 100% LED | Occupied | 1970s | Natural Gas | Yes | 67.9925 | 915.261 | 34.2893 | 832.6149 | 5011.8084 | 117.2284 | 0 | 123.676 | 0 | 0 | 0 | 0 | 0 | 26.9625 | 16.7051 | 375.131 | 16.412 | 4466.4031 | 0 | 0 | 0 | 486.498 | 434.0383 | 0 | 0 | 0 | 0 | 0 | 0 | 0 | 0 | 17313.4665 | 0 | 6108.7734 | 0 | 0 | 0 | 0 | 0 | 0 | 0 | 0 | 36346.9672 | 36346.9672 | 12925.0203 | 12925.0203 | 0 | 23422.2399 | 0 | 2215.6976 | 0 | 5339.7561 | 0 | 4754.3284 | 0 | 5339.7561 | 0 | 4222.0967 | 0 | 5339.7561 | 0 | 4991.8679 | 0 | 5339.7561 | 0 | 7555.4536 | 10094.0845 | 9561.8528 | 10331.624
267174 | 242.131 | 1675 | 2 | Standard Efficiency | Gas, 80% Usage | Standard, 80% Usage | Electric, 80% Usage | None | 300-400% | None | 7 | Single-Family Attached | Single-Family Attached | Single-Family Attached | 1500-1999 | 1500-2499 | 2 | Natural Gas | 80% Conditioned | Central AC | Heating Only | Natural Gas Shared Heating | Boiler Baseboards Heating Only, Natural Gas | 60000-69999 | 100% LED | Occupied | 1960s | Electricity | Yes | 67.9925 | 50.4082 | 21.1011 | 606.364 | 3871.1758 | 0 | 0 | 73.8539 | 0 | 0 | 0 | 0 | 1192.7993 | 30.4794 | 0 | 470.6721 | 16.412 | 929.6214 | 0 | 0 | 0 | 311.5345 | 480.0504 | 0 | 0 | 0 | 0 | 669.9605 | 0 | 0 | 0 | 6892.7385 | 0 | 0 | 0 | 0 | 0 | 0 | 0 | 0 | 0 | 0 | 15685.4567 | 15685.4567 | 8122.7578 | 8122.7578 | 0 | 7562.699 | 0 | 1422.7415 | 0 | 1724.1463 | 0 | 3013.4092 | 0 | 1724.1463 | 0 | 2682.9195 | 0 | 1724.1463 | 0 | 3151.9072 | 0 | 1724.1463 | 0 | 3146.8878 | 4737.5555 | 4407.0658 | 4876.0536
267320 | 242.131 | 853 | 2 | Standard Efficiency, No usage | Electric, 80% Usage | Standard, 80% Usage | Electric, 80% Usage | 318 Rated kWh, 80% Usage | 200-300% | 12 | None | 10 to 19 Unit | Multifamily with 5+ units, 1-3 stories | Multi-Family with 5+ Units | 750-999 | 0-1499 | 3 | Electricity | 100% Conditioned | Central AC | None | Electricity Baseboard | None | 70000-79999 | 100% Incandescent | Vacant | 1990s | Electricity | Yes | 0 | 0 | 0 | 165.2921 | 807.9969 | 0 | 0 | 0 | 0 | 395.0598 | 0 | 0 | 322.9643 | 0 | 0 | 0 | 16.412 | 0 | 0 | 0 | 0 | 0 | 434.0383 | 0 | 0 | 0 | 0 | 0 | 0 | 0 | 0 | 0 | 0 | 0 | 0 | 0 | 0 | 0 | 0 | 0 | 0 | 0 | 2141.7634 | 2141.7634 | 2141.7634 | 2141.7634 | 0 | 0 | 0 | 368.8559 | 0 | 0 | 0 | 812.6937 | 0 | 0 | 0 | 716.2632 | 0 | 0 | 0 | 851.2641 | 0 | 0 | 0 | 368.8559 | 812.6937 | 716.2632 | 851.2641
267353 | 242.131 | 853 | 2 | None | None | None | Electric, 100% Usage | None | 0-100% | 20 | None | 20 to 49 Unit | Multifamily with 5+ units, 1-3 stories | Multi-Family with 5+ Units | 750-999 | 0-1499 | 2 | Natural Gas | 100% Conditioned | Central AC | None | Natural Gas Fuel Furnace | None | <10000 | 100% LED | Occupied | 2000s | Natural Gas | Yes | 0 | 0 | 0 | 248.2312 | 1122.7553 | 0 | 0 | 0.87921 | 0 | 0 | 0 | 0 | 0 | 23.7388 | 0 | 298.0533 | 16.412 | 2052.0836 | 0 | 0 | 0 | 474.4821 | 434.0383 | 0 | 0 | 0 | 0 | 0 | 0 | 0 | 0 | 383.9231 | 0 | 4469.6269 | 0 | 0 | 0 | 0 | 0 | 0 | 0 | 0 | 9524.2236 | 9524.2236 | 4670.6736 | 4670.6736 | 0 | 4853.2569 | 0 | 805.4367 | 0 | 1106.4696 | 0 | 1772.1831 | 0 | 1106.4696 | 0 | 1565.3586 | 0 | 1106.4696 | 0 | 1862.0643 | 0 | 1106.4696 | 0 | 1911.9064 | 2878.6528 | 2671.8282 | 2968.5339
267419 | 242.131 | 1220 | 1 | Standard Efficiency | Electric, 100% Usage | EnergyStar, 100% Usage | Electric, 100% Usage | None | 400%+ | None | None | Single-Family Detached | Single-Family Detached | Single-Family Detached | 1000-1499 | 0-1499 | 1 | Natural Gas | 20% Conditioned | Room AC | None | Natural Gas Fuel Wall/Floor Furnace | None | 120000-139999 | 100% CFL | Occupied | 1960s | Natural Gas | Yes | 67.9925 | 400.042 | 23.4457 | 0 | 1137.7019 | 0 | 0 | 0 | 0 | 0 | 0 | 0 | 0 | 40.1507 | 0 | 491.1871 | 16.412 | 2233.2016 | 0 | 0 | 0 | 405.6104 | 1160.8545 | 0 | 0 | 0 | 0 | 0 | 0 | 0 | 0 | 6746.203 | 0 | 3615.6178 | 0 | 0 | 0 | 0 | 0 | 0 | 0 | 0 | 16338.4191 | 16338.4191 | 5976.8914 | 5976.8914 | 0 | 10361.5277 | 0 | 987.9541 | 0 | 2362.232 | 0 | 2187.7259 | 0 | 2362.232 | 0 | 1932.504 | 0 | 2362.232 | 0 | 2322.0183 | 0 | 2362.232 | 0 | 3350.1861 | 4549.9578 | 4294.7359 | 4684.2502
267497 | 242.131 | 1675 | 2 | Standard Efficiency | Electric, 100% Usage | Standard, 100% Usage | Electric, 100% Usage | 318 Rated kWh, 100% Usage | 400%+ | None | 36 | Single-Family Attached | Single-Family Attached | Single-Family Attached | 1500-1999 | 1500-2499 | 2 | Electricity | None | None | None | Electricity Baseboard | None | 120000-139999 | 100% Incandescent | Occupied | 1980s | Natural Gas | Yes | 67.9925 | 858.1121 | 32.2378 | 0 | 0 | 112.5393 | 0 | 0 | 0 | 14373.3776 | 0 | 0 | 0 | 183.7556 | 0 | 1926.0631 | 16.412 | 1990.5387 | 0 | 0 | 0 | 431.9868 | 434.0383 | 0 | 0 | 0 | 0 | 0 | 0 | 0 | 0 | 0 | 0 | 4282.3545 | 0 | 0 | 0 | 0 | 0 | 0 | 0 | 0 | 24709.115 | 24709.115 | 20426.7605 | 20426.7605 | 0 | 4282.3545 | 0 | 3670.7725 | 0 | 976.2691 | 0 | 8613.5304 | 0 | 976.2691 | 0 | 7466.0955 | 0 | 976.2691 | 0 | 9075.5855 | 0 | 976.2691 | 0 | 4647.0416 | 9589.7995 | 8442.3646 | 10051.8546
267531 | 242.131 | 8194 | 4 | Standard Efficiency | Electric, 100% Usage | EnergyStar, 100% Usage | Electric, 100% Usage | 318 Rated kWh, 100% Usage | 400%+ | None | None | Single-Family Detached | Single-Family Detached | Single-Family Detached | 4000+ | 4000+ | 2 | Electricity | 100% Conditioned | Central AC | None | Electricity Electric Furnace | None | 200000+ | 100% LED | Occupied | 2010s | Electricity | Yes | 67.9925 | 773.1215 | 45.1329 | 1691.6062 | 7234.7524 | 208.9597 | 319.7405 | 249.1104 | 0 | 35697.2286 | 0 | 0 | 4726.9433 | 84.9906 | 16.7051 | 1837.8487 | 21.9803 | 5395.1453 | 0 | 0 | 0 | 603.1403 | 434.0383 | 0 | 0 | 0 | 0 | 0 | 0 | 0 | 0 | 0 | 0 | 0 | 0 | 0 | 0 | 0 | 0 | 0 | 0 | 0 | 59408.4366 | 59408.4366 | 59408.4366 | 59408.4366 | 0 | 0 | 0 | 10818.0057 | 0 | 0 | 0 | 24173.4905 | 0 | 0 | 0 | 21801.412 | 0 | 0 | 0 | 26405.9238 | 0 | 0 | 0 | 10818.0057 | 24173.4905 | 21801.412 | 26405.9238
267540 | 242.131 | 617 | 1 | Standard Efficiency | Electric, 100% Usage | Standard, 100% Usage | Electric, 100% Usage | 318 Rated kWh, 100% Usage | 100-150% | 67 | None | 50 or more Unit | Multifamily with 5+ units, 4-7 stories | Multi-Family with 5+ Units | 500-749 | 0-1499 | 6 | Electricity | 100% Conditioned | Central AC | None | Electricity Electric Furnace | None | 15000-19999 | 100% LED | Occupied | 2000s | Electricity | Yes | 67.9925 | 552.439 | 20.808 | 184.3417 | 1028.0933 | 64.7687 | 0 | 31.6517 | 0 | 3423.9493 | 0 | 0 | 1477.0782 | 21.6873 | 0 | 248.8173 | 16.412 | 1371.5726 | 0 | 0 | 0 | 346.9961 | 434.0383 | 245.8866 | 0 | 0 | 0 | 0 | 0 | 0 | 0 | 0 | 0 | 0 | 0 | 0 | 0 | 0 | 0 | 0 | 0 | 0 | 9535.9465 | 9535.9465 | 9535.9465 | 9535.9465 | 0 | 0 | 0 | 1703.5192 | 0 | 0 | 0 | 3848.6782 | 0 | 0 | 0 | 3361.3199 | 0 | 0 | 0 | 4066.085 | 0 | 0 | 0 | 1703.5192 | 3848.6782 | 3361.3199 | 4066.085
267545 | 242.131 | 333 | 1 | Standard Efficiency | None | None | Electric, 100% Usage | 318 Rated kWh, 100% Usage | 150-200% | 4 | None | 3 or 4 Unit | Multifamily with 2-4 Units | Multi-Family with 2 - 4 Units | 0-499 | 0-1499 | 1 | Electricity | None | None | None | Electricity Baseboard | None | 20000-24999 | 100% Incandescent | Occupied | <1940 | Electricity | No | 67.9925 | 0 | 0 | 0 | 0 | 64.7687 | 0 | 0 | 0 | 1942.4751 | 0 | 0 | 1351.6438 | 116.6423 | 0 | 774.0007 | 16.412 | 972.4098 | 0 | 0 | 0 | 346.9961 | 434.0383 | 0 | 0 | 0 | 0 | 0 | 0 | 0 | 0 | 0 | 0 | 0 | 0 | 0 | 0 | 0 | 0 | 0 | 0 | 0 | 6087.3792 | 6087.3792 | 6087.3792 | 6087.3792 | 0 | 0 | 0 | 1074.0537 | 0 | 0 | 0 | 2387.889 | 0 | 0 | 0 | 2164.4022 | 0 | 0 | 0 | 2636.6662 | 0 | 0 | 0 | 1074.0537 | 2387.889 | 2164.4022 | 2636.6662
267620 | 242.131 | 853 | 2 | Standard Efficiency, No usage | Electric, 80% Usage | EnergyStar, 80% Usage | Electric, 80% Usage | None | 300-400% | 12 | None | 10 to 19 Unit | Multifamily with 5+ units, 1-3 stories | Multi-Family with 5+ Units | 750-999 | 0-1499 | 3 | Natural Gas | 100% Conditioned | Central AC | None | Natural Gas Fuel Furnace | None | 40000-44999 | 100% Incandescent | Vacant | 1990s | Natural Gas | Yes | 0 | 0 | 0 | 114.2977 | 553.9043 | 0 | 0 | 3.5169 | 0 | 0 | 0 | 0 | 0 | 0 | 0 | 0 | 16.412 | 0 | 0 | 0 | 0 | 0 | 1356.0398 | 0 | 0 | 0 | 0 | 0 | 0 | 0 | 0 | 1000.5446 | 0 | 1512.2467 | 0 | 0 | 0 | 0 | 0 | 0 | 0 | 0 | 4556.9621 | 4556.9621 | 2044.4638 | 2044.4638 | 0 | 2512.7914 | 0 | 343.4524 | 0 | 572.8318 | 0 | 749.8186 | 0 | 572.8318 | 0 | 664.1708 | 0 | 572.8318 | 0 | 789.5623 | 0 | 572.8318 | 0 | 916.2843 | 1322.6504 | 1237.0026 | 1362.3942
267648 | 242.131 | 3301 | 4 | None | Electric, 80% Usage | EnergyStar, 80% Usage | Electric, 80% Usage | None | 400%+ | None | None | Single-Family Detached | Single-Family Detached | Single-Family Detached | 3000-3999 | 2500-3999 | 2 | Electricity | 100% Conditioned | Central AC | None | Electricity Electric Furnace | None | 200000+ | 100% Incandescent | Occupied | 1980s | Propane | Yes | 0 | 320.0336 | 18.7565 | 868.0765 | 3842.1617 | 0 | 319.7405 | 190.4962 | 0 | 16553.2402 | 0 | 0 | 0 | 264.9362 | 0 | 3321.6675 | 21.9803 | 1447.478 | 0 | 0 | 0 | 324.4297 | 434.0383 | 435.5036 | 0 | 0 | 0 | 0 | 0 | 0 | 0 | 0 | 0 | 0 | 0 | 0 | 0 | 0 | 0 | 0 | 2595.4374 | 0 | 30957.9763 | 30957.9763 | 28362.5389 | 28362.5389 | 0 | 0 | 2595.4374 | 4829.4996 | 0 | 0 | 714.2157 | 11213.6348 | 0 | 0 | 714.2157 | 9792.7712 | 0 | 0 | 714.2157 | 11790.2528 | 0 | 0 | 714.2157 | 5543.7152 | 11927.8505 | 10506.9869 | 12504.4684
267715 | 242.131 | 1690 | 5 | Standard Efficiency | Electric, 100% Usage | Standard, 100% Usage | Electric, 100% Usage | None | 400%+ | None | None | Single-Family Detached | Single-Family Detached | Single-Family Detached | 1500-1999 | 1500-2499 | 2 | Electricity | 60% Conditioned | Room AC | None | Electricity Baseboard | None | 80000-99999 | 100% Incandescent | Occupied | 1940s | Electricity | Yes | 67.9925 | 762.864 | 28.4279 | 0 | 2998.9963 | 0 | 0 | 0 | 0 | 19720.4592 | 0 | 0 | 2294.7465 | 184.6348 | 99.9372 | 1938.9582 | 27.2556 | 2382.6678 | 0 | 0 | 0 | 405.6104 | 434.0383 | 0 | 0 | 0 | 0 | 0 | 0 | 0 | 0 | 0 | 0 | 0 | 0 | 0 | 0 | 0 | 0 | 0 | 0 | 0 | 31346.5886 | 31346.5886 | 31346.5886 | 31346.5886 | 0 | 0 | 0 | 5525.2921 | 0 | 0 | 0 | 12771.56 | 0 | 0 | 0 | 11109.9096 | 0 | 0 | 0 | 13488.4749 | 0 | 0 | 0 | 5525.2921 | 12771.56 | 11109.9096 | 13488.4749
267760 | 242.131 | 2176 | 4 | None | Electric, 100% Usage | Standard, 100% Usage | Electric, 100% Usage | None | 300-400% | None | None | Single-Family Detached | Single-Family Detached | Single-Family Detached | 2000-2499 | 1500-2499 | 1 | Electricity | 100% Conditioned | Central AC | None | Electricity Baseboard | None | 80000-99999 | 100% Incandescent | Occupied | 1990s | Electricity | Yes | 0 | 1237.053 | 46.3052 | 992.9248 | 4006.5746 | 0 | 319.7405 | 0 | 0 | 7322.0876 | 0 | 0 | 3950.8911 | 208.6666 | 99.9372 | 2355.9983 | 21.9803 | 3166.6329 | 0 | 0 | 0 | 537.1993 | 1356.0398 | 0 | 0 | 0 | 0 | 0 | 0 | 0 | 0 | 0 | 0 | 0 | 0 | 0 | 0 | 0 | 0 | 0 | 0 | 0 | 25622.3244 | 25622.3244 | 25622.3244 | 25622.3244 | 0 | 0 | 0 | 4403.7986 | 0 | 0 | 0 | 9944.375 | 0 | 0 | 0 | 8723.2181 | 0 | 0 | 0 | 10483.978 | 0 | 0 | 0 | 4403.7986 | 9944.375 | 8723.2181 | 10483.978
267786 | 242.131 | 866 | 1 | Standard Efficiency | Electric, 100% Usage | Standard, 100% Usage | Electric, 100% Usage | 318 Rated kWh, 100% Usage | 400%+ | None | 24 | Single-Family Attached | Single-Family Attached | Single-Family Attached | 750-999 | 0-1499 | 1 | Electricity | 100% Conditioned | Heat Pump | None | Electricity ASHP | None | 60000-69999 | 100% LED | Occupied | 1990s | Electricity | Yes | 67.9925 | 705.129 | 26.3764 | 308.0177 | 941.3443 | 88.5075 | 0 | 42.7884 | 185.2209 | 617.7938 | 0 | 0 | 2161.1061 | 23.7388 | 0 | 300.984 | 16.412 | 1735.2738 | 0 | 0 | 0 | 389.4915 | 1356.0398 | 0 | 0 | 0 | 0 | 0 | 0 | 0 | 0 | 0 | 0 | 0 | 0 | 0 | 0 | 0 | 0 | 0 | 0 | 0 | 8966.2163 | 8966.2163 | 8966.2163 | 8966.2163 | 0 | 0 | 0 | 1504.9469 | 0 | 0 | 0 | 3379.1348 | 0 | 0 | 0 | 2970.6517 | 0 | 0 | 0 | 3583.9299 | 0 | 0 | 0 | 1504.9469 | 3379.1348 | 2970.6517 | 3583.9299
267865 | 242.131 | 2152 | 4 | None | Electric, 100% Usage | EnergyStar, 100% Usage | Gas, 100% Usage | None | 400%+ | None | 12 | Single-Family Attached | Single-Family Attached | Single-Family Attached | 2000-2499 | 1500-2499 | 2 | Electricity | 100% Conditioned | Central AC | None | Electricity Electric Furnace | None | 140000-159999 | 100% LED | Occupied | 1980s | Electricity | Yes | 0 | 450.1572 | 26.3764 | 363.4081 | 1756.3749 | 0 | 319.7405 | 62.4241 | 0 | 3334.5626 | 0 | 0 | 2449.488 | 34.5824 | 0 | 570.6094 | 21.9803 | 2063.8065 | 0 | 0 | 0 | 29.6002 | 434.0383 | 0 | 0 | 0 | 0 | 0 | 0 | 0 | 0 | 0 | 0 | 0 | 0 | 0 | 867.1973 | 0 | 0 | 0 | 0 | 0 | 12784.3462 | 12784.3462 | 11917.1489 | 11917.1489 | 0 | 867.1973 | 0 | 1968.0561 | 0 | 197.7232 | 0 | 4532.4832 | 0 | 197.7232 | 0 | 3967.0726 | 0 | 197.7232 | 0 | 4767.7303 | 0 | 197.7232 | 0 | 2165.7793 | 4730.2064 | 4164.7958 | 4965.4534
267895 | 242.131 | 3301 | 4 | None | Electric, 100% Usage | EnergyStar, 100% Usage | Propane, 100% Usage | 290 Rated kWh, 100% Usage | 400%+ | None | None | Single-Family Detached | Single-Family Detached | Single-Family Detached | 3000-3999 | 2500-3999 | 1 | Fuel Oil | 100% Conditioned | Central AC | None | Fuel Oil Fuel Furnace | None | 180000-199999 | 100% LED | Occupied | 2000s | Electricity | Yes | 0 | 648.8593 | 37.8062 | 985.8911 | 3301.4456 | 160.6029 | 0 | 191.3754 | 0 | 0 | 0 | 0 | 3877.6233 | 44.2537 | 16.7051 | 811.5138 | 21.9803 | 3524.4727 | 0 | 0 | 0 | 36.927 | 1356.0398 | 0 | 0 | 16540.6381 | 0 | 0 | 0 | 0 | 0 | 0 | 0 | 0 | 0 | 0 | 0 | 0 | 0 | 0 | 0 | 1080.8461 | 32637.2736 | 32637.2736 | 15015.7893 | 15015.7893 | 16540.6381 | 0 | 1080.8461 | 2550.3258 | 5015.1118 | 0 | 297.4568 | 5592.0528 | 5015.1118 | 0 | 297.4568 | 4944.3405 | 5015.1118 | 0 | 297.4568 | 5901.6545 | 5015.1118 | 0 | 297.4568 | 7862.8945 | 10904.6214 | 10256.9092 | 11214.2231
267901 | 242.131 | 13414 | 5 | None | None | None | Electric, 80% Usage | 290 Rated kWh, 80% Usage | 400%+ | None | 6 | Single-Family Attached | Single-Family Attached | Single-Family Attached | 4000+ | 4000+ | 2 | Natural Gas | 20% Conditioned | Room AC | Heating Only | Natural Gas Shared Heating | Boiler Baseboards Heating Only, Natural Gas | 200000+ | 100% Incandescent | Occupied | <1940 | Electricity | Yes | 0 | 0 | 0 | 0 | 2179.8626 | 101.9887 | 319.7405 | 151.2247 | 0 | 0 | 0 | 0 | 1720.6203 | 770.7769 | 0 | 12002.4326 | 27.2556 | 1962.4039 | 0 | 0 | 0 | 379.527 | 480.0504 | 0 | 0 | 0 | 0 | 0 | 0 | 0 | 0 | 87659.6085 | 0 | 0 | 0 | 0 | 0 | 0 | 0 | 0 | 0 | 0 | 107755.4918 | 107755.4918 | 20095.8833 | 20095.8833 | 0 | 87659.6085 | 0 | 3448.8941 | 0 | 19984.574 | 0 | 7593.4352 | 0 | 19984.574 | 0 | 6679.9791 | 0 | 19984.574 | 0 | 8145.9919 | 0 | 19984.574 | 0 | 23433.4682 | 27578.0092 | 26664.5531 | 28130.5659
267944 | 242.131 | 2663 | 5 | Standard Efficiency | Electric, 120% Usage | EnergyStar, 120% Usage | Electric, 120% Usage | None | 400%+ | None | None | Single-Family Detached | Single-Family Detached | Single-Family Detached | 2500-2999 | 2500-3999 | 2 | Electricity | 100% Conditioned | Heat Pump | None | Electricity ASHP | None | 200000+ | 100% Incandescent | Occupied | 2000s | Electricity | Yes | 67.9925 | 778.6898 | 45.426 | 805.6524 | 3594.2236 | 0 | 0 | 904.4173 | 2528.9103 | 8166.1323 | 0 | 0 | 6995.8995 | 233.2846 | 99.9372 | 2773.9177 | 27.2556 | 6643.335 | 0 | 0 | 0 | 644.7564 | 434.0383 | 514.9259 | 0 | 0 | 0 | 0 | 0 | 0 | 0 | 0 | 0 | 0 | 0 | 0 | 0 | 0 | 0 | 0 | 0 | 0 | 35259.3804 | 35259.3804 | 35259.3804 | 35259.3804 | 0 | 0 | 0 | 6339.0618 | 0 | 0 | 0 | 14334.8806 | 0 | 0 | 0 | 12528.4966 | 0 | 0 | 0 | 15064.0906 | 0 | 0 | 0 | 6339.0618 | 14334.8806 | 12528.4966 | 15064.0906
267965 | 242.131 | 1623 | 2 | None | Electric, 120% Usage | EnergyStar, 120% Usage | Electric, 120% Usage | 290 Rated kWh, 120% Usage | 400%+ | 18 | None | 10 to 19 Unit | Multifamily with 5+ units, 1-3 stories | Multi-Family with 5+ Units | 1500-1999 | 1500-2499 | 2 | Natural Gas | 60% Conditioned | Room AC | None | Natural Gas Fuel Furnace | None | 80000-99999 | 100% Incandescent | Occupied | 2010s | Natural Gas | No | 0 | 347.5823 | 20.2219 | 0 | 952.1879 | 72.3886 | 0 | 29.014 | 0 | 0 | 0 | 0 | 0 | 181.1179 | 0 | 1881.2232 | 16.412 | 3553.1937 | 0 | 0 | 0 | 416.454 | 434.0383 | 0 | 0 | 0 | 0 | 0 | 0 | 0 | 0 | 1337.2833 | 0 | 3393.1768 | 0 | 0 | 0 | 0 | 0 | 0 | 0 | 0 | 12634.2938 | 12634.2938 | 7904.1268 | 7904.1268 | 0 | 4730.1671 | 0 | 1378.4436 | 0 | 1078.3977 | 0 | 3032.3144 | 0 | 1078.3977 | 0 | 2666.186 | 0 | 1078.3977 | 0 | 3235.3292 | 0 | 1078.3977 | 0 | 2456.8413 | 4110.7122 | 3744.5837 | 4313.7269
267980 | 242.131 | 1220 | 3 | Standard Efficiency | Electric, 120% Usage | Standard, 120% Usage | Propane, 120% Usage | 318 Rated kWh, 120% Usage | 0-100% | None | None | Single-Family Detached | Single-Family Detached | Single-Family Detached | 1000-1499 | 0-1499 | 1 | Fuel Oil | None | None | None | Fuel Oil Fuel Boiler | None | 15000-19999 | 100% LED | Occupied | 1940s | Electricity | Yes | 67.9925 | 1768.977 | 66.2341 | 0 | 0 | 250.8688 | 319.7405 | 179.9456 | 0 | 0 | 0 | 0 | 8839.6096 | 26.9625 | 0 | 375.131 | 21.9803 | 6354.9531 | 0 | 0 | 0 | 49.8221 | 434.0383 | 0 | 0 | 22021.9463 | 0 | 0 | 0 | 0 | 0 | 0 | 0 | 0 | 0 | 0 | 0 | 0 | 0 | 0 | 0 | 1459.787 | 42237.6957 | 42237.6957 | 18755.9623 | 18755.9623 | 22021.9463 | 0 | 1459.787 | 3074.02 | 6677.0067 | 0 | 401.73 | 6942.6145 | 6677.0067 | 0 | 401.73 | 6091.7451 | 6677.0067 | 0 | 401.73 | 7475.0567 | 6677.0067 | 0 | 401.73 | 10152.7567 | 14021.3512 | 13170.4817 | 14553.7933
268044 | 242.131 | 1675 | 2 | None | Electric, 100% Usage | EnergyStar, 100% Usage | Gas, 100% Usage | 318 Rated kWh, 100% Usage | 400%+ | None | 90 | Single-Family Attached | Single-Family Attached | Single-Family Attached | 1500-1999 | 1500-2499 | 2 | Natural Gas | 80% Conditioned | Room AC | None | Natural Gas Fuel Boiler | None | 160000-179999 | 100% Incandescent | Occupied | 1990s | Electricity | Yes | 0 | 450.1572 | 26.3764 | 0 | 1635.0435 | 112.5393 | 0 | 78.25 | 0 | 0 | 0 | 0 | 2584.0076 | 183.7556 | 0 | 1926.0631 | 16.412 | 1990.5387 | 0 | 0 | 0 | 29.6002 | 434.0383 | 0 | 0 | 0 | 0 | 0 | 0 | 0 | 0 | 5931.4654 | 0 | 0 | 0 | 0 | 867.1973 | 0 | 0 | 0 | 0 | 0 | 16265.4444 | 16265.4444 | 9466.4886 | 9466.4886 | 0 | 6798.6627 | 0 | 1659.4763 | 0 | 1549.9836 | 0 | 3668.6723 | 0 | 1549.9836 | 0 | 3229.2937 | 0 | 1549.9836 | 0 | 3881.3223 | 0 | 1549.9836 | 0 | 3209.4599 | 5218.656 | 4779.2774 | 5431.306
268067 | 242.131 | 1202 | 4 | Standard Efficiency | Electric, 120% Usage | Standard, 120% Usage | Electric, 120% Usage | None | 200-300% | None | 5 | Single-Family Attached | Single-Family Attached | Single-Family Attached | 1000-1499 | 0-1499 | 2 | Electricity | 20% Conditioned | Room AC | Heating Only | Electricity Shared Heating | Boiler Baseboards Heating Only, Electricity | 30000-34999 | 100% LED | Occupied | 1940s | Electricity | Yes | 67.9925 | 662.9268 | 24.911 | 0 | 585.2629 | 0 | 0 | 128.9513 | 0 | 14078.5481 | 0 | 0 | 2406.9927 | 26.6695 | 0 | 371.321 | 21.9803 | 3311.41 | 0 | 0 | 0 | 416.454 | 480.0504 | 0 | 0 | 0 | 0 | 0 | 0 | 0 | 0 | 0 | 0 | 0 | 0 | 0 | 0 | 0 | 0 | 0 | 0 | 0 | 22583.1774 | 22583.1774 | 22583.1774 | 22583.1774 | 0 | 0 | 0 | 3970.8156 | 0 | 0 | 0 | 9235.3552 | 0 | 0 | 0 | 8027.8742 | 0 | 0 | 0 | 9794.8042 | 0 | 0 | 0 | 3970.8156 | 9235.3552 | 8027.8742 | 9794.8042
268201 | 242.131 | 1675 | 3 | Standard Efficiency | Gas, 120% Usage | EnergyStar, 120% Usage | Gas, 120% Usage | None | 400%+ | None | 8 | Single-Family Attached | Single-Family Attached | Single-Family Attached | 1500-1999 | 1500-2499 | 1 | Natural Gas | 100% Conditioned | Central AC | None | Natural Gas Fuel Furnace | None | 120000-139999 | 100% Incandescent | Occupied | 1970s | Natural Gas | Yes | 67.9925 | 56.8558 | 37.22 | 635.3781 | 3084.2799 | 0 | 319.7405 | 387.733 | 0 | 0 | 0 | 0 | 0 | 183.7556 | 0 | 1926.0631 | 21.9803 | 4243.083 | 0 | 0 | 0 | 38.9785 | 434.0383 | 0 | 0 | 0 | 0 | 755.8303 | 0 | 0 | 0 | 15553.5748 | 0 | 8116.3102 | 0 | 0 | 1144.1495 | 0 | 0 | 0 | 0 | 0 | 37006.9632 | 37006.9632 | 11437.0985 | 11437.0985 | 0 | 25569.8647 | 0 | 1985.2785 | 0 | 5829.4149 | 0 | 4280.6755 | 0 | 5829.4149 | 0 | 3783.7578 | 0 | 5829.4149 | 0 | 4555.6454 | 0 | 5829.4149 | 0 | 7814.6935 | 10110.0904 | 9613.1727 | 10385.0604
268251 | 242.131 | 2663 | 4 | Standard Efficiency | Electric, 80% Usage | EnergyStar, 80% Usage | Electric, 80% Usage | 318 Rated kWh, 80% Usage | 0-100% | None | None | Single-Family Detached | Single-Family Detached | Single-Family Detached | 2500-2999 | 2500-3999 | 2 | Natural Gas | 100% Conditioned | Central AC | None | Natural Gas Fuel Boiler | None | 20000-24999 | 100% CFL | Occupied | 1940s | Natural Gas | Yes | 67.9925 | 519.0289 | 30.1863 | 1642.9564 | 6587.3584 | 137.4503 | 319.7405 | 123.0898 | 0 | 0 | 0 | 0 | 0 | 58.3211 | 0 | 887.4192 | 21.9803 | 1660.8338 | 0 | 0 | 0 | 429.9353 | 834.0803 | 0 | 0 | 0 | 0 | 0 | 0 | 0 | 0 | 50754.9271 | 0 | 3825.4567 | 0 | 0 | 0 | 0 | 0 | 0 | 0 | 0 | 67900.757 | 67900.757 | 13320.6663 | 13320.6663 | 0 | 54580.3838 | 0 | 2332.8237 | 0 | 12443.1931 | 0 | 4937.9322 | 0 | 12443.1931 | 0 | 4403.5187 | 0 | 12443.1931 | 0 | 5101.7416 | 0 | 12443.1931 | 0 | 14776.0168 | 17381.1253 | 16846.7118 | 17544.9347
268354 | 242.131 | 853 | 2 | None | None | None | Electric, 120% Usage | 318 Rated kWh, 120% Usage | 300-400% | 67 | None | 50 or more Unit | Multifamily with 5+ units, 4-7 stories | Multi-Family with 5+ Units | 750-999 | 0-1499 | 6 | Electricity | 100% Conditioned | Central AC | Cooling Only | Electricity Electric Furnace | Fan Coil Cooling Only | 50000-59999 | 100% LED | Occupied | 2010s | Electricity | Yes | 0 | 0 | 0 | 28.4279 | 1679.0042 | 106.3848 | 0 | 1.4654 | 0 | 59.4934 | 0 | 0 | 3525.3519 | 23.7388 | 0 | 298.0533 | 16.412 | 3323.1329 | 0 | 0 | 0 | 467.4484 | 434.0383 | 0 | 0 | 0 | 0 | 0 | 0 | 0 | 0 | 0 | 0 | 0 | 0 | 0 | 0 | 0 | 0 | 0 | 0 | 0 | 9963.2441 | 9963.2441 | 9963.2441 | 9963.2441 | 0 | 0 | 0 | 1723.4065 | 0 | 0 | 0 | 3850.654 | 0 | 0 | 0 | 3384.42 | 0 | 0 | 0 | 4072.6893 | 0 | 0 | 0 | 1723.4065 | 3850.654 | 3384.42 | 4072.6893
268382 | 242.131 | 853 | 1 | None | Electric, 120% Usage | EnergyStar, 120% Usage | Electric, 120% Usage | None | 200-300% | 3 | None | 3 or 4 Unit | Multifamily with 2-4 Units | Multi-Family with 2 - 4 Units | 750-999 | 0-1499 | 3 | Electricity | 40% Conditioned | Room AC | Heating Only | Electricity Shared Heating | Boiler Baseboards Heating Only, Electricity | 35000-39999 | 100% LED | Occupied | 1960s | Natural Gas | Yes | 0 | 444.0027 | 25.7903 | 0 | 824.702 | 0 | 0 | 155.6207 | 0 | 12122.2987 | 0 | 0 | 0 | 23.7388 | 0 | 298.0533 | 16.412 | 2570.8194 | 0 | 0 | 0 | 467.4484 | 434.0383 | 0 | 0 | 0 | 0 | 0 | 0 | 0 | 0 | 0 | 0 | 5472.8092 | 0 | 0 | 0 | 0 | 0 | 0 | 0 | 0 | 22856.0266 | 22856.0266 | 17382.9244 | 17382.9244 | 0 | 5472.8092 | 0 | 3106.2863 | 0 | 1247.7201 | 0 | 7186.1251 | 0 | 1247.7201 | 0 | 6252.4474 | 0 | 1247.7201 | 0 | 7623.2308 | 0 | 1247.7201 | 0 | 4354.0064 | 8433.8452 | 7500.1675 | 8870.9509
268486 | 242.131 | 1675 | 2 | Standard Efficiency | Electric, 120% Usage | EnergyStar, 120% Usage | Electric, 120% Usage | 318 Rated kWh, 120% Usage | 400%+ | None | 16 | Single-Family Attached | Single-Family Attached | Single-Family Attached | 1500-1999 | 1500-2499 | 2 | Electricity | 100% Conditioned | Central AC | None | Electricity Electric Furnace | None | 120000-139999 | 100% CFL | Occupied | 1990s | Electricity | Yes | 67.9925 | 636.5504 | 37.22 | 403.8519 | 2003.1408 | 163.8267 | 0 | 64.4756 | 0 | 5499.4786 | 0 | 0 | 5680.3035 | 46.0122 | 0 | 616.0354 | 16.412 | 4243.083 | 0 | 0 | 0 | 569.4371 | 434.0383 | 0 | 0 | 0 | 0 | 0 | 0 | 0 | 0 | 0 | 0 | 0 | 0 | 0 | 0 | 0 | 0 | 0 | 0 | 0 | 20481.5648 | 20481.5648 | 20481.5648 | 20481.5648 | 0 | 0 | 0 | 3551.7262 | 0 | 0 | 0 | 8061.4028 | 0 | 0 | 0 | 7051.625 | 0 | 0 | 0 | 8528.8615 | 0 | 0 | 0 | 3551.7262 | 8061.4028 | 7051.625 | 8528.8615
268498 | 242.131 | 853 | 2 | None | Electric, 100% Usage | Standard, 100% Usage | Electric, 100% Usage | 318 Rated kWh, 100% Usage | 0-100% | 323 | None | 50 or more Unit | Multifamily with 5+ units, 8+ stories | Multi-Family with 5+ Units | 750-999 | 0-1499 | 8 | Electricity | 100% Conditioned | Central AC | None | Electricity Electric Furnace | None | <10000 | 100% Incandescent | Occupied | 2000s | Electricity | Yes | 0 | 705.129 | 26.3764 | 218.0449 | 1249.0689 | 88.5075 | 0 | 29.014 | 0 | 2143.2287 | 0 | 0 | 2150.5555 | 142.7256 | 0 | 1220.3479 | 16.412 | 1661.713 | 0 | 0 | 0 | 389.4915 | 434.0383 | 0 | 0 | 0 | 0 | 0 | 0 | 0 | 0 | 0 | 0 | 0 | 0 | 0 | 0 | 0 | 0 | 0 | 0 | 0 | 10474.9462 | 10474.9462 | 10474.9462 | 10474.9462 | 0 | 0 | 0 | 1801.4729 | 0 | 0 | 0 | 4067.9193 | 0 | 0 | 0 | 3561.6604 | 0 | 0 | 0 | 4308.0139 | 0 | 0 | 0 | 1801.4729 | 4067.9193 | 3561.6604 | 4308.0139
268536 | 242.131 | 1138 | 2 | Standard Efficiency | Electric, 100% Usage | EnergyStar, 100% Usage | Gas, 100% Usage | None | 0-100% | 24 | None | 20 to 49 Unit | Multifamily with 5+ units, 1-3 stories | Multi-Family with 5+ Units | 1000-1499 | 0-1499 | 2 | Natural Gas | 20% Conditioned | Room AC | None | Natural Gas Fuel Wall/Floor Furnace | None | 15000-19999 | 100% LED | Occupied | 1970s | Natural Gas | No | 67.9925 | 448.9849 | 26.3764 | 0 | 322.0851 | 0 | 0 | 0 | 0 | 0 | 0 | 0 | 0 | 26.0833 | 0 | 357.8398 | 16.412 | 1971.4891 | 0 | 0 | 0 | 29.6002 | 434.0383 | 0 | 0 | 0 | 0 | 0 | 0 | 0 | 0 | 2296.2118 | 0 | 3988.1111 | 0 | 0 | 867.1973 | 0 | 0 | 0 | 0 | 0 | 10852.4217 | 10852.4217 | 3700.9015 | 3700.9015 | 0 | 7151.5203 | 0 | 631.8465 | 0 | 1630.4106 | 0 | 1400.9463 | 0 | 1630.4106 | 0 | 1232.6023 | 0 | 1630.4106 | 0 | 1487.5707 | 0 | 1630.4106 | 0 | 2262.257 | 3031.3569 | 2863.0129 | 3117.9813
268609 | 242.131 | 3241 | 3 | Standard Efficiency, No usage | Electric, 120% Usage | Standard, 120% Usage | Electric, 120% Usage | None | 400%+ | None | 8 | Single-Family Attached | Single-Family Attached | Single-Family Attached | 3000-3999 | 2500-3999 | 2 | Natural Gas | 100% Conditioned | Central AC | None | Natural Gas Fuel Furnace | None | 200000+ | 100% CFL | Vacant | 1950s | Natural Gas | Yes | 0 | 0 | 0 | 558.0073 | 2315.8476 | 0 | 0 | 137.4503 | 0 | 0 | 0 | 0 | 0 | 0 | 0 | 0 | 21.9803 | 0 | 0 | 0 | 0 | 0 | 400.042 | 0 | 0 | 0 | 0 | 0 | 0 | 0 | 0 | 7809.7579 | 0 | 1586.6868 | 0 | 0 | 0 | 0 | 0 | 0 | 0 | 0 | 12829.4792 | 12829.4792 | 3433.3276 | 3433.3276 | 0 | 9396.1516 | 0 | 635.5469 | 0 | 2142.1548 | 0 | 1315.0781 | 0 | 2142.1548 | 0 | 1178.8494 | 0 | 2142.1548 | 0 | 1326.5654 | 0 | 2142.1548 | 0 | 2777.7017 | 3457.233 | 3321.0042 | 3468.7202
268625 | 242.131 | 1623 | 3 | Standard Efficiency | Gas, 100% Usage | EnergyStar, 100% Usage | Electric, 100% Usage | 290 Rated kWh, 100% Usage | 400%+ | 67 | None | 50 or more Unit | Multifamily with 5+ units, 1-3 stories | Multi-Family with 5+ Units | 1500-1999 | 1500-2499 | 3 | Natural Gas | None | None | None | Natural Gas Fuel Boiler | None | 140000-159999 | 100% LED | Occupied | 1990s | Natural Gas | Yes | 67.9925 | 40.1507 | 26.3764 | 0 | 0 | 105.2125 | 0 | 50.4082 | 0 | 0 | 0 | 0 | 0 | 30.1863 | 0 | 459.5354 | 21.9803 | 2166.9675 | 0 | 0 | 0 | 431.9868 | 434.0383 | 0 | 0 | 0 | 0 | 534.5616 | 0 | 0 | 0 | 2782.4167 | 0 | 3882.3125 | 0 | 0 | 0 | 0 | 0 | 0 | 0 | 0 | 11034.4189 | 11034.4189 | 3834.835 | 3834.835 | 0 | 7199.5839 | 0 | 647.1248 | 0 | 1641.3421 | 0 | 1451.2252 | 0 | 1641.3421 | 0 | 1274.8717 | 0 | 1641.3421 | 0 | 1546.1939 | 0 | 1641.3421 | 0 | 2288.4669 | 3092.5674 | 2916.2138 | 3187.536
268681 | 242.131 | 1138 | 1 | None | None | None | Electric, 100% Usage | None | 200-300% | 12 | None | 10 to 19 Unit | Multifamily with 5+ units, 1-3 stories | Multi-Family with 5+ Units | 1000-1499 | 0-1499 | 2 | Electricity | 100% Conditioned | Heat Pump | None | Electricity ASHP | None | 25000-29999 | 100% Incandescent | Occupied | 1980s | Electricity | Yes | 0 | 0 | 0 | 329.1188 | 1288.0474 | 0 | 0 | 486.791 | 1848.9854 | 4924.1801 | 0 | 0 | 1347.8339 | 156.793 | 0 | 1465.0623 | 16.412 | 1581.4115 | 0 | 0 | 0 | 346.9961 | 400.042 | 272.8492 | 0 | 0 | 0 | 0 | 0 | 0 | 0 | 0 | 0 | 0 | 0 | 0 | 0 | 0 | 0 | 0 | 0 | 0 | 14464.5227 | 14464.5227 | 14464.5227 | 14464.5227 | 0 | 0 | 0 | 2702.3827 | 0 | 0 | 0 | 6027.7033 | 0 | 0 | 0 | 5408.6377 | 0 | 0 | 0 | 6594.4456 | 0 | 0 | 0 | 2702.3827 | 6027.7033 | 5408.6377 | 6594.4456
268841 | 242.131 | 885 | 2 | Standard Efficiency | Electric, 100% Usage | Standard, 100% Usage | Electric, 100% Usage | 318 Rated kWh, 100% Usage | 100-150% | None | None | Single-Family Detached | Single-Family Detached | Single-Family Detached | 750-999 | 0-1499 | 1 | Natural Gas | 100% Conditioned | Central AC | None | Natural Gas Fuel Furnace | None | 20000-24999 | 100% CFL | Occupied | <1940 | Natural Gas | Yes | 67.9925 | 999.9585 | 37.5131 | 650.0316 | 2060.2896 | 134.8127 | 0 | 240.0252 | 0 | 0 | 0 | 0 | 0 | 36.0477 | 0 | 399.1628 | 16.412 | 2441.5751 | 0 | 0 | 0 | 471.2583 | 480.0504 | 0 | 0 | 0 | 0 | 0 | 0 | 0 | 0 | 19246.8564 | 0 | 5314.5508 | 0 | 0 | 0 | 0 | 0 | 0 | 0 | 0 | 32595.9505 | 32595.9505 | 8034.8365 | 8034.8365 | 0 | 24561.4072 | 0 | 1332.4993 | 0 | 5599.4631 | 0 | 2903.0252 | 0 | 5599.4631 | 0 | 2713.5202 | 0 | 5599.4631 | 0 | 3207.6093 | 0 | 5599.4631 | 0 | 6931.9623 | 8502.4883 | 8312.9833 | 8807.0724
269021 | 242.131 | 1220 | 3 | None | Electric, 80% Usage | EnergyStar, 80% Usage | Gas, 80% Usage | None | 300-400% | None | None | Single-Family Detached | Single-Family Detached | Single-Family Detached | 1000-1499 | 0-1499 | 1 | Natural Gas | None | None | None | Natural Gas Fuel Boiler | None | 70000-79999 | 100% Incandescent | Occupied | 1970s | Natural Gas | Yes | 0 | 419.6778 | 24.618 | 0 | 0 | 0 | 319.7405 | 124.5552 | 0 | 0 | 0 | 0 | 0 | 160.896 | 0 | 1535.3993 | 21.9803 | 1273.9799 | 0 | 0 | 0 | 25.7903 | 434.0383 | 0 | 0 | 0 | 0 | 0 | 0 | 0 | 0 | 20236.8505 | 0 | 2788.5712 | 0 | 0 | 757.8818 | 0 | 0 | 0 | 0 | 0 | 28123.3929 | 28123.3929 | 4340.3825 | 4340.3825 | 0 | 23783.0104 | 0 | 745.6247 | 0 | 5422.035 | 0 | 1658.1473 | 0 | 5422.035 | 0 | 1455.1039 | 0 | 5422.035 | 0 | 1777.404 | 0 | 5422.035 | 0 | 6167.6597 | 7080.1823 | 6877.1389 | 7199.439
269143 | 242.131 | 2176 | 2 | Standard Efficiency | Electric, 80% Usage | Standard, 80% Usage | Electric, 80% Usage | None | 400%+ | None | None | Single-Family Detached | Single-Family Detached | Single-Family Detached | 2000-2499 | 1500-2499 | 1 | Natural Gas | 100% Conditioned | Central AC | None | Natural Gas Fuel Furnace | None | 200000+ | 100% CFL | Occupied | 2000s | Electricity | Yes | 67.9925 | 610.174 | 22.8595 | 671.7189 | 2661.3784 | 0 | 319.7405 | 152.397 | 0 | 0 | 0 | 0 | 1385.9331 | 52.1667 | 24.911 | 753.7788 | 16.412 | 1268.7047 | 0 | 0 | 0 | 324.4297 | 434.0383 | 0 | 0 | 0 | 0 | 0 | 0 | 0 | 0 | 9264.2696 | 0 | 0 | 0 | 0 | 0 | 0 | 0 | 0 | 0 | 0 | 18030.9045 | 18030.9045 | 8766.6349 | 8766.6349 | 0 | 9264.2696 | 0 | 1497.1197 | 0 | 2112.0608 | 0 | 3259.0879 | 0 | 2112.0608 | 0 | 3030.0506 | 0 | 2112.0608 | 0 | 3578.8955 | 0 | 2112.0608 | 0 | 3609.1805 | 5371.1487 | 5142.1113 | 5690.9563
269256 | 242.131 | 853 | 1 | Standard Efficiency | Gas, 100% Usage | EnergyStar, 100% Usage | Electric, 100% Usage | 318 Rated kWh, 100% Usage | 150-200% | 8 | None | 5 to 9 Unit | Multifamily with 5+ units, 1-3 stories | Multi-Family with 5+ Units | 750-999 | 0-1499 | 2 | Electricity | 100% Conditioned | Heat Pump | None | Electricity ASHP | None | 50000-59999 | 100% Incandescent | Occupied | 1980s | Natural Gas | No | 67.9925 | 54.5112 | 35.7547 | 523.4249 | 2148.504 | 160.3099 | 0 | 261.7125 | 454.2602 | 2699.7707 | 0 | 0 | 0 | 142.7256 | 0 | 1220.3479 | 16.412 | 2246.9759 | 0 | 0 | 0 | 516.9774 | 434.0383 | 403.5589 | 0 | 0 | 0 | 725.0578 | 0 | 0 | 0 | 0 | 0 | 5776.4308 | 0 | 0 | 0 | 0 | 0 | 0 | 0 | 0 | 17888.765 | 17888.765 | 11387.2764 | 11387.2764 | 0 | 6501.4886 | 0 | 2034.3409 | 0 | 1482.1825 | 0 | 4511.5613 | 0 | 1482.1825 | 0 | 4104.1831 | 0 | 1482.1825 | 0 | 4946.3513 | 0 | 1482.1825 | 0 | 3516.5234 | 5993.7437 | 5586.3656 | 6428.5338
269261 | 242.131 | 8194 | 3 | Standard Efficiency | Electric, 100% Usage | EnergyStar, 100% Usage | Gas, 100% Usage | 290 Rated kWh, 100% Usage | 400%+ | None | None | Single-Family Detached | Single-Family Detached | Single-Family Detached | 4000+ | 4000+ | 1 | Natural Gas | 40% Conditioned | Room AC | None | Natural Gas Fuel Furnace | None | 200000+ | 100% LED | Occupied | 1950s | Natural Gas | Yes | 67.9925 | 648.8593 | 37.8062 | 0 | 3597.4474 | 160.6029 | 319.7405 | 1140.6326 | 0 | 0 | 0 | 0 | 0 | 84.9906 | 16.7051 | 1837.8487 | 21.9803 | 5080.387 | 0 | 0 | 0 | 36.927 | 434.0383 | 0 | 0 | 0 | 0 | 0 | 0 | 0 | 0 | 45569.6207 | 0 | 5240.4038 | 0 | 0 | 1080.8461 | 0 | 0 | 0 | 0 | 0 | 65376.8289 | 65376.8289 | 13485.9584 | 13485.9584 | 0 | 51890.8706 | 0 | 2307.0488 | 0 | 11830.0759 | 0 | 5058.6871 | 0 | 11830.0759 | 0 | 4469.457 | 0 | 11830.0759 | 0 | 5321.7085 | 0 | 11830.0759 | 0 | 14137.1247 | 16888.763 | 16299.5329 | 17151.7844
269313 | 242.131 | 1675 | 3 | None | Electric, 80% Usage | EnergyStar, 80% Usage | Electric, 80% Usage | 318 Rated kWh, 80% Usage | 400%+ | None | 5 | Single-Family Attached | Single-Family Attached | Single-Family Attached | 1500-1999 | 1500-2499 | 1 | Electricity | 40% Conditioned | Room AC | None | Electricity Baseboard | None | 120000-139999 | 100% Incandescent | Occupied | 1970s | Electricity | Yes | 0 | 296.0018 | 17.2912 | 0 | 1588.4452 | 70.9232 | 319.7405 | 0 | 0 | 13553.9508 | 0 | 0 | 1145.3217 | 183.7556 | 0 | 1926.0631 | 21.9803 | 929.6214 | 0 | 0 | 0 | 311.5345 | 480.0504 | 0 | 0 | 0 | 0 | 0 | 0 | 0 | 0 | 0 | 0 | 0 | 0 | 0 | 0 | 0 | 0 | 0 | 0 | 0 | 20844.6799 | 20844.6799 | 20844.6799 | 20844.6799 | 0 | 0 | 0 | 3675.1006 | 0 | 0 | 0 | 8545.6172 | 0 | 0 | 0 | 7427.1478 | 0 | 0 | 0 | 9027.8843 | 0 | 0 | 0 | 3675.1006 | 8545.6172 | 7427.1478 | 9027.8843
269368 | 242.131 | 1675 | 2 | Standard Efficiency | Electric, 120% Usage | EnergyStar, 120% Usage | Electric, 120% Usage | 318 Rated kWh, 120% Usage | 400%+ | None | 36 | Single-Family Attached | Single-Family Attached | Single-Family Attached | 1500-1999 | 1500-2499 | 2 | Electricity | 100% Conditioned | Heat Pump | None | Electricity ASHP | None | 120000-139999 | 100% Incandescent | Occupied | 1980s | Electricity | Yes | 67.9925 | 347.5823 | 20.2219 | 525.1834 | 1744.9452 | 77.6638 | 0 | 413.8164 | 2146.1594 | 3819.8883 | 0 | 0 | 2512.7914 | 183.7556 | 0 | 1926.0631 | 16.412 | 3456.7733 | 0 | 0 | 0 | 416.454 | 434.0383 | 0 | 0 | 0 | 0 | 0 | 0 | 0 | 0 | 0 | 0 | 0 | 0 | 0 | 0 | 0 | 0 | 0 | 0 | 0 | 18109.4476 | 18109.4476 | 18109.4476 | 18109.4476 | 0 | 0 | 0 | 3180.1778 | 0 | 0 | 0 | 7223.3846 | 0 | 0 | 0 | 6310.0319 | 0 | 0 | 0 | 7617.5364 | 0 | 0 | 0 | 3180.1778 | 7223.3846 | 6310.0319 | 7617.5364
269375 | 242.131 | 2663 | 4 | Standard Efficiency | Electric, 100% Usage | EnergyStar, 100% Usage | Electric, 100% Usage | 318 Rated kWh, 100% Usage | 400%+ | None | None | Single-Family Detached | Single-Family Detached | Single-Family Detached | 2500-2999 | 2500-3999 | 1 | Natural Gas | 100% Conditioned | Central AC | None | Natural Gas Fuel Furnace | None | 200000+ | 100% LED | Occupied | 1970s | Natural Gas | Yes | 67.9925 | 400.042 | 23.4457 | 1434.5829 | 4679.4658 | 97.5927 | 319.7405 | 994.0971 | 0 | 0 | 0 | 0 | 0 | 38.9785 | 16.7051 | 677.8734 | 21.9803 | 2692.1508 | 0 | 0 | 0 | 405.6104 | 868.0765 | 0 | 0 | 0 | 0 | 0 | 0 | 0 | 0 | 39973.4286 | 0 | 3740.173 | 0 | 0 | 0 | 0 | 0 | 0 | 0 | 0 | 56451.6426 | 56451.6426 | 12737.7479 | 12737.7479 | 0 | 43713.6016 | 0 | 2253.876 | 0 | 9965.8154 | 0 | 4842.363 | 0 | 9965.8154 | 0 | 4299.6465 | 0 | 9965.8154 | 0 | 5027.3538 | 0 | 9965.8154 | 0 | 12219.6914 | 14808.1784 | 14265.4619 | 14993.1692
269451 | 242.131 | 1690 | 3 | None | Electric, 120% Usage | Standard, 120% Usage | Electric, 120% Usage | 318 Rated kWh, 120% Usage | 400%+ | None | None | Single-Family Detached | Single-Family Detached | Single-Family Detached | 1500-1999 | 1500-2499 | 1 | Natural Gas | 100% Conditioned | Central AC | None | Natural Gas Fuel Furnace | None | 200000+ | 100% CFL | Occupied | 2000s | Natural Gas | Yes | 0 | 630.6889 | 23.7388 | 423.4877 | 2086.0799 | 72.6816 | 0 | 223.0271 | 0 | 0 | 753.7788 | 744.6936 | 0 | 46.0122 | 0 | 620.1384 | 21.9803 | 4135.8189 | 0 | 0 | 0 | 407.3688 | 868.0765 | 0 | 0 | 0 | 0 | 0 | 0 | 0 | 0 | 8919.3249 | 0 | 3814.0269 | 0 | 0 | 0 | 0 | 0 | 0 | 0 | 0 | 23790.6302 | 23790.6302 | 11057.2784 | 11057.2784 | 0 | 12733.3518 | 0 | 1939.1278 | 0 | 2902.9231 | 0 | 4229.8604 | 0 | 2902.9231 | 0 | 3733.077 | 0 | 2902.9231 | 0 | 4460.1447 | 0 | 2902.9231 | 0 | 4842.0509 | 7132.7836 | 6636.0001 | 7363.0679
269463 | 242.131 | 1675 | 3 | Standard Efficiency | Electric, 80% Usage | EnergyStar, 80% Usage | Gas, 80% Usage | 290 Rated kWh, 80% Usage | 400%+ | None | 6 | Single-Family Attached | Single-Family Attached | Single-Family Attached | 1500-1999 | 1500-2499 | 2 | Natural Gas | 100% Conditioned | Central AC | None | Natural Gas Fuel Furnace | None | 100000-119999 | 100% LED | Occupied | 2000s | Natural Gas | Yes | 67.9925 | 231.8192 | 13.4813 | 160.0168 | 846.3893 | 48.3567 | 0 | 300.984 | 0 | 0 | 0 | 0 | 0 | 30.4794 | 0 | 470.6721 | 21.9803 | 864.2666 | 0 | 0 | 0 | 19.0496 | 434.0383 | 0 | 0 | 0 | 0 | 0 | 0 | 0 | 0 | 16169.3171 | 0 | 2112.7493 | 0 | 0 | 555.9558 | 0 | 0 | 0 | 0 | 0 | 22347.2552 | 22347.2552 | 3509.233 | 3509.233 | 0 | 18837.7292 | 0 | 599.5144 | 0 | 4294.6316 | 0 | 1296.5003 | 0 | 4294.6316 | 0 | 1146.1086 | 0 | 4294.6316 | 0 | 1384.6442 | 0 | 4294.6316 | 0 | 4894.146 | 5591.132 | 5440.7402 | 5679.2758
269574 | 242.131 | 1623 | 3 | Standard Efficiency | None | None | Electric, 120% Usage | None | 0-100% | 323 | None | 50 or more Unit | Multifamily with 5+ units, 4-7 stories | Multi-Family with 5+ Units | 1500-1999 | 1500-2499 | 4 | Electricity | 100% Conditioned | Central AC | None | Electricity Electric Furnace | None | 10000-14999 | 100% LED | Occupied | 2000s | Electricity | Yes | 67.9925 | 0 | 0 | 300.1048 | 1591.9621 | 0 | 0 | 68.8717 | 0 | 3333.6834 | 0 | 0 | 2117.4385 | 30.1863 | 0 | 459.5354 | 21.9803 | 3553.1937 | 0 | 0 | 0 | 416.454 | 480.0504 | 0 | 0 | 0 | 0 | 0 | 0 | 0 | 0 | 0 | 0 | 0 | 0 | 0 | 0 | 0 | 0 | 0 | 0 | 0 | 12441.4531 | 12441.4531 | 12441.4531 | 12441.4531 | 0 | 0 | 0 | 2117.6559 | 0 | 0 | 0 | 4817.165 | 0 | 0 | 0 | 4219.1266 | 0 | 0 | 0 | 5114.2399 | 0 | 0 | 0 | 2117.6559 | 4817.165 | 4219.1266 | 5114.2399
269594 | 242.131 | 1202 | 2 | None | Electric, 100% Usage | EnergyStar, 100% Usage | Electric, 100% Usage | 318 Rated kWh, 100% Usage | 400%+ | None | 8 | Single-Family Attached | Single-Family Attached | Single-Family Attached | 1000-1499 | 0-1499 | 2 | Natural Gas | 100% Conditioned | Room AC | None | Natural Gas Fuel Furnace | None | 120000-139999 | 100% CFL | Occupied | 1990s | Natural Gas | Yes | 0 | 289.8473 | 16.9981 | 0 | 2518.0666 | 64.7687 | 0 | 297.7602 | 0 | 0 | 0 | 0 | 0 | 40.1507 | 0 | 486.2049 | 16.412 | 1655.5585 | 0 | 0 | 0 | 346.9961 | 434.0383 | 0 | 0 | 0 | 0 | 0 | 0 | 607.2433 | 0 | 13811.2672 | 0 | 2736.9907 | 0 | 0 | 0 | 0 | 0 | 0 | 0 | 0 | 23322.0096 | 23322.0096 | 6166.5084 | 6166.5084 | 0 | 17155.5012 | 0 | 1044.0567 | 0 | 3911.112 | 0 | 2264.5463 | 0 | 3911.112 | 0 | 2009.5548 | 0 | 3911.112 | 0 | 2378.2633 | 0 | 3911.112 | 0 | 4955.1687 | 6175.6583 | 5920.6668 | 6289.3753
269690 | 242.131 | 3301 | 3 | Standard Efficiency | Gas, 100% Usage | EnergyStar, 100% Usage | Electric, 100% Usage | None | 400%+ | None | None | Single-Family Detached | Single-Family Detached | Single-Family Detached | 3000-3999 | 2500-3999 | 2 | Natural Gas | None | None | None | Natural Gas Fuel Wall/Floor Furnace | None | 160000-179999 | 100% Incandescent | Occupied | 1940s | Natural Gas | Yes | 67.9925 | 58.0281 | 37.8062 | 0 | 0 | 0 | 0 | 0 | 0 | 0 | 0 | 0 | 0 | 264.9362 | 99.9372 | 3321.6675 | 21.9803 | 3524.4727 | 0 | 0 | 0 | 537.1993 | 400.042 | 0 | 0 | 0 | 0 | 770.4838 | 0 | 0 | 0 | 39631.1216 | 0 | 5452.8803 | 0 | 0 | 0 | 0 | 0 | 0 | 0 | 0 | 54188.8408 | 54188.8408 | 8334.3551 | 8334.3551 | 0 | 45854.4858 | 0 | 1410.8043 | 0 | 10453.9016 | 0 | 3148.8859 | 0 | 10453.9016 | 0 | 2764.4908 | 0 | 10453.9016 | 0 | 3379.3752 | 0 | 10453.9016 | 0 | 11864.7059 | 13602.7875 | 13218.3924 | 13833.2768
269720 | 242.131 | 2176 | 3 | None | Electric, 120% Usage | EnergyStar, 120% Usage | Electric, 120% Usage | 290 Rated kWh, 120% Usage | 400%+ | None | None | Single-Family Detached | Single-Family Detached | Single-Family Detached | 2000-2499 | 1500-2499 | 2 | Natural Gas | 100% Conditioned | Central AC | None | Natural Gas Fuel Furnace | None | 160000-179999 | 100% CFL | Occupied | 1960s | Natural Gas | Yes | 0 | 629.5167 | 36.6339 | 1422.2739 | 4188.5717 | 150.9316 | 0 | 522.2526 | 0 | 0 | 0 | 0 | 0 | 52.1667 | 24.911 | 753.7788 | 21.9803 | 5704.0422 | 0 | 0 | 0 | 565.6272 | 434.0383 | 0 | 0 | 0 | 0 | 0 | 0 | 0 | 0 | 48716.9109 | 0 | 8212.4375 | 0 | 0 | 0 | 0 | 0 | 0 | 0 | 0 | 71436.0733 | 71436.0733 | 14506.7249 | 14506.7249 | 0 | 56929.3484 | 0 | 2463.169 | 0 | 12978.6916 | 0 | 5312.1817 | 0 | 12978.6916 | 0 | 4709.641 | 0 | 12978.6916 | 0 | 5611.5826 | 0 | 12978.6916 | 0 | 15441.8605 | 18290.8733 | 17688.3325 | 18590.2742
269739 | 242.131 | 1220 | 4 | Standard Efficiency | Electric, 100% Usage | EnergyStar, 100% Usage | Electric, 100% Usage | 290 Rated kWh, 100% Usage | 200-300% | None | None | Single-Family Detached | Single-Family Detached | Single-Family Detached | 1000-1499 | 0-1499 | 1 | Natural Gas | 100% Conditioned | Central AC | None | Natural Gas Fuel Boiler | None | 60000-69999 | 100% Incandescent | Occupied | 1970s | Natural Gas | Yes | 67.9925 | 526.6487 | 30.7725 | 446.0542 | 1908.7719 | 125.7275 | 319.7405 | 91.1451 | 0 | 0 | 0 | 0 | 0 | 160.896 | 0 | 1535.3993 | 21.9803 | 2547.9599 | 0 | 0 | 0 | 471.2583 | 817.9614 | 0 | 0 | 0 | 0 | 0 | 0 | 0 | 0 | 17860.0441 | 0 | 5007.9984 | 0 | 0 | 0 | 0 | 0 | 0 | 0 | 0 | 31940.3506 | 31940.3506 | 9072.308 | 9072.308 | 0 | 22867.7494 | 0 | 1640.2295 | 0 | 5213.3947 | 0 | 3589.1766 | 0 | 5213.3947 | 0 | 3287.1581 | 0 | 5213.3947 | 0 | 3901.3212 | 0 | 5213.3947 | 0 | 6853.6242 | 8802.5714 | 8500.5528 | 9114.716
269790 | 242.131 | 853 | 2 | None | None | None | Gas, 120% Usage | 318 Rated kWh, 120% Usage | 400%+ | 183 | None | 50 or more Unit | Multifamily with 5+ units, 4-7 stories | Multi-Family with 5+ Units | 750-999 | 0-1499 | 5 | Natural Gas | 80% Conditioned | Room AC | None | Natural Gas Fuel Boiler | None | 80000-99999 | 100% CFL | Occupied | 1960s | Natural Gas | No | 0 | 0 | 0 | 0 | 1238.5183 | 77.6638 | 0 | 48.9429 | 0 | 0 | 0 | 0 | 0 | 35.7547 | 0 | 390.3707 | 16.412 | 2933.0553 | 0 | 0 | 0 | 28.4279 | 434.0383 | 0 | 0 | 0 | 0 | 0 | 0 | 0 | 0 | 3268.0355 | 0 | 4013.9014 | 0 | 0 | 833.7872 | 0 | 0 | 0 | 0 | 0 | 13318.3217 | 13318.3217 | 5202.8907 | 5202.8907 | 0 | 8115.7241 | 0 | 868.6675 | 0 | 1850.1951 | 0 | 1922.7876 | 0 | 1850.1951 | 0 | 1697.4152 | 0 | 1850.1951 | 0 | 2034.0701 | 0 | 1850.1951 | 0 | 2718.8626 | 3772.9827 | 3547.6103 | 3884.2652
269796 | 242.131 | 853 | 1 | Standard Efficiency | Electric, 100% Usage | Standard, 100% Usage | Electric, 100% Usage | None | 150-200% | 67 | None | 50 or more Unit | Multifamily with 5+ units, 4-7 stories | Multi-Family with 5+ Units | 750-999 | 0-1499 | 5 | Electricity | 100% Conditioned | Heat Pump | None | Electricity ASHP | None | 20000-24999 | 100% LED | Occupied | 1990s | Natural Gas | Yes | 67.9925 | 552.439 | 20.808 | 202.8052 | 1128.9098 | 0 | 0 | 178.7734 | 297.7602 | 2452.4187 | 0 | 0 | 0 | 23.7388 | 0 | 298.0533 | 16.412 | 1466.5276 | 0 | 0 | 0 | 346.9961 | 434.0383 | 0 | 0 | 0 | 0 | 0 | 0 | 0 | 0 | 0 | 0 | 2824.619 | 0 | 0 | 0 | 0 | 0 | 0 | 0 | 0 | 10311.9987 | 10311.9987 | 7487.3797 | 7487.3797 | 0 | 2824.619 | 0 | 1324.6657 | 0 | 643.922 | 0 | 2975.7247 | 0 | 643.922 | 0 | 2600.8819 | 0 | 643.922 | 0 | 3134.5224 | 0 | 643.922 | 0 | 1968.5877 | 3619.6467 | 3244.8039 | 3778.4444
269818 | 242.131 | 3301 | 4 | Standard Efficiency | Electric, 100% Usage | EnergyStar, 100% Usage | Electric, 100% Usage | 318 Rated kWh, 100% Usage | 400%+ | None | None | Single-Family Detached | Single-Family Detached | Single-Family Detached | 3000-3999 | 2500-3999 | 2 | Electricity | 100% Conditioned | Heat Pump | None | Electricity ASHP | None | 200000+ | 100% LED | Occupied | 1980s | Natural Gas | Yes | 67.9925 | 400.042 | 23.4457 | 1551.5182 | 5002.7232 | 97.5927 | 319.7405 | 533.0963 | 892.6945 | 8343.1472 | 0 | 0 | 0 | 44.2537 | 16.7051 | 811.5138 | 21.9803 | 2894.956 | 0 | 0 | 0 | 405.6104 | 434.0383 | 0 | 0 | 0 | 0 | 0 | 0 | 0 | 0 | 0 | 0 | 3974.9229 | 0 | 0 | 0 | 0 | 0 | 0 | 0 | 0 | 25836.2663 | 25836.2663 | 21861.3434 | 21861.3434 | 0 | 3974.9229 | 0 | 3865.8163 | 0 | 906.1891 | 0 | 8727.5263 | 0 | 906.1891 | 0 | 7647.0802 | 0 | 906.1891 | 0 | 9087.1076 | 0 | 906.1891 | 0 | 4772.0054 | 9633.7154 | 8553.2693 | 9993.2967
269882 | 242.131 | 866 | 2 | Standard Efficiency | Electric, 100% Usage | Standard, 100% Usage | Gas, 100% Usage | None | 200-300% | None | 6 | Single-Family Attached | Single-Family Attached | Single-Family Attached | 750-999 | 0-1499 | 2 | Natural Gas | 40% Conditioned | Room AC | None | Natural Gas Fuel Boiler | None | 40000-44999 | 100% Incandescent | Occupied | 1970s | Natural Gas | No | 67.9925 | 705.129 | 26.3764 | 0 | 844.3378 | 0 | 0 | 48.9429 | 0 | 0 | 0 | 0 | 0 | 143.3118 | 0 | 1231.4846 | 16.412 | 1735.2738 | 0 | 0 | 0 | 26.6695 | 434.0383 | 0 | 0 | 0 | 0 | 0 | 0 | 0 | 0 | 6806.5756 | 0 | 3823.1121 | 0 | 0 | 781.0344 | 0 | 0 | 0 | 0 | 0 | 16690.6905 | 16690.6905 | 5280.2615 | 5280.2615 | 0 | 11410.429 | 0 | 919.0181 | 0 | 2601.369 | 0 | 2024.7043 | 0 | 2601.369 | 0 | 1785.3641 | 0 | 2601.369 | 0 | 2132.2466 | 0 | 2601.369 | 0 | 3520.3871 | 4626.0734 | 4386.7331 | 4733.6156
269967 | 242.131 | 3301 | 4 | Standard Efficiency, No usage | Electric, 100% Usage | EnergyStar, 100% Usage | Electric, 100% Usage | 318 Rated kWh, 100% Usage | 400%+ | None | None | Single-Family Detached | Single-Family Detached | Single-Family Detached | 3000-3999 | 2500-3999 | 1 | Electricity | 100% Conditioned | Central AC | None | Electricity Electric Furnace | None | 160000-179999 | 100% CFL | Vacant | 2010s | Electricity | Yes | 0 | 0 | 0 | 784.8443 | 3061.1273 | 0 | 0 | 8.7921 | 0 | 977.0989 | 0 | 0 | 343.1862 | 0 | 0 | 0 | 21.9803 | 0 | 0 | 0 | 0 | 0 | 434.0383 | 0 | 0 | 0 | 0 | 0 | 0 | 0 | 0 | 0 | 0 | 0 | 0 | 0 | 0 | 0 | 0 | 0 | 0 | 0 | 5630.7745 | 5630.7745 | 5630.7745 | 5630.7745 | 0 | 0 | 0 | 992.0668 | 0 | 0 | 0 | 2146.7434 | 0 | 0 | 0 | 1905.0367 | 0 | 0 | 0 | 2193.9075 | 0 | 0 | 0 | 992.0668 | 2146.7434 | 1905.0367 | 2193.9075
269980 | 242.131 | 3301 | 4 | Standard Efficiency, No usage | Electric, 100% Usage | EnergyStar, 100% Usage | Electric, 100% Usage | 318 Rated kWh, 100% Usage | 400%+ | None | None | Single-Family Detached | Single-Family Detached | Single-Family Detached | 3000-3999 | 2500-3999 | 2 | Fuel Oil | None | None | None | Fuel Oil Fuel Boiler | None | 80000-99999 | 100% Incandescent | Vacant | 1940s | Electricity | Yes | 0 | 0 | 0 | 0 | 0 | 0 | 319.7405 | 71.8024 | 0 | 0 | 0 | 0 | 196.3576 | 0 | 0 | 0 | 21.9803 | 0 | 0 | 0 | 0 | 0 | 434.0383 | 0 | 0 | 22229.1476 | 0 | 0 | 0 | 0 | 0 | 0 | 0 | 0 | 0 | 0 | 0 | 0 | 0 | 0 | 0 | 0 | 23272.7737 | 23272.7737 | 1043.6261 | 1043.6261 | 22229.1476 | 0 | 0 | 178.8737 | 6739.8329 | 0 | 0 | 401.0006 | 6739.8329 | 0 | 0 | 352.4254 | 6739.8329 | 0 | 0 | 424.4754 | 6739.8329 | 0 | 0 | 6918.7066 | 7140.8335 | 7092.2583 | 7164.3082
270031 | 242.131 | 617 | 1 | Standard Efficiency | Electric, 100% Usage | EnergyStar, 100% Usage | Electric, 100% Usage | None | 400%+ | 6 | None | 5 to 9 Unit | Multifamily with 5+ units, 1-3 stories | Multi-Family with 5+ Units | 500-749 | 0-1499 | 3 | Natural Gas | None | None | Heating Only | Natural Gas Shared Heating | Boiler Baseboards Heating Only, Natural Gas | 80000-99999 | 100% LED | Occupied | <1940 | Electricity | Yes | 67.9925 | 369.8557 | 21.6873 | 0 | 0 | 0 | 0 | 136.278 | 0 | 0 | 0 | 0 | 1876.241 | 21.6873 | 0 | 248.8173 | 16.412 | 1566.4649 | 0 | 0 | 0 | 389.4915 | 434.0383 | 0 | 0 | 0 | 0 | 0 | 0 | 0 | 0 | 12103.8352 | 0 | 0 | 0 | 0 | 0 | 0 | 0 | 0 | 0 | 0 | 17253.0939 | 17253.0939 | 5149.2587 | 5149.2587 | 0 | 12103.8352 | 0 | 823.2615 | 0 | 2759.4437 | 0 | 1896.0125 | 0 | 2759.4437 | 0 | 1663.364 | 0 | 2759.4437 | 0 | 2019.8051 | 0 | 2759.4437 | 0 | 3582.7052 | 4655.4562 | 4422.8077 | 4779.2488
270062 | 242.131 | 2152 | 3 | Standard Efficiency | Electric, 100% Usage | EnergyStar, 100% Usage | Electric, 100% Usage | 290 Rated kWh, 100% Usage | 400%+ | None | 24 | Single-Family Attached | Single-Family Attached | Single-Family Attached | 2000-2499 | 1500-2499 | 2 | Natural Gas | 60% Conditioned | Central AC | None | Natural Gas Fuel Furnace | None | 160000-179999 | 100% Incandescent | Occupied | 2000s | Natural Gas | Yes | 67.9925 | 369.8557 | 21.6873 | 308.6038 | 1825.5397 | 82.646 | 319.7405 | 99.058 | 0 | 0 | 0 | 0 | 0 | 207.4943 | 0 | 2335.4834 | 21.9803 | 1932.8037 | 0 | 0 | 0 | 389.4915 | 868.0765 | 0 | 0 | 0 | 0 | 0 | 0 | 0 | 0 | 4547.8769 | 0 | 3764.791 | 0 | 0 | 0 | 0 | 0 | 0 | 0 | 0 | 17163.1211 | 17163.1211 | 8850.4532 | 8850.4532 | 0 | 8312.6678 | 0 | 1582.86 | 0 | 1895.113 | 0 | 3434.7901 | 0 | 1895.113 | 0 | 3147.8226 | 0 | 1895.113 | 0 | 3797.4114 | 0 | 1895.113 | 0 | 3477.973 | 5329.9031 | 5042.9356 | 5692.5244
270070 | 242.131 | 1138 | 3 | None | None | None | Electric, 80% Usage | 318 Rated kWh, 80% Usage | 400%+ | 183 | None | 50 or more Unit | Multifamily with 5+ units, 8+ stories | Multi-Family with 5+ Units | 1000-1499 | 0-1499 | 14 | Electricity | 100% Conditioned | Heat Pump | Heating and Cooling | Electricity Shared Heating | Fan Coil Heating and Cooling, Electricity | 80000-99999 | 100% CFL | Occupied | 1950s | Electricity | Yes | 0 | 0 | 0 | 14.3605 | 1351.9368 | 70.9232 | 0 | 142.4325 | 0 | 2493.1556 | 0 | 0 | 1130.082 | 39.2715 | 0 | 468.6206 | 21.9803 | 888.2984 | 0 | 0 | 0 | 311.5345 | 480.0504 | 0 | 0 | 0 | 0 | 0 | 0 | 0 | 0 | 0 | 0 | 0 | 0 | 0 | 0 | 0 | 0 | 0 | 0 | 0 | 7412.3535 | 7412.3535 | 7412.3535 | 7412.3535 | 0 | 0 | 0 | 1297.9255 | 0 | 0 | 0 | 2941.9021 | 0 | 0 | 0 | 2573.6931 | 0 | 0 | 0 | 3095.6046 | 0 | 0 | 0 | 1297.9255 | 2941.9021 | 2573.6931 | 3095.6046
270131 | 242.131 | 1202 | 2 | Standard Efficiency | Electric, 120% Usage | Standard, 120% Usage | Electric, 120% Usage | 318 Rated kWh, 120% Usage | 200-300% | None | 30 | Single-Family Attached | Single-Family Attached | Single-Family Attached | 1000-1499 | 0-1499 | 1 | Natural Gas | 100% Conditioned | Central AC | None | Natural Gas Fuel Furnace | None | 40000-44999 | 100% LED | Occupied | 1940s | Electricity | Yes | 67.9925 | 846.3893 | 31.6517 | 162.0683 | 2503.9992 | 106.3848 | 0 | 453.3809 | 0 | 0 | 0 | 0 | 4027.3826 | 26.6695 | 0 | 371.321 | 16.412 | 3573.4156 | 0 | 0 | 0 | 467.4484 | 434.0383 | 0 | 0 | 0 | 0 | 0 | 0 | 0 | 0 | 20767.8952 | 0 | 0 | 0 | 0 | 0 | 0 | 0 | 0 | 0 | 0 | 33856.4492 | 33856.4492 | 13088.554 | 13088.554 | 0 | 20767.8952 | 0 | 2185.4915 | 0 | 4734.6706 | 0 | 4840.3114 | 0 | 4734.6706 | 0 | 4269.3411 | 0 | 4734.6706 | 0 | 5146.6069 | 0 | 4734.6706 | 0 | 6920.1621 | 9574.982 | 9004.0118 | 9881.2775
270151 | 242.131 | 853 | 2 | Standard Efficiency | Electric, 120% Usage | Standard, 120% Usage | Electric, 120% Usage | 318 Rated kWh, 120% Usage | 400%+ | 8 | None | 5 to 9 Unit | Multifamily with 5+ units, 1-3 stories | Multi-Family with 5+ Units | 750-999 | 0-1499 | 2 | Natural Gas | 100% Conditioned | Central AC | Heating and Cooling | Natural Gas Shared Heating | Fan Coil Heating and Cooling, Natural Gas | 70000-79999 | 100% Incandescent | Occupied | 1970s | Natural Gas | No | 67.9925 | 846.3893 | 31.6517 | 31.9447 | 2288.2989 | 106.3848 | 0 | 225.3717 | 0 | 0 | 0 | 0 | 0 | 142.7256 | 0 | 1220.3479 | 16.412 | 3323.1329 | 0 | 0 | 0 | 467.4484 | 480.0504 | 0 | 0 | 0 | 0 | 0 | 0 | 0 | 0 | 8475.3223 | 0 | 5161.8608 | 0 | 0 | 0 | 0 | 0 | 0 | 0 | 0 | 22885.3337 | 22885.3337 | 9247.8576 | 9247.8576 | 0 | 13637.183 | 0 | 1638.1139 | 0 | 3109.0115 | 0 | 3604.934 | 0 | 3109.0115 | 0 | 3181.2837 | 0 | 3109.0115 | 0 | 3754.9424 | 0 | 3109.0115 | 0 | 4747.1254 | 6713.9454 | 6290.2952 | 6863.9539
270185 | 242.131 | 1202 | 3 | None | Electric, 100% Usage | Standard, 100% Usage | Electric, 100% Usage | 318 Rated kWh, 100% Usage | 200-300% | None | 12 | Single-Family Attached | Single-Family Attached | Single-Family Attached | 1000-1499 | 0-1499 | 1 | Electricity | 100% Conditioned | Heat Pump | None | Electricity ASHP | None | 50000-59999 | 100% LED | Occupied | 1990s | Electricity | Yes | 0 | 858.1121 | 32.2378 | 636.2573 | 2298.5564 | 112.5393 | 0 | 237.6806 | 719.7825 | 2445.385 | 0 | 0 | 2769.2285 | 26.6695 | 0 | 371.321 | 21.9803 | 1917.8571 | 0 | 0 | 0 | 431.9868 | 434.0383 | 0 | 0 | 0 | 0 | 0 | 0 | 0 | 0 | 0 | 0 | 0 | 0 | 0 | 0 | 0 | 0 | 0 | 0 | 0 | 13313.9256 | 13313.9256 | 13313.9256 | 13313.9256 | 0 | 0 | 0 | 2283.9274 | 0 | 0 | 0 | 5197.8374 | 0 | 0 | 0 | 4560.4041 | 0 | 0 | 0 | 5428.0487 | 0 | 0 | 0 | 2283.9274 | 5197.8374 | 4560.4041 | 5428.0487
270204 | 242.131 | 1220 | 3 | Standard Efficiency | Electric, 100% Usage | EnergyStar, 100% Usage | Electric, 100% Usage | None | 400%+ | None | None | Single-Family Detached | Single-Family Detached | Single-Family Detached | 1000-1499 | 0-1499 | 1 | Natural Gas | 100% Conditioned | Central AC | None | Natural Gas Fuel Furnace | None | 60000-69999 | 100% Incandescent | Occupied | 1950s | Natural Gas | Yes | 67.9925 | 275.7799 | 16.1189 | 247.6451 | 1554.1559 | 0 | 319.7405 | 976.5128 | 0 | 0 | 0 | 0 | 0 | 160.896 | 99.9372 | 1535.3993 | 21.9803 | 1918.4432 | 0 | 0 | 0 | 339.6694 | 1160.8545 | 270.7977 | 0 | 0 | 0 | 0 | 0 | 0 | 0 | 39177.7406 | 0 | 2383.8401 | 0 | 0 | 0 | 0 | 0 | 0 | 0 | 0 | 50527.797 | 50527.797 | 8966.2163 | 8966.2163 | 0 | 41561.5807 | 0 | 1577.3743 | 0 | 9475.208 | 0 | 3429.3511 | 0 | 9475.208 | 0 | 3022.994 | 0 | 9475.208 | 0 | 3651.7515 | 0 | 9475.208 | 0 | 11052.5823 | 12904.5591 | 12498.2021 | 13126.9596
270208 | 242.131 | 1202 | 3 | Standard Efficiency | Electric, 100% Usage | EnergyStar, 100% Usage | Gas, 100% Usage | None | 150-200% | None | 5 | Single-Family Attached | Single-Family Attached | Single-Family Attached | 1000-1499 | 0-1499 | 1 | Natural Gas | 60% Conditioned | Room AC | None | Natural Gas Fuel Wall/Floor Furnace | None | 40000-44999 | 100% LED | Occupied | <1940 | Natural Gas | Yes | 67.9925 | 450.1572 | 26.3764 | 0 | 2421.3532 | 0 | 0 | 0 | 0 | 0 | 0 | 0 | 0 | 26.6695 | 0 | 371.321 | 21.9803 | 1917.8571 | 0 | 0 | 0 | 29.6002 | 480.0504 | 0 | 0 | 0 | 0 | 0 | 0 | 0 | 0 | 41205.7924 | 0 | 4187.9856 | 0 | 0 | 867.1973 | 0 | 0 | 0 | 0 | 0 | 52074.6261 | 52074.6261 | 5813.3577 | 5813.3577 | 0 | 46261.2684 | 0 | 974.2343 | 0 | 10546.595 | 0 | 2097.28 | 0 | 10546.595 | 0 | 1864.3418 | 0 | 10546.595 | 0 | 2205.3071 | 0 | 10546.595 | 0 | 11520.8293 | 12643.8751 | 12410.9368 | 12751.9022
270218 | 242.131 | 1675 | 3 | None | Electric, 100% Usage | Standard, 100% Usage | Electric, 100% Usage | 318 Rated kWh, 100% Usage | 400%+ | None | 8 | Single-Family Attached | Single-Family Attached | Single-Family Attached | 1500-1999 | 1500-2499 | 2 | Natural Gas | 100% Conditioned | Central AC | None | Natural Gas Fuel Furnace | None | 140000-159999 | 100% LED | Occupied | 1990s | Natural Gas | Yes | 0 | 858.1121 | 32.2378 | 361.6497 | 2649.3625 | 112.5393 | 0 | 466.8622 | 0 | 0 | 0 | 0 | 0 | 30.4794 | 0 | 470.6721 | 21.9803 | 1990.5387 | 0 | 0 | 0 | 431.9868 | 434.0383 | 0 | 0 | 0 | 0 | 0 | 0 | 0 | 0 | 21604.027 | 0 | 4549.6353 | 0 | 0 | 0 | 0 | 0 | 0 | 0 | 0 | 34013.5353 | 34013.5353 | 7860.1661 | 7860.1661 | 0 | 26153.3692 | 0 | 1348.9737 | 0 | 5962.4363 | 0 | 2914.1096 | 0 | 5962.4363 | 0 | 2581.2781 | 0 | 5962.4363 | 0 | 3076.8218 | 0 | 5962.4363 | 0 | 7311.4101 | 8876.5459 | 8543.7144 | 9039.2581
270288 | 242.131 | 2663 | 4 | Standard Efficiency | Electric, 120% Usage | EnergyStar, 120% Usage | Gas, 120% Usage | None | 400%+ | None | None | Single-Family Detached | Single-Family Detached | Single-Family Detached | 2500-2999 | 2500-3999 | 1 | Natural Gas | 100% Conditioned | Central AC | None | Natural Gas Fuel Furnace | None | 140000-159999 | 100% Incandescent | Occupied | 1990s | Natural Gas | Yes | 67.9925 | 629.5167 | 36.6339 | 1268.1185 | 4153.4032 | 0 | 0 | 406.7826 | 0 | 0 | 0 | 0 | 0 | 233.2846 | 99.9372 | 2773.9177 | 21.9803 | 6013.8184 | 0 | 0 | 0 | 38.6854 | 480.0504 | 0 | 0 | 0 | 0 | 0 | 0 | 0 | 0 | 22737.6259 | 0 | 8024.579 | 0 | 0 | 1136.5296 | 0 | 0 | 0 | 0 | 0 | 48122.8558 | 48122.8558 | 16223.8283 | 16223.8283 | 0 | 31899.0275 | 0 | 2798.4994 | 0 | 7272.3054 | 0 | 6041.5483 | 0 | 7272.3054 | 0 | 5345.0146 | 0 | 7272.3054 | 0 | 6405.758 | 0 | 7272.3054 | 0 | 10070.8048 | 13313.8537 | 12617.32 | 13678.0634
270309 | 242.131 | 853 | 2 | Standard Efficiency | Electric, 100% Usage | EnergyStar, 100% Usage | Electric, 100% Usage | 318 Rated kWh, 100% Usage | 300-400% | 18 | None | 10 to 19 Unit | Multifamily with 5+ units, 1-3 stories | Multi-Family with 5+ Units | 750-999 | 0-1499 | 2 | Electricity | None | None | None | Electricity Electric Furnace | None | 45000-49999 | 100% LED | Occupied | 1940s | Natural Gas | No | 67.9925 | 289.8473 | 16.9981 | 0 | 0 | 64.7687 | 0 | 78.543 | 0 | 3363.5767 | 0 | 0 | 0 | 23.7388 | 0 | 298.0533 | 16.412 | 1466.5276 | 0 | 0 | 0 | 346.9961 | 480.0504 | 0 | 0 | 0 | 0 | 0 | 0 | 0 | 0 | 0 | 0 | 2588.9898 | 0 | 0 | 0 | 0 | 0 | 0 | 0 | 0 | 9102.2013 | 9102.2013 | 6513.5045 | 6513.5045 | 0 | 2588.9898 | 0 | 1129.7544 | 0 | 590.2126 | 0 | 2626.8541 | 0 | 590.2126 | 0 | 2282.2881 | 0 | 590.2126 | 0 | 2784.9741 | 0 | 590.2126 | 0 | 1719.9669 | 3217.0667 | 2872.5007 | 3375.1867
270332 | 242.131 | 1138 | 2 | None | Electric, 80% Usage | Standard, 80% Usage | Gas, 80% Usage | None | 400%+ | 67 | None | 50 or more Unit | Multifamily with 5+ units, 4-7 stories | Multi-Family with 5+ Units | 1000-1499 | 0-1499 | 4 | Natural Gas | None | None | None | Natural Gas Fuel Furnace | None | 50000-59999 | 100% CFL | Occupied | 1990s | Natural Gas | Yes | 0 | 441.9512 | 16.412 | 0 | 0 | 0 | 0 | 142.1395 | 0 | 0 | 0 | 0 | 0 | 39.2715 | 0 | 468.6206 | 16.412 | 790.7057 | 0 | 0 | 0 | 19.0496 | 434.0383 | 0 | 0 | 0 | 0 | 0 | 0 | 0 | 0 | 5695.5432 | 0 | 2013.3983 | 0 | 0 | 555.9558 | 0 | 0 | 0 | 0 | 0 | 10633.2046 | 10633.2046 | 2368.3073 | 2368.3073 | 0 | 8264.8972 | 0 | 414.3249 | 0 | 1884.2377 | 0 | 919.1324 | 0 | 1884.2377 | 0 | 806.2482 | 0 | 1884.2377 | 0 | 983.5629 | 0 | 1884.2377 | 0 | 2298.5626 | 2803.37 | 2690.4859 | 2867.8006
270390 | 242.131 | 2663 | 4 | None | Electric, 80% Usage | Standard, 80% Usage | Electric, 80% Usage | None | 300-400% | None | None | Single-Family Detached | Single-Family Detached | Single-Family Detached | 2500-2999 | 2500-3999 | 1 | Electricity | 100% Conditioned | Heat Pump | None | Electricity ASHP | None | 80000-99999 | 100% LED | Occupied | 1980s | Electricity | Yes | 0 | 799.791 | 29.8932 | 624.5345 | 2600.7127 | 0 | 0 | 1119.8246 | 2867.7004 | 12129.3324 | 0 | 0 | 1645.301 | 38.9785 | 16.7051 | 677.8734 | 21.9803 | 1503.4546 | 0 | 0 | 0 | 377.1825 | 434.0383 | 0 | 0 | 0 | 0 | 0 | 0 | 0 | 0 | 0 | 0 | 0 | 0 | 0 | 0 | 0 | 0 | 0 | 0 | 0 | 24887.3022 | 24887.3022 | 24887.3022 | 24887.3022 | 0 | 0 | 0 | 4416.5686 | 0 | 0 | 0 | 10222.6298 | 0 | 0 | 0 | 8878.3463 | 0 | 0 | 0 | 10724.9934 | 0 | 0 | 0 | 4416.5686 | 10222.6298 | 8878.3463 | 10724.9934
270399 | 242.131 | 1220 | 3 | Standard Efficiency | Electric, 100% Usage | Standard, 100% Usage | Electric, 100% Usage | None | 300-400% | None | None | Single-Family Detached | Single-Family Detached | Single-Family Detached | 1000-1499 | 0-1499 | 1 | Electricity | 100% Conditioned | Central AC | None | Electricity Electric Furnace | None | 60000-69999 | 100% CFL | Occupied | 2000s | Natural Gas | Yes | 81.7668 | 762.864 | 28.4279 | 526.3556 | 2919.8671 | 0 | 319.7405 | 85.8698 | 0 | 5146.0349 | 0 | 0 | 0 | 40.1507 | 0 | 491.1871 | 21.9803 | 2233.2016 | 0 | 0 | 0 | 405.6104 | 480.0504 | 0 | 0 | 0 | 0 | 0 | 0 | 0 | 0 | 0 | 0 | 3832.7835 | 0 | 0 | 0 | 0 | 0 | 0 | 0 | 0 | 17375.5976 | 17375.5976 | 13542.8141 | 13542.8141 | 0 | 3832.7835 | 0 | 2385.0767 | 0 | 873.804 | 0 | 5402.032 | 0 | 873.804 | 0 | 4724.6771 | 0 | 873.804 | 0 | 5628.664 | 0 | 873.804 | 0 | 3258.8806 | 6275.836 | 5598.4811 | 6502.468
270410 | 242.131 | 1690 | 3 | Standard Efficiency | Electric, 80% Usage | Standard, 80% Usage | Electric, 80% Usage | 290 Rated kWh, 80% Usage | 400%+ | None | None | Single-Family Detached | Single-Family Detached | Single-Family Detached | 1500-1999 | 1500-2499 | 1 | Electricity | 20% Conditioned | Room AC | None | Electricity Baseboard | None | 100000-119999 | 100% CFL | Occupied | 1960s | Electricity | Yes | 67.9925 | 610.174 | 22.8595 | 0 | 491.4802 | 72.9747 | 319.7405 | 0 | 0 | 14999.0843 | 0 | 0 | 1300.9425 | 46.0122 | 0 | 620.1384 | 21.9803 | 1191.3339 | 0 | 0 | 0 | 324.4297 | 434.0383 | 0 | 0 | 0 | 0 | 0 | 0 | 0 | 0 | 0 | 0 | 0 | 0 | 0 | 0 | 0 | 0 | 0 | 0 | 0 | 20523.1809 | 20523.1809 | 20523.1809 | 20523.1809 | 0 | 0 | 0 | 3731.7353 | 0 | 0 | 0 | 8754.604 | 0 | 0 | 0 | 7588.5963 | 0 | 0 | 0 | 9182.626 | 0 | 0 | 0 | 3731.7353 | 8754.604 | 7588.5963 | 9182.626
270413 | 242.131 | 1138 | 2 | Standard Efficiency | Electric, 100% Usage | EnergyStar, 100% Usage | Gas, 100% Usage | 318 Rated kWh, 100% Usage | 0-100% | 183 | None | 50 or more Unit | Multifamily with 5+ units, 8+ stories | Multi-Family with 5+ Units | 1000-1499 | 0-1499 | 20 | Electricity | 100% Conditioned | Heat Pump | None | Electricity ASHP | None | <10000 | 100% Incandescent | Occupied | 2010s | Electricity | Yes | 67.9925 | 369.8557 | 21.6873 | 647.394 | 2018.6735 | 88.5075 | 0 | 30.4794 | 131.5889 | 657.3584 | 0 | 0 | 1911.9957 | 156.793 | 0 | 1465.0623 | 16.412 | 1776.3038 | 0 | 0 | 0 | 26.6695 | 480.0504 | 0 | 0 | 0 | 0 | 0 | 0 | 0 | 0 | 0 | 0 | 0 | 0 | 0 | 781.0344 | 0 | 0 | 0 | 0 | 0 | 10648.1512 | 10648.1512 | 9867.1168 | 9867.1168 | 0 | 781.0344 | 0 | 1672.5057 | 0 | 178.0595 | 0 | 3688.4508 | 0 | 178.0595 | 0 | 3250.8203 | 0 | 178.0595 | 0 | 3944.2433 | 0 | 178.0595 | 0 | 1850.5652 | 3866.5103 | 3428.8798 | 4122.3028
270513 | 242.131 | 2176 | 3 | Standard Efficiency | Gas, 80% Usage | EnergyStar, 80% Usage | Electric, 80% Usage | None | 400%+ | None | None | Single-Family Detached | Single-Family Detached | Single-Family Detached | 2000-2499 | 1500-2499 | 3 | Natural Gas | 100% Conditioned | Central AC | None | Natural Gas Fuel Furnace | None | 200000+ | 100% LED | Occupied | 1970s | Natural Gas | Yes | 67.9925 | 28.721 | 18.7565 | 597.5719 | 5604.9842 | 0 | 0 | 844.0447 | 0 | 0 | 0 | 0 | 0 | 34.8755 | 16.7051 | 575.5916 | 21.9803 | 1268.7047 | 0 | 0 | 0 | 324.4297 | 434.0383 | 0 | 0 | 0 | 0 | 380.1132 | 0 | 0 | 0 | 33954.628 | 0 | 2520.4112 | 0 | 0 | 0 | 0 | 0 | 0 | 0 | 0 | 46692.9621 | 46692.9621 | 9837.8097 | 9837.8097 | 0 | 36854.8593 | 0 | 1733.0934 | 0 | 8402.1763 | 0 | 3658.6706 | 0 | 8402.1763 | 0 | 3263.6973 | 0 | 8402.1763 | 0 | 3774.9998 | 0 | 8402.1763 | 0 | 10135.2698 | 12060.8469 | 11665.8737 | 12177.1761
270518 | 242.131 | 1202 | 3 | None | Electric, 120% Usage | Standard, 120% Usage | Electric, 120% Usage | 290 Rated kWh, 120% Usage | 400%+ | None | 90 | Single-Family Attached | Single-Family Attached | Single-Family Attached | 1000-1499 | 0-1499 | 2 | Electricity | 100% Conditioned | Heat Pump | None | Electricity ASHP | None | 100000-119999 | 100% Incandescent | Occupied | 2000s | Electricity | Yes | 0 | 1213.3142 | 45.426 | 515.2189 | 2249.6135 | 152.9831 | 0 | 266.1085 | 1176.9734 | 2747.5413 | 0 | 0 | 5545.4908 | 160.0168 | 0 | 1519.8666 | 21.9803 | 4097.7197 | 0 | 0 | 0 | 569.4371 | 400.042 | 0 | 0 | 0 | 0 | 0 | 0 | 0 | 0 | 0 | 0 | 0 | 0 | 0 | 0 | 0 | 0 | 0 | 0 | 0 | 20682.0254 | 20682.0254 | 20682.0254 | 20682.0254 | 0 | 0 | 0 | 3430.9913 | 0 | 0 | 0 | 7818.8085 | 0 | 0 | 0 | 6851.5059 | 0 | 0 | 0 | 8278.4046 | 0 | 0 | 0 | 3430.9913 | 7818.8085 | 6851.5059 | 8278.4046
270538 | 242.131 | 1220 | 2 | Standard Efficiency | Electric, 100% Usage | Standard, 100% Usage | Electric, 100% Usage | 290 Rated kWh, 100% Usage | 400%+ | None | None | Single-Family Detached | Single-Family Detached | Single-Family Detached | 1000-1499 | 0-1499 | 1 | Natural Gas | 60% Conditioned | Room AC | None | Natural Gas Fuel Furnace | None | 80000-99999 | 100% LED | Occupied | 1940s | Natural Gas | Yes | 67.9925 | 999.9585 | 37.5131 | 0 | 1765.1671 | 125.7275 | 0 | 350.2199 | 0 | 0 | 0 | 0 | 0 | 26.9625 | 0 | 375.131 | 16.412 | 2547.9599 | 0 | 0 | 0 | 471.2583 | 727.1093 | 0 | 0 | 0 | 0 | 0 | 0 | 0 | 0 | 14048.0687 | 0 | 5223.9918 | 0 | 0 | 0 | 0 | 0 | 0 | 0 | 0 | 26783.1789 | 26783.1789 | 7511.4115 | 7511.4115 | 0 | 19272.0605 | 0 | 1256.7534 | 0 | 4393.6037 | 0 | 2761.7779 | 0 | 4393.6037 | 0 | 2441.3974 | 0 | 4393.6037 | 0 | 2913.1158 | 0 | 4393.6037 | 0 | 5650.3571 | 7155.3815 | 6835.0011 | 7306.7195
270543 | 242.131 | 2176 | 3 | Standard Efficiency | Electric, 100% Usage | EnergyStar, 100% Usage | Electric, 100% Usage | None | 400%+ | None | None | Single-Family Detached | Single-Family Detached | Single-Family Detached | 2000-2499 | 1500-2499 | 1 | Electricity | 100% Conditioned | Central AC | None | Electricity Electric Furnace | None | 160000-179999 | 100% LED | Occupied | 1970s | Electricity | Yes | 67.9925 | 275.7799 | 16.1189 | 313.586 | 2914.5918 | 0 | 319.7405 | 504.3753 | 0 | 21368.3979 | 0 | 0 | 1235.0015 | 34.8755 | 0 | 575.5916 | 21.9803 | 2222.3579 | 0 | 0 | 0 | 339.6694 | 480.0504 | 0 | 0 | 0 | 0 | 0 | 0 | 0 | 0 | 0 | 0 | 0 | 0 | 0 | 0 | 0 | 0 | 0 | 0 | 0 | 30690.1094 | 30690.1094 | 30690.1094 | 30690.1094 | 0 | 0 | 0 | 5184.4655 | 0 | 0 | 0 | 12228.3042 | 0 | 0 | 0 | 10631.0208 | 0 | 0 | 0 | 12994.5437 | 0 | 0 | 0 | 5184.4655 | 12228.3042 | 10631.0208 | 12994.5437
270553 | 242.131 | 1138 | 2 | Standard Efficiency | None | None | Electric, 80% Usage | 290 Rated kWh, 80% Usage | 200-300% | 8 | None | 5 to 9 Unit | Multifamily with 5+ units, 1-3 stories | Multi-Family with 5+ Units | 1000-1499 | 0-1499 | 2 | Natural Gas | 40% Conditioned | Room AC | None | Natural Gas Fuel Boiler | None | 30000-34999 | 100% Incandescent | Occupied | 1990s | Natural Gas | Yes | 67.9925 | 0 | 0 | 0 | 440.4858 | 48.3567 | 0 | 94.0758 | 0 | 0 | 0 | 0 | 0 | 156.793 | 0 | 1465.0623 | 16.412 | 790.7057 | 0 | 0 | 0 | 277.5383 | 434.0383 | 0 | 0 | 0 | 0 | 0 | 0 | 0 | 0 | 8418.1734 | 0 | 1953.9048 | 0 | 0 | 0 | 0 | 0 | 0 | 0 | 0 | 14163.5387 | 14163.5387 | 3791.4604 | 3791.4604 | 0 | 10372.0782 | 0 | 673.7217 | 0 | 2364.6296 | 0 | 1467.5695 | 0 | 2364.6296 | 0 | 1291.3797 | 0 | 2364.6296 | 0 | 1565.4062 | 0 | 2364.6296 | 0 | 3038.3513 | 3832.1992 | 3656.0094 | 3930.0359
270634 | 242.131 | 3241 | 3 | Standard Efficiency, No usage | Electric, 100% Usage | Standard, 100% Usage | Electric, 100% Usage | 318 Rated kWh, 100% Usage | 400%+ | None | 15 | Single-Family Attached | Single-Family Attached | Single-Family Attached | 3000-3999 | 2500-3999 | 2 | Electricity | 80% Conditioned | Central AC | None | Electricity Electric Furnace | None | 200000+ | 100% Incandescent | Vacant | 1990s | Electricity | Yes | 0 | 0 | 0 | 265.8155 | 3849.1954 | 0 | 319.7405 | 228.8885 | 0 | 9795.6074 | 0 | 0 | 377.7686 | 0 | 0 | 0 | 21.9803 | 0 | 0 | 0 | 0 | 0 | 480.0504 | 0 | 0 | 0 | 0 | 0 | 0 | 0 | 0 | 0 | 0 | 0 | 0 | 0 | 0 | 0 | 0 | 0 | 0 | 0 | 15339.0467 | 15339.0467 | 15339.0467 | 15339.0467 | 0 | 0 | 0 | 2873.3376 | 0 | 0 | 0 | 6559.5254 | 0 | 0 | 0 | 5715.3269 | 0 | 0 | 0 | 6781.8904 | 0 | 0 | 0 | 2873.3376 | 6559.5254 | 5715.3269 | 6781.8904
270726 | 242.131 | 3301 | 4 | None | Electric, 80% Usage | Standard, 80% Usage | Electric, 80% Usage | None | 400%+ | None | None | Single-Family Detached | Single-Family Detached | Single-Family Detached | 3000-3999 | 2500-3999 | 2 | Electricity | 60% Conditioned | Central AC | None | Electricity Electric Furnace | None | 200000+ | 100% Incandescent | Occupied | 2000s | Natural Gas | Yes | 0 | 1368.935 | 51.2874 | 84.9906 | 1686.0379 | 0 | 319.7405 | 405.9034 | 0 | 17360.0648 | 0 | 0 | 0 | 264.9362 | 99.9372 | 3321.6675 | 21.9803 | 2076.9947 | 3428.6384 | 3743.6898 | 0 | 535.4408 | 480.0504 | 0 | 0 | 0 | 0 | 0 | 0 | 0 | 0 | 0 | 0 | 5004.1885 | 0 | 0 | 0 | 0 | 0 | 0 | 0 | 0 | 40254.4837 | 40254.4837 | 35250.2952 | 35250.2952 | 0 | 5004.1885 | 0 | 5776.517 | 0 | 1140.8606 | 0 | 13666.7875 | 0 | 1140.8606 | 0 | 11895.3451 | 0 | 1140.8606 | 0 | 14444.6917 | 0 | 1140.8606 | 0 | 6917.3775 | 14807.6481 | 13036.2057 | 15585.5522
270751 | 242.131 | 8194 | 3 | Standard Efficiency | Electric, 80% Usage | EnergyStar, 80% Usage | Electric, 80% Usage | None | 400%+ | None | None | Single-Family Detached | Single-Family Detached | Single-Family Detached | 4000+ | 4000+ | 1 | Electricity | 20% Conditioned | Room AC | None | Electricity Baseboard | None | 140000-159999 | 100% Incandescent | Occupied | 2010s | Electricity | Yes | 67.9925 | 320.0336 | 18.7565 | 0 | 1039.8162 | 0 | 319.7405 | 0 | 0 | 15009.3418 | 0 | 0 | 1228.2609 | 509.6506 | 99.9372 | 7521.669 | 21.9803 | 2225.5817 | 0 | 0 | 0 | 324.4297 | 434.0383 | 0 | 0 | 0 | 0 | 0 | 0 | 0 | 0 | 0 | 0 | 0 | 0 | 0 | 0 | 0 | 0 | 0 | 0 | 0 | 29141.5218 | 29141.5218 | 29141.5218 | 29141.5218 | 0 | 0 | 0 | 5460.2751 | 0 | 0 | 0 | 12378.8161 | 0 | 0 | 0 | 10760.8784 | 0 | 0 | 0 | 13103.1491 | 0 | 0 | 0 | 5460.2751 | 12378.8161 | 10760.8784 | 13103.1491
270791 | 242.131 | 617 | 2 | Standard Efficiency | Electric, 100% Usage | Standard, 100% Usage | Gas, 100% Usage | None | 150-200% | 2 | None | 2 Unit | Multifamily with 2-4 Units | Multi-Family with 2 - 4 Units | 500-749 | 0-1499 | 2 | Natural Gas | 40% Conditioned | Room AC | Heating Only | Natural Gas Shared Heating | Boiler Baseboards Heating Only, Natural Gas | 25000-29999 | 100% CFL | Occupied | <1940 | Natural Gas | No | 67.9925 | 705.129 | 26.3764 | 0 | 904.7104 | 0 | 0 | 100.5234 | 0 | 0 | 0 | 0 | 0 | 32.824 | 0 | 325.602 | 16.412 | 1211.8489 | 0 | 0 | 0 | 26.6695 | 727.1093 | 0 | 0 | 0 | 0 | 0 | 0 | 0 | 0 | 8247.0199 | 0 | 3802.5971 | 0 | 0 | 781.0344 | 0 | 0 | 0 | 0 | 0 | 16975.8487 | 16975.8487 | 4145.1972 | 4145.1972 | 0 | 12830.6514 | 0 | 703.0355 | 0 | 2925.112 | 0 | 1544.0048 | 0 | 2925.112 | 0 | 1362.0875 | 0 | 2925.112 | 0 | 1640.9167 | 0 | 2925.112 | 0 | 3628.1475 | 4469.1168 | 4287.1995 | 4566.0286
270800 | 242.131 | 2176 | 3 | Standard Efficiency, No usage | Electric, 100% Usage | EnergyStar, 100% Usage | Gas, 100% Usage | 318 Rated kWh, 100% Usage | 400%+ | None | None | Single-Family Detached | Single-Family Detached | Single-Family Detached | 2000-2499 | 1500-2499 | 1 | Natural Gas | 80% Conditioned | Central AC | None | Natural Gas Fuel Furnace | None | 200000+ | 100% Incandescent | Vacant | 1990s | Electricity | Yes | 0 | 0 | 0 | 258.7818 | 1346.0754 | 0 | 319.7405 | 109.9017 | 0 | 0 | 0 | 0 | 201.0468 | 0 | 0 | 0 | 21.9803 | 0 | 0 | 0 | 0 | 0 | 400.042 | 0 | 0 | 0 | 0 | 0 | 0 | 0 | 0 | 6293.4082 | 0 | 0 | 0 | 0 | 0 | 0 | 0 | 0 | 0 | 0 | 8950.3905 | 8950.3905 | 2657.2754 | 2657.2754 | 0 | 6293.4082 | 0 | 474.7116 | 0 | 1434.7617 | 0 | 985.6762 | 0 | 1434.7617 | 0 | 880.6382 | 0 | 1434.7617 | 0 | 1023.0073 | 0 | 1434.7617 | 0 | 1909.4733 | 2420.4378 | 2315.3999 | 2457.7689
270845 | 242.131 | 3301 | 4 | Standard Efficiency | Electric, 100% Usage | EnergyStar, 100% Usage | Electric, 100% Usage | 290 Rated kWh, 100% Usage | 400%+ | None | None | Single-Family Detached | Single-Family Detached | Single-Family Detached | 3000-3999 | 2500-3999 | 2 | Natural Gas | 80% Conditioned | Central AC | None | Natural Gas Fuel Furnace | None | 100000-119999 | 100% CFL | Occupied | 1980s | Natural Gas | Yes | 67.9925 | 524.5972 | 30.7725 | 1232.3638 | 4088.9276 | 125.7275 | 0 | 760.8125 | 0 | 0 | 0 | 0 | 0 | 66.2341 | 24.911 | 1062.6757 | 21.9803 | 3209.7144 | 0 | 0 | 0 | 471.2583 | 434.0383 | 0 | 0 | 0 | 0 | 0 | 2196.2746 | 0 | 0 | 39256.5768 | 0 | 4269.1663 | 0 | 0 | 0 | 0 | 0 | 0 | 0 | 0 | 57844.3163 | 57844.3163 | 12122.0056 | 12122.0056 | 0 | 45722.0176 | 0 | 2029.3532 | 0 | 10423.7092 | 0 | 4338.7666 | 0 | 10423.7092 | 0 | 3852.165 | 0 | 10423.7092 | 0 | 4623.3409 | 0 | 10423.7092 | 0 | 12453.0624 | 14762.4758 | 14275.8741 | 15047.0501
270853 | 242.131 | 2663 | 3 | None | Electric, 100% Usage | Standard, 100% Usage | Electric, 100% Usage | 318 Rated kWh, 100% Usage | 400%+ | None | None | Single-Family Detached | Single-Family Detached | Single-Family Detached | 2500-2999 | 2500-3999 | 1 | Electricity | 100% Conditioned | Heat Pump | None | Electricity ASHP | None | 160000-179999 | 100% Incandescent | Occupied | 1990s | Electricity | Yes | 0 | 999.9585 | 37.5131 | 1316.7683 | 4152.524 | 134.8127 | 0 | 423.4877 | 1689.8478 | 7273.4378 | 0 | 0 | 3266.2771 | 233.2846 | 99.9372 | 2774.2107 | 21.9803 | 3006.9092 | 0 | 0 | 0 | 471.2583 | 914.0887 | 458.6562 | 0 | 0 | 0 | 0 | 0 | 0 | 0 | 0 | 0 | 0 | 0 | 0 | 0 | 0 | 0 | 0 | 0 | 0 | 27274.6591 | 27274.6591 | 27274.6591 | 27274.6591 | 0 | 0 | 0 | 4802.5113 | 0 | 0 | 0 | 10822.1869 | 0 | 0 | 0 | 9476.0349 | 0 | 0 | 0 | 11390.4941 | 0 | 0 | 0 | 4802.5113 | 10822.1869 | 9476.0349 | 11390.4941
271012 | 242.131 | 1202 | 2 | Standard Efficiency | Gas, 100% Usage | EnergyStar, 100% Usage | Electric, 100% Usage | None | 400%+ | None | 8 | Single-Family Attached | Single-Family Attached | Single-Family Attached | 1000-1499 | 0-1499 | 1 | Natural Gas | 100% Conditioned | Central AC | Heating and Cooling | Natural Gas Shared Heating | Fan Coil Heating and Cooling, Natural Gas | 80000-99999 | 100% LED | Occupied | 2010s | Natural Gas | Yes | 67.9925 | 33.117 | 21.6873 | 12.6021 | 1130.6682 | 0 | 0 | 97.8857 | 0 | 0 | 0 | 0 | 0 | 26.6695 | 0 | 371.321 | 16.412 | 1786.8543 | 0 | 0 | 0 | 389.4915 | 434.0383 | 0 | 0 | 0 | 0 | 439.3135 | 0 | 0 | 0 | 2367.135 | 0 | 3354.1984 | 0 | 0 | 0 | 0 | 0 | 0 | 0 | 0 | 10549.0932 | 10549.0932 | 4388.4462 | 4388.4462 | 0 | 6160.647 | 0 | 752.7134 | 0 | 1404.5093 | 0 | 1645.4998 | 0 | 1404.5093 | 0 | 1454.5596 | 0 | 1404.5093 | 0 | 1731.0518 | 0 | 1404.5093 | 0 | 2157.2227 | 3050.0091 | 2859.0689 | 3135.5611
271216 | 242.131 | 853 | 1 | Standard Efficiency | Electric, 100% Usage | Standard, 100% Usage | Electric, 100% Usage | None | 400%+ | 7 | None | 5 to 9 Unit | Multifamily with 5+ units, 1-3 stories | Multi-Family with 5+ Units | 750-999 | 0-1499 | 2 | Natural Gas | 100% Conditioned | Central AC | None | Natural Gas Fuel Furnace | None | 100000-119999 | 100% Incandescent | Occupied | 1980s | Natural Gas | Yes | 67.9925 | 552.439 | 20.808 | 235.043 | 1874.7756 | 0 | 0 | 132.4681 | 0 | 0 | 0 | 0 | 0 | 142.7256 | 0 | 1220.3479 | 16.412 | 1466.5276 | 0 | 0 | 0 | 346.9961 | 480.0504 | 0 | 0 | 0 | 0 | 0 | 0 | 0 | 0 | 5880.1779 | 0 | 2191.5855 | 0 | 0 | 0 | 0 | 0 | 0 | 0 | 0 | 14628.0563 | 14628.0563 | 6556.2929 | 6556.2929 | 0 | 8071.7634 | 0 | 1098.8076 | 0 | 1840.2047 | 0 | 2408.932 | 0 | 1840.2047 | 0 | 2131.7771 | 0 | 1840.2047 | 0 | 2556.7768 | 0 | 1840.2047 | 0 | 2939.0123 | 4249.1367 | 3971.9818 | 4396.9816
271295 | 242.131 | 1675 | 3 | Standard Efficiency | Electric, 80% Usage | EnergyStar, 80% Usage | Electric, 80% Usage | None | 400%+ | None | 90 | Single-Family Attached | Single-Family Attached | Single-Family Attached | 1500-1999 | 1500-2499 | 3 | Electricity | 100% Conditioned | Heat Pump | None | Electricity ASHP | None | 80000-99999 | 100% Incandescent | Occupied | 1980s | Electricity | Yes | 67.9925 | 360.1843 | 21.1011 | 642.4118 | 2510.4468 | 0 | 319.7405 | 567.0925 | 3110.9494 | 5764.7079 | 0 | 0 | 1497.5932 | 183.7556 | 0 | 1926.0631 | 21.9803 | 995.2694 | 0 | 0 | 0 | 345.5308 | 434.0383 | 0 | 0 | 0 | 0 | 0 | 0 | 0 | 0 | 0 | 0 | 0 | 0 | 0 | 0 | 0 | 0 | 0 | 0 | 0 | 18768.5644 | 18768.5644 | 18768.5644 | 18768.5644 | 0 | 0 | 0 | 3397.5352 | 0 | 0 | 0 | 7759.66 | 0 | 0 | 0 | 6766.5077 | 0 | 0 | 0 | 8099.3417 | 0 | 0 | 0 | 3397.5352 | 7759.66 | 6766.5077 | 8099.3417
271312 | 242.131 | 1138 | 1 | None | None | None | Electric, 80% Usage | None | 300-400% | 6 | None | 5 to 9 Unit | Multifamily with 5+ units, 1-3 stories | Multi-Family with 5+ Units | 1000-1499 | 0-1499 | 3 | Electricity | 100% Conditioned | Heat Pump | None | Electricity ASHP | None | 40000-44999 | 100% Incandescent | Occupied | 1980s | Electricity | Yes | 0 | 0 | 0 | 534.8547 | 2303.5386 | 0 | 0 | 454.2602 | 1564.4134 | 4663.933 | 0 | 0 | 740.0045 | 156.793 | 0 | 1465.0623 | 16.412 | 790.7057 | 0 | 0 | 0 | 277.5383 | 434.0383 | 0 | 0 | 0 | 0 | 0 | 0 | 0 | 0 | 0 | 0 | 0 | 0 | 0 | 0 | 0 | 0 | 0 | 0 | 0 | 13401.847 | 13401.847 | 13401.847 | 13401.847 | 0 | 0 | 0 | 2478.7018 | 0 | 0 | 0 | 5576.9132 | 0 | 0 | 0 | 4865.7851 | 0 | 0 | 0 | 5835.6223 | 0 | 0 | 0 | 2478.7018 | 5576.9132 | 4865.7851 | 5835.6223
271330 | 242.131 | 1675 | 3 | Standard Efficiency | Electric, 80% Usage | EnergyStar, 80% Usage | Electric, 80% Usage | None | 400%+ | None | 8 | Single-Family Attached | Single-Family Attached | Single-Family Attached | 1500-1999 | 1500-2499 | 2 | Natural Gas | 80% Conditioned | Central AC | None | Natural Gas Fuel Furnace | None | 100000-119999 | 100% LED | Occupied | 1980s | Natural Gas | Yes | 67.9925 | 296.0018 | 17.2912 | 313.8791 | 2417.8363 | 0 | 0 | 249.9896 | 0 | 0 | 0 | 0 | 0 | 30.4794 | 0 | 470.6721 | 21.9803 | 929.6214 | 0 | 0 | 0 | 311.5345 | 834.0803 | 0 | 0 | 0 | 0 | 0 | 0 | 0 | 0 | 10058.7853 | 0 | 2416.0779 | 0 | 0 | 0 | 0 | 0 | 0 | 0 | 0 | 18436.2218 | 18436.2218 | 5961.3586 | 5961.3586 | 0 | 12474.8632 | 0 | 1015.3579 | 0 | 2844.0128 | 0 | 2200.3739 | 0 | 2844.0128 | 0 | 1951.588 | 0 | 2844.0128 | 0 | 2307.7737 | 0 | 2844.0128 | 0 | 3859.3707 | 5044.3867 | 4795.6008 | 5151.7865
271348 | 242.131 | 1675 | 2 | Standard Efficiency | Electric, 100% Usage | EnergyStar, 100% Usage | Electric, 100% Usage | None | 400%+ | None | 5 | Single-Family Attached | Single-Family Attached | Single-Family Attached | 1500-1999 | 1500-2499 | 2 | Electricity | 40% Conditioned | Room AC | None | Electricity Baseboard | None | 100000-119999 | 100% LED | Occupied | 1940s | Electricity | Yes | 67.9925 | 369.8557 | 21.6873 | 0 | 808.29 | 0 | 319.7405 | 0 | 0 | 16636.7654 | 0 | 0 | 1912.5818 | 30.4794 | 0 | 470.6721 | 16.412 | 1859.5359 | 0 | 0 | 0 | 389.4915 | 400.042 | 0 | 0 | 0 | 0 | 0 | 0 | 0 | 0 | 0 | 0 | 0 | 0 | 0 | 0 | 0 | 0 | 0 | 0 | 0 | 23303.5461 | 23303.5461 | 23303.5461 | 23303.5461 | 0 | 0 | 0 | 4155.2726 | 0 | 0 | 0 | 9722.6912 | 0 | 0 | 0 | 8434.7325 | 0 | 0 | 0 | 10251.4488 | 0 | 0 | 0 | 4155.2726 | 9722.6912 | 8434.7325 | 10251.4488
271428 | 242.131 | 2663 | 3 | None | Electric, 100% Usage | Standard, 100% Usage | Electric, 100% Usage | None | 400%+ | None | None | Single-Family Detached | Single-Family Detached | Single-Family Detached | 2500-2999 | 2500-3999 | 1 | Electricity | 20% Conditioned | Room AC | None | Electricity Baseboard | None | 140000-159999 | 100% CFL | Occupied | 1970s | Electricity | Yes | 0 | 762.864 | 28.4279 | 0 | 1365.7112 | 0 | 0 | 0 | 0 | 32255.402 | 0 | 0 | 2283.9028 | 58.3211 | 0 | 887.4192 | 21.9803 | 2692.1508 | 0 | 0 | 0 | 405.6104 | 868.0765 | 0 | 0 | 0 | 0 | 0 | 0 | 0 | 0 | 0 | 0 | 0 | 0 | 0 | 0 | 0 | 0 | 0 | 0 | 0 | 41629.5732 | 41629.5732 | 41629.5732 | 41629.5732 | 0 | 0 | 0 | 7411.0502 | 0 | 0 | 0 | 17382.096 | 0 | 0 | 0 | 15067.3211 | 0 | 0 | 0 | 18370.7894 | 0 | 0 | 0 | 7411.0502 | 17382.096 | 15067.3211 | 18370.7894
271465 | 242.131 | 2176 | 3 | Standard Efficiency | Electric, 100% Usage | EnergyStar, 100% Usage | Propane, 100% Usage | None | 400%+ | None | None | Single-Family Detached | Single-Family Detached | Single-Family Detached | 2000-2499 | 1500-2499 | 2 | Propane | 100% Conditioned | Central AC | None | Propane Fuel Furnace | None | 140000-159999 | 100% LED | Occupied | 2000s | Electricity | Yes | 81.7668 | 400.042 | 23.4457 | 643.5841 | 2601.2988 | 0 | 0 | 491.4802 | 0 | 0 | 0 | 0 | 1949.2157 | 34.8755 | 16.7051 | 575.5916 | 21.9803 | 2537.1163 | 0 | 0 | 0 | 27.8418 | 480.0504 | 0 | 0 | 0 | 0 | 0 | 0 | 0 | 0 | 0 | 0 | 0 | 0 | 0 | 0 | 0 | 0 | 21865.1533 | 0 | 813.5653 | 32563.1266 | 32563.1266 | 9884.701 | 9884.701 | 0 | 0 | 22678.4255 | 1647.4711 | 0 | 0 | 6240.7819 | 3601.4291 | 0 | 0 | 6240.7819 | 3183.6102 | 0 | 0 | 6240.7819 | 3827.5245 | 0 | 0 | 6240.7819 | 7888.253 | 9842.211 | 9424.3921 | 10068.3064
271478 | 242.131 | 2176 | 4 | Standard Efficiency | Electric, 100% Usage | EnergyStar, 100% Usage | Gas, 100% Usage | None | 400%+ | None | None | Single-Family Detached | Single-Family Detached | Single-Family Detached | 2000-2499 | 1500-2499 | 1 | Natural Gas | 100% Conditioned | Central AC | None | Natural Gas Fuel Furnace | None | 200000+ | 100% CFL | Occupied | 2010s | Natural Gas | Yes | 67.9925 | 648.8593 | 37.8062 | 787.482 | 2915.1779 | 0 | 319.7405 | 139.2088 | 0 | 0 | 0 | 0 | 0 | 52.1667 | 0 | 753.7788 | 21.9803 | 3166.6329 | 0 | 2773.6246 | 0 | 36.927 | 727.1093 | 0 | 0 | 0 | 0 | 0 | 0 | 1076.45 | 0 | 9951.2282 | 0 | 5517.0629 | 0 | 0 | 1080.8461 | 0 | 0 | 0 | 0 | 0 | 30074.3671 | 30074.3671 | 12448.4868 | 12448.4868 | 0 | 17625.5872 | 0 | 1983.2351 | 0 | 4018.2868 | 0 | 4417.8391 | 0 | 4018.2868 | 0 | 3911.5692 | 0 | 4018.2868 | 0 | 4656.0971 | 0 | 4018.2868 | 0 | 6001.5219 | 8436.1259 | 7929.856 | 8674.3839
271511 | 242.131 | 866 | 3 | Standard Efficiency | Electric, 100% Usage | EnergyStar, 100% Usage | Electric, 100% Usage | None | 0-100% | None | 7 | Single-Family Attached | Single-Family Attached | Single-Family Attached | 750-999 | 0-1499 | 1 | Electricity | 100% Conditioned | Heat Pump | None | Electricity ASHP | None | 10000-14999 | 100% LED | Occupied | 1950s | Electricity | Yes | 67.9925 | 530.4586 | 31.0655 | 402.9727 | 1703.6221 | 0 | 0 | 252.3342 | 735.3153 | 2463.5554 | 0 | 0 | 2962.9485 | 23.7388 | 0 | 300.984 | 21.9803 | 1997.2793 | 0 | 0 | 0 | 474.4821 | 434.0383 | 0 | 0 | 0 | 0 | 0 | 0 | 0 | 0 | 0 | 0 | 0 | 0 | 0 | 0 | 0 | 0 | 0 | 0 | 0 | 12403.0608 | 12403.0608 | 12403.0608 | 12403.0608 | 0 | 0 | 0 | 2146.4898 | 0 | 0 | 0 | 4853.0864 | 0 | 0 | 0 | 4251.4904 | 0 | 0 | 0 | 5113.4443 | 0 | 0 | 0 | 2146.4898 | 4853.0864 | 4251.4904 | 5113.4443
271525 | 242.131 | 2663 | 3 | None | Electric, 100% Usage | EnergyStar, 100% Usage | Electric, 100% Usage | None | 150-200% | None | None | Single-Family Detached | Single-Family Detached | Single-Family Detached | 2500-2999 | 2500-3999 | 2 | Fuel Oil | 100% Conditioned | Central AC | None | Fuel Oil Fuel Boiler | None | 25000-29999 | 100% Incandescent | Occupied | 1990s | Electricity | Yes | 0 | 400.042 | 23.4457 | 1276.3245 | 3965.2516 | 0 | 0 | 132.7612 | 0 | 0 | 0 | 0 | 2068.2025 | 233.2846 | 99.9372 | 2774.2107 | 21.9803 | 2692.1508 | 0 | 0 | 0 | 405.6104 | 434.0383 | 402.3866 | 0 | 11143.7344 | 0 | 0 | 0 | 0 | 0 | 0 | 0 | 0 | 0 | 0 | 0 | 0 | 0 | 0 | 0 | 0 | 26072.7747 | 26072.7747 | 14929.0403 | 14929.0403 | 11143.7344 | 0 | 0 | 2572.8322 | 3378.7724 | 0 | 0 | 5595.2624 | 3378.7724 | 0 | 0 | 4948.7458 | 3378.7724 | 0 | 0 | 5903.6653 | 3378.7724 | 0 | 0 | 5951.6045 | 8974.0347 | 8327.5182 | 9282.4376
271530 | 242.131 | 1220 | 3 | Standard Efficiency | Electric, 100% Usage | Standard, 100% Usage | Propane, 100% Usage | 290 Rated kWh, 100% Usage | 100-150% | None | None | Single-Family Detached | Single-Family Detached | Single-Family Detached | 1000-1499 | 0-1499 | 1 | Fuel Oil | 100% Conditioned | Central AC | None | Fuel Oil Fuel Furnace | None | 15000-19999 | 100% Incandescent | Occupied | 1970s | Electricity | Yes | 67.9925 | 525.7695 | 19.6358 | 529.8725 | 3037.9747 | 56.5627 | 0 | 251.455 | 0 | 0 | 0 | 0 | 1334.9387 | 160.896 | 99.9372 | 1535.3993 | 21.9803 | 1918.4432 | 0 | 0 | 0 | 23.1526 | 914.0887 | 0 | 0 | 12719.5775 | 0 | 0 | 0 | 0 | 0 | 0 | 0 | 0 | 363.9943 | 0 | 0 | 0 | 0 | 0 | 0 | 679.6318 | 24261.0093 | 24261.0093 | 10498.0988 | 10498.0988 | 12719.5775 | 363.9943 | 679.6318 | 1763.3812 | 3856.5312 | 82.9503 | 187.0565 | 3840.9889 | 3856.5312 | 82.9503 | 187.0565 | 3399.8889 | 3856.5312 | 82.9503 | 187.0565 | 4053.9945 | 3856.5312 | 82.9503 | 187.0565 | 5889.9192 | 7967.5269 | 7526.4269 | 8180.5325
271676 | 242.131 | 1220 | 5 | Standard Efficiency, No usage | Electric, 100% Usage | Standard, 100% Usage | Electric, 100% Usage | None | 200-300% | None | None | Single-Family Detached | Single-Family Detached | Single-Family Detached | 1000-1499 | 0-1499 | 1 | Natural Gas | 40% Conditioned | Room AC | None | Natural Gas Fuel Furnace | None | 50000-59999 | 100% CFL | Vacant | 1950s | Natural Gas | Yes | 0 | 0 | 0 | 0 | 983.8396 | 0 | 0 | 313.8791 | 0 | 0 | 0 | 0 | 0 | 0 | 0 | 0 | 27.2556 | 0 | 0 | 0 | 0 | 0 | 960.1008 | 0 | 0 | 0 | 0 | 0 | 0 | 0 | 0 | 12531.1328 | 0 | 1568.5164 | 0 | 0 | 0 | 0 | 0 | 0 | 0 | 0 | 16384.7243 | 16384.7243 | 2285.0751 | 2285.0751 | 0 | 14099.6492 | 0 | 396.3213 | 0 | 3214.4245 | 0 | 847.3518 | 0 | 3214.4245 | 0 | 752.3787 | 0 | 3214.4245 | 0 | 888.1411 | 0 | 3214.4245 | 0 | 3610.7459 | 4061.7763 | 3966.8032 | 4102.5656
271764 | 242.131 | 853 | 2 | Standard Efficiency | None | None | Electric, 100% Usage | None | 400%+ | 14 | None | 10 to 19 Unit | Multifamily with 5+ units, 1-3 stories | Multi-Family with 5+ Units | 750-999 | 0-1499 | 2 | Natural Gas | 100% Conditioned | Central AC | None | Natural Gas Fuel Wall/Floor Furnace | None | 200000+ | 100% Incandescent | Occupied | 1980s | Electricity | Yes | 67.9925 | 0 | 0 | 261.4194 | 1478.5435 | 0 | 0 | 0 | 0 | 0 | 0 | 0 | 1846.9339 | 142.7256 | 0 | 1220.3479 | 16.412 | 1661.713 | 0 | 0 | 0 | 389.4915 | 434.0383 | 0 | 0 | 0 | 0 | 0 | 0 | 0 | 0 | 2569.3541 | 0 | 0 | 0 | 0 | 0 | 0 | 0 | 0 | 0 | 0 | 10088.9716 | 10088.9716 | 7519.6175 | 7519.6175 | 0 | 2569.3541 | 0 | 1245.864 | 0 | 585.7406 | 0 | 2752.2171 | 0 | 585.7406 | 0 | 2429.3242 | 0 | 585.7406 | 0 | 2933.7384 | 0 | 585.7406 | 0 | 1831.6046 | 3337.9577 | 3015.0648 | 3519.479
271919 | 242.131 | 1202 | 4 | Standard Efficiency | Gas, 100% Usage | Standard, 100% Usage | Electric, 100% Usage | None | 200-300% | None | 10 | Single-Family Attached | Single-Family Attached | Single-Family Attached | 1000-1499 | 0-1499 | 2 | Natural Gas | 100% Conditioned | Central AC | None | Natural Gas Fuel Furnace | None | 50000-59999 | 100% CFL | Occupied | <1940 | Natural Gas | Yes | 67.9925 | 76.7846 | 32.2378 | 404.7311 | 2713.8381 | 0 | 0 | 308.0177 | 0 | 0 | 0 | 0 | 0 | 40.1507 | 0 | 486.2049 | 21.9803 | 1917.8571 | 0 | 0 | 0 | 431.9868 | 434.0383 | 0 | 0 | 0 | 0 | 1019.0081 | 0 | 0 | 0 | 13004.7357 | 0 | 4487.5042 | 0 | 0 | 0 | 0 | 0 | 0 | 0 | 0 | 25446.7749 | 25446.7749 | 6935.5269 | 6935.5269 | 0 | 18511.248 | 0 | 1241.0088 | 0 | 4220.2003 | 0 | 2687.4432 | 0 | 4220.2003 | 0 | 2382.2426 | 0 | 4220.2003 | 0 | 2775.0359 | 0 | 4220.2003 | 0 | 5461.209 | 6907.6434 | 6602.4429 | 6995.2362
271947 | 242.131 | 617 | 2 | Standard Efficiency, No usage | Electric, 80% Usage | EnergyStar, 80% Usage | Gas, 80% Usage | None | 200-300% | None | 5 | Single-Family Attached | Single-Family Attached | Single-Family Attached | 500-749 | 0-1499 | 3 | Natural Gas | 80% Conditioned | Room AC | None | Natural Gas Fuel Furnace | None | 30000-34999 | 100% LED | Vacant | <1940 | Electricity | Yes | 0 | 0 | 0 | 0 | 1305.3385 | 0 | 319.7405 | 126.0206 | 0 | 0 | 0 | 0 | 346.1169 | 0 | 0 | 0 | 16.412 | 0 | 0 | 0 | 0 | 0 | 1160.8545 | 0 | 0 | 0 | 0 | 0 | 0 | 0 | 0 | 5050.4937 | 0 | 0 | 0 | 0 | 0 | 0 | 0 | 0 | 0 | 0 | 8325.2699 | 8325.2699 | 3274.7761 | 3274.7761 | 0 | 5050.4937 | 0 | 572.3011 | 0 | 1151.4025 | 0 | 1224.3206 | 0 | 1151.4025 | 0 | 1088.0624 | 0 | 1151.4025 | 0 | 1277.1719 | 0 | 1151.4025 | 0 | 1723.7036 | 2375.7232 | 2239.4649 | 2428.5744
271950 | 242.131 | 3301 | 4 | None | Electric, 100% Usage | EnergyStar, 100% Usage | Gas, 100% Usage | None | 400%+ | None | None | Single-Family Detached | Single-Family Detached | Single-Family Detached | 3000-3999 | 2500-3999 | 2 | Natural Gas | 100% Conditioned | Central AC | None | Natural Gas Fuel Furnace | None | 140000-159999 | 100% Incandescent | Occupied | 1980s | Natural Gas | Yes | 0 | 648.8593 | 37.8062 | 562.1103 | 2625.9168 | 0 | 319.7405 | 299.5186 | 0 | 0 | 0 | 0 | 0 | 264.9362 | 99.9372 | 3321.6675 | 21.9803 | 3524.4727 | 0 | 3105.3811 | 0 | 36.927 | 914.0887 | 0 | 0 | 0 | 0 | 0 | 0 | 0 | 0 | 23456.5292 | 0 | 5671.2183 | 0 | 0 | 1080.8461 | 0 | 0 | 0 | 0 | 0 | 45992.2292 | 45992.2292 | 15783.6355 | 15783.6355 | 0 | 30208.5936 | 0 | 2492.589 | 0 | 6886.932 | 0 | 5561.9769 | 0 | 6886.932 | 0 | 4912.3092 | 0 | 6886.932 | 0 | 5942.3621 | 0 | 6886.932 | 0 | 9379.5209 | 12448.9088 | 11799.2412 | 12829.2941
271964 | 242.131 | 1675 | 3 | None | Electric, 120% Usage | Standard, 120% Usage | Gas, 120% Usage | None | 300-400% | None | 7 | Single-Family Attached | Single-Family Attached | Single-Family Attached | 1500-1999 | 1500-2499 | 2 | Natural Gas | None | None | None | Natural Gas Fuel Furnace | None | 80000-99999 | 100% Incandescent | Occupied | 1990s | Natural Gas | Yes | 0 | 1029.8517 | 38.6854 | 0 | 0 | 0 | 0 | 549.5083 | 0 | 0 | 0 | 0 | 0 | 183.7556 | 0 | 1926.0631 | 21.9803 | 3981.0774 | 0 | 0 | 0 | 35.4616 | 400.042 | 0 | 0 | 0 | 0 | 0 | 0 | 0 | 0 | 22047.1505 | 0 | 6994.1411 | 0 | 0 | 1040.6954 | 0 | 0 | 0 | 0 | 0 | 38248.1192 | 38248.1192 | 8166.1323 | 8166.1323 | 0 | 30081.9869 | 0 | 1395.4756 | 0 | 6858.0962 | 0 | 3119.7425 | 0 | 6858.0962 | 0 | 2735.0572 | 0 | 6858.0962 | 0 | 3347.3212 | 0 | 6858.0962 | 0 | 8253.5718 | 9977.8387 | 9593.1534 | 10205.4174
272062 | 242.131 | 1138 | 2 | None | Electric, 100% Usage | Standard, 100% Usage | Electric, 100% Usage | 290 Rated kWh, 100% Usage | 400%+ | 323 | None | 50 or more Unit | Multifamily with 5+ units, 1-3 stories | Multi-Family with 5+ Units | 1000-1499 | 0-1499 | 3 | Natural Gas | 100% Conditioned | Central AC | None | Natural Gas Fuel Furnace | None | 200000+ | 100% Incandescent | Vacant | 1980s | Natural Gas | Yes | 0 | 0 | 0 | 198.4091 | 1121.583 | 0 | 319.7405 | 14.3605 | 0 | 0 | 0 | 0 | 0 | 0 | 0 | 0 | 16.412 | 0 | 0 | 0 | 0 | 0 | 480.0504 | 0 | 0 | 0 | 0 | 0 | 0 | 0 | 0 | 767.5531 | 0 | 1621.5622 | 0 | 0 | 0 | 0 | 0 | 0 | 0 | 0 | 4539.9639 | 4539.9639 | 2150.5555 | 2150.5555 | 0 | 2389.1154 | 0 | 366.3847 | 0 | 544.6814 | 0 | 783.3944 | 0 | 544.6814 | 0 | 697.9485 | 0 | 544.6814 | 0 | 813.2294 | 0 | 544.6814 | 0 | 911.0661 | 1328.0758 | 1242.6299 | 1357.9109
272077 | 242.131 | 853 | 2 | Standard Efficiency | Electric, 80% Usage | Standard, 80% Usage | Gas, 80% Usage | 318 Rated kWh, 80% Usage | 0-100% | 10 | None | 10 to 19 Unit | Multifamily with 5+ units, 1-3 stories | Multi-Family with 5+ Units | 750-999 | 0-1499 | 3 | Natural Gas | 100% Conditioned | Central AC | None | Natural Gas Fuel Furnace | None | <10000 | 100% Incandescent | Occupied | 2000s | Electricity | Yes | 67.9925 | 564.1618 | 21.1011 | 273.1422 | 1353.6953 | 70.9232 | 0 | 107.8502 | 0 | 0 | 0 | 0 | 1304.1663 | 142.7256 | 0 | 1220.3479 | 16.412 | 830.8565 | 0 | 0 | 0 | 21.3942 | 434.0383 | 0 | 0 | 0 | 0 | 0 | 0 | 0 | 0 | 6930.2516 | 0 | 0 | 0 | 0 | 624.8275 | 0 | 0 | 0 | 0 | 0 | 13984.1792 | 13984.1792 | 6429.1001 | 6429.1001 | 0 | 7555.0791 | 0 | 1060.9721 | 0 | 1722.4331 | 0 | 2331.1123 | 0 | 1722.4331 | 0 | 2058.0225 | 0 | 1722.4331 | 0 | 2496.1515 | 0 | 1722.4331 | 0 | 2783.4052 | 4053.5455 | 3780.4556 | 4218.5846
272138 | 242.131 | 1138 | 2 | None | None | None | Electric, 80% Usage | None | 200-300% | 2 | None | 2 Unit | Multifamily with 2-4 Units | Multi-Family with 2 - 4 Units | 1000-1499 | 0-1499 | 2 | Electricity | 100% Conditioned | Heat Pump | None | Electricity ASHP | None | 60000-69999 | 100% Incandescent | Occupied | 1980s | Electricity | Yes | 0 | 0 | 0 | 504.6684 | 1356.9191 | 0 | 0 | 166.1713 | 819.7198 | 2446.5573 | 0 | 0 | 1365.4181 | 156.793 | 0 | 1465.0623 | 16.412 | 762.5709 | 0 | 0 | 0 | 345.5308 | 434.0383 | 0 | 0 | 0 | 0 | 0 | 0 | 0 | 0 | 0 | 0 | 0 | 0 | 0 | 0 | 0 | 0 | 0 | 0 | 0 | 9839.8612 | 9839.8612 | 9839.8612 | 9839.8612 | 0 | 0 | 0 | 1836.4036 | 0 | 0 | 0 | 4074.7881 | 0 | 0 | 0 | 3678.3856 | 0 | 0 | 0 | 4429.0573 | 0 | 0 | 0 | 1836.4036 | 4074.7881 | 3678.3856 | 4429.0573
272153 | 242.131 | 1138 | 3 | None | None | None | Gas, 120% Usage | 318 Rated kWh, 120% Usage | 200-300% | 67 | None | 50 or more Unit | Multifamily with 5+ units, 4-7 stories | Multi-Family with 5+ Units | 1000-1499 | 0-1499 | 4 | Natural Gas | 100% Conditioned | Central AC | None | Natural Gas Fuel Furnace | None | 70000-79999 | 100% Incandescent | Occupied | 2000s | Natural Gas | Yes | 0 | 0 | 0 | 362.2358 | 1794.4742 | 163.8267 | 319.7405 | 31.3586 | 0 | 0 | 0 | 0 | 0 | 156.793 | 0 | 1465.0623 | 21.9803 | 4333.3488 | 0 | 0 | 0 | 38.9785 | 434.0383 | 381.8716 | 0 | 0 | 0 | 0 | 0 | 0 | 0 | 2145.5733 | 0 | 8254.6398 | 0 | 0 | 1144.1495 | 0 | 0 | 0 | 0 | 0 | 21048.3642 | 21048.3642 | 9503.7087 | 9503.7087 | 0 | 11544.6556 | 0 | 1615.1975 | 0 | 2631.913 | 0 | 3573.3145 | 0 | 2631.913 | 0 | 3150.7982 | 0 | 2631.913 | 0 | 3786.2208 | 0 | 2631.913 | 0 | 4247.1106 | 6205.2275 | 5782.7112 | 6418.1338
272166 | 242.131 | 2663 | 3 | Standard Efficiency | Electric, 120% Usage | Standard, 120% Usage | Electric, 120% Usage | None | 400%+ | None | None | Single-Family Detached | Single-Family Detached | Single-Family Detached | 2500-2999 | 2500-3999 | 2 | Natural Gas | 100% Conditioned | Central AC | None | Natural Gas Fuel Furnace | None | 140000-159999 | 100% Incandescent | Occupied | 1990s | Natural Gas | Yes | 67.9925 | 630.6889 | 23.7388 | 645.9286 | 3328.1151 | 0 | 0 | 205.1497 | 0 | 0 | 0 | 0 | 0 | 233.2846 | 0 | 2774.2107 | 21.9803 | 4754.785 | 0 | 0 | 0 | 407.3688 | 868.0765 | 0 | 0 | 0 | 0 | 0 | 0 | 0 | 0 | 14683.7398 | 0 | 3638.1843 | 0 | 0 | 0 | 0 | 0 | 0 | 0 | 0 | 32282.9506 | 32282.9506 | 13961.0266 | 13961.0266 | 0 | 18321.9241 | 0 | 2343.7812 | 0 | 4177.0473 | 0 | 5127.3188 | 0 | 4177.0473 | 0 | 4533.5714 | 0 | 4177.0473 | 0 | 5439.0769 | 0 | 4177.0473 | 0 | 6520.8285 | 9304.3661 | 8710.6187 | 9616.1242
272264 | 242.131 | 885 | 2 | Standard Efficiency | Electric, 100% Usage | Standard, 100% Usage | Electric, 100% Usage | 290 Rated kWh, 100% Usage | 200-300% | None | None | Single-Family Detached | Single-Family Detached | Single-Family Detached | 750-999 | 0-1499 | 1 | Electricity | 100% Conditioned | Central AC | None | Electricity Baseboard | None | 35000-39999 | 100% LED | Occupied | 1950s | Electricity | Yes | 67.9925 | 525.7695 | 19.6358 | 958.3424 | 3088.3829 | 56.5627 | 0 | 0 | 0 | 9704.4623 | 0 | 0 | 1222.3994 | 24.0318 | 0 | 304.7939 | 16.412 | 1812.0584 | 0 | 0 | 0 | 339.6694 | 1790.0781 | 253.5065 | 0 | 0 | 0 | 0 | 0 | 0 | 0 | 0 | 0 | 0 | 0 | 0 | 0 | 0 | 0 | 0 | 0 | 0 | 20183.5115 | 20183.5115 | 20183.5115 | 20183.5115 | 0 | 0 | 0 | 3729.9998 | 0 | 0 | 0 | 8338.7224 | 0 | 0 | 0 | 7285.3412 | 0 | 0 | 0 | 8754.5922 | 0 | 0 | 0 | 3729.9998 | 8338.7224 | 7285.3412 | 8754.5922
272290 | 242.131 | 617 | 1 | Standard Efficiency | None | None | Electric, 100% Usage | 318 Rated kWh, 100% Usage | 400%+ | 6 | None | 5 to 9 Unit | Multifamily with 5+ units, 1-3 stories | Multi-Family with 5+ Units | 500-749 | 0-1499 | 3 | Electricity | 100% Conditioned | Heat Pump | None | Electricity ASHP | None | 100000-119999 | 100% CFL | Occupied | 1960s | Electricity | No | 67.9925 | 0 | 0 | 552.439 | 1512.5398 | 64.7687 | 0 | 125.4344 | 229.4746 | 1845.1755 | 0 | 0 | 1358.3844 | 32.824 | 0 | 325.602 | 16.412 | 1371.2795 | 0 | 0 | 0 | 346.9961 | 434.0383 | 0 | 0 | 0 | 0 | 0 | 0 | 0 | 0 | 0 | 0 | 0 | 0 | 0 | 0 | 0 | 0 | 0 | 0 | 0 | 8283.3607 | 8283.3607 | 8283.3607 | 8283.3607 | 0 | 0 | 0 | 1438.9343 | 0 | 0 | 0 | 3225.8478 | 0 | 0 | 0 | 2832.8327 | 0 | 0 | 0 | 3390.0623 | 0 | 0 | 0 | 1438.9343 | 3225.8478 | 2832.8327 | 3390.0623
272303 | 242.131 | 1220 | 4 | Standard Efficiency | Electric, 100% Usage | EnergyStar, 100% Usage | Electric, 100% Usage | 318 Rated kWh, 100% Usage | 300-400% | None | None | Single-Family Detached | Single-Family Detached | Single-Family Detached | 1000-1499 | 0-1499 | 1 | Natural Gas | 100% Conditioned | Central AC | None | Natural Gas Fuel Furnace | None | 45000-49999 | 100% LED | Occupied | 1940s | Natural Gas | Yes | 67.9925 | 275.7799 | 16.1189 | 1040.4023 | 3286.499 | 60.3726 | 0 | 116.6423 | 0 | 0 | 0 | 0 | 0 | 26.9625 | 16.7051 | 375.131 | 21.9803 | 1918.4432 | 0 | 0 | 0 | 339.6694 | 480.0504 | 0 | 0 | 0 | 0 | 0 | 0 | 0 | 0 | 8405.8644 | 0 | 2725.2679 | 0 | 0 | 0 | 0 | 0 | 0 | 0 | 0 | 19173.8817 | 19173.8817 | 8042.4563 | 8042.4563 | 0 | 11131.1323 | 0 | 1488.2819 | 0 | 2537.6769 | 0 | 3173.2225 | 0 | 2537.6769 | 0 | 2818.8684 | 0 | 2537.6769 | 0 | 3256.7034 | 0 | 2537.6769 | 0 | 4025.9589 | 5710.8994 | 5356.5453 | 5794.3804
272306 | 242.131 | 1138 | 2 | Standard Efficiency | Electric, 100% Usage | EnergyStar, 100% Usage | Gas, 100% Usage | None | 300-400% | 8 | None | 5 to 9 Unit | Multifamily with 5+ units, 1-3 stories | Multi-Family with 5+ Units | 1000-1499 | 0-1499 | 2 | Natural Gas | 40% Conditioned | Room AC | Heating Only | Natural Gas Shared Heating | Boiler Baseboards Heating Only, Natural Gas | 50000-59999 | 100% Incandescent | Occupied | 1960s | Natural Gas | Yes | 67.9925 | 369.8557 | 21.6873 | 0 | 716.5588 | 0 | 0 | 112.2462 | 0 | 0 | 0 | 0 | 0 | 156.793 | 0 | 1465.0623 | 16.412 | 1776.3038 | 0 | 0 | 0 | 26.6695 | 400.042 | 0 | 0 | 0 | 0 | 0 | 0 | 0 | 0 | 10187.7365 | 0 | 3471.1338 | 0 | 0 | 781.0344 | 0 | 0 | 0 | 0 | 0 | 19569.5276 | 19569.5276 | 5129.6229 | 5129.6229 | 0 | 14439.9047 | 0 | 921.5164 | 0 | 3291.9997 | 0 | 2030.6763 | 0 | 3291.9997 | 0 | 1787.0079 | 0 | 3291.9997 | 0 | 2138.3183 | 0 | 3291.9997 | 0 | 4213.5161 | 5322.676 | 5079.0076 | 5430.318
272359 | 242.131 | 853 | 1 | Standard Efficiency | None | None | Electric, 100% Usage | 318 Rated kWh, 100% Usage | 150-200% | 8 | None | 5 to 9 Unit | Multifamily with 5+ units, 1-3 stories | Multi-Family with 5+ Units | 750-999 | 0-1499 | 2 | Electricity | 100% Conditioned | Heat Pump | None | Electricity ASHP | None | 25000-29999 | 100% Incandescent | Occupied | 1970s | Electricity | No | 67.9925 | 0 | 0 | 462.7592 | 1932.2176 | 88.5075 | 0 | 185.8071 | 251.455 | 1879.1717 | 0 | 0 | 1884.447 | 142.7256 | 0 | 1220.3479 | 16.412 | 1661.713 | 0 | 0 | 0 | 389.4915 | 480.0504 | 0 | 0 | 0 | 0 | 0 | 0 | 0 | 0 | 0 | 0 | 0 | 0 | 0 | 0 | 0 | 0 | 0 | 0 | 0 | 10662.8047 | 10662.8047 | 10662.8047 | 10662.8047 | 0 | 0 | 0 | 1868.977 | 0 | 0 | 0 | 4196.3073 | 0 | 0 | 0 | 3683.7924 | 0 | 0 | 0 | 4391.548 | 0 | 0 | 0 | 1868.977 | 4196.3073 | 3683.7924 | 4391.548
272361 | 242.131 | 2176 | 3 | None | Electric, 100% Usage | EnergyStar, 100% Usage | Electric, 100% Usage | None | 400%+ | None | None | Single-Family Detached | Single-Family Detached | Single-Family Detached | 2000-2499 | 1500-2499 | 1 | Fuel Oil | 100% Conditioned | Central AC | None | Fuel Oil Fuel Furnace | None | 80000-99999 | 100% Incandescent | Occupied | 1970s | Electricity | Yes | 0 | 275.7799 | 16.1189 | 1021.3527 | 3422.484 | 0 | 319.7405 | 345.8239 | 0 | 0 | 0 | 0 | 1157.3377 | 208.6666 | 0 | 2355.9983 | 21.9803 | 2222.3579 | 0 | 0 | 0 | 339.6694 | 1790.0781 | 320.6198 | 0 | 16642.6269 | 0 | 0 | 0 | 0 | 0 | 0 | 0 | 0 | 0 | 0 | 0 | 0 | 0 | 0 | 0 | 0 | 30460.6347 | 30460.6347 | 13818.0079 | 13818.0079 | 16642.6269 | 0 | 0 | 2372.3171 | 5046.0518 | 0 | 0 | 5198.4312 | 5046.0518 | 0 | 0 | 4596.7214 | 5046.0518 | 0 | 0 | 5453.8436 | 5046.0518 | 0 | 0 | 7418.3689 | 10244.483 | 9642.7732 | 10499.8954
272379 | 242.131 | 853 | 2 | Standard Efficiency | Electric, 80% Usage | EnergyStar, 80% Usage | Gas, 80% Usage | None | 200-300% | 2 | None | 2 Unit | Multifamily with 2-4 Units | Multi-Family with 2 - 4 Units | 750-999 | 0-1499 | 2 | Natural Gas | 20% Conditioned | Room AC | Heating Only | Natural Gas Shared Heating | Boiler Baseboards Heating Only, Natural Gas | 25000-29999 | 100% CFL | Occupied | <1940 | Natural Gas | No | 67.9925 | 231.8192 | 13.4813 | 0 | 549.2152 | 0 | 0 | 136.8642 | 0 | 0 | 0 | 0 | 0 | 35.7547 | 0 | 390.3707 | 16.412 | 567.0925 | 0 | 0 | 0 | 19.0496 | 400.042 | 0 | 0 | 0 | 0 | 0 | 0 | 0 | 0 | 18893.1196 | 0 | 2103.6641 | 0 | 0 | 555.9558 | 0 | 0 | 0 | 0 | 0 | 23980.8334 | 23980.8334 | 2428.0938 | 2428.0938 | 0 | 21552.7396 | 0 | 414.226 | 0 | 4913.5557 | 0 | 904.9735 | 0 | 4913.5557 | 0 | 798.3058 | 0 | 4913.5557 | 0 | 965.2858 | 0 | 4913.5557 | 0 | 5327.7817 | 5818.5292 | 5711.8615 | 5878.8415
272382 | 242.131 | 853 | 1 | Standard Efficiency | Electric, 100% Usage | EnergyStar, 100% Usage | Electric, 100% Usage | 290 Rated kWh, 100% Usage | 0-100% | 12 | None | 10 to 19 Unit | Multifamily with 5+ units, 1-3 stories | Multi-Family with 5+ Units | 750-999 | 0-1499 | 2 | Natural Gas | 100% Conditioned | Central AC | None | Natural Gas Fuel Furnace | None | <10000 | 100% CFL | Occupied | 1950s | Electricity | No | 67.9925 | 610.7601 | 35.7547 | 452.7948 | 1590.7898 | 149.7593 | 0 | 0 | 0 | 0 | 0 | 0 | 3622.9446 | 35.7547 | 0 | 390.3707 | 16.412 | 2246.9759 | 0 | 0 | 0 | 516.9774 | 434.0383 | 0 | 0 | 0 | 0 | 0 | 0 | 0 | 0 | 28.721 | 0 | 0 | 0 | 0 | 0 | 0 | 0 | 0 | 0 | 0 | 10200.3386 | 10200.3386 | 10171.6176 | 10171.6176 | 0 | 28.721 | 0 | 1682.5002 | 0 | 6.5716 | 0 | 3747.4749 | 0 | 6.5716 | 0 | 3302.0454 | 0 | 6.5716 | 0 | 3993.9167 | 0 | 6.5716 | 0 | 1689.0718 | 3754.0466 | 3308.6171 | 4000.4883
272538 | 242.131 | 1138 | 2 | None | Electric, 120% Usage | Standard, 120% Usage | Electric, 120% Usage | 290 Rated kWh, 120% Usage | 200-300% | 30 | None | 20 to 49 Unit | Multifamily with 5+ units, 1-3 stories | Multi-Family with 5+ Units | 1000-1499 | 0-1499 | 1 | Propane | 100% Conditioned | Central AC | None | Propane Fuel Furnace | None | 30000-34999 | 100% Incandescent | Occupied | 1980s | Propane | Yes | 0 | 662.9268 | 24.911 | 505.2545 | 2178.6903 | 72.3886 | 0 | 123.676 | 0 | 0 | 0 | 0 | 0 | 156.793 | 0 | 1465.0623 | 16.412 | 3162.5299 | 0 | 0 | 0 | 416.454 | 434.0383 | 0 | 0 | 0 | 0 | 0 | 0 | 0 | 0 | 0 | 0 | 0 | 0 | 0 | 0 | 0 | 0 | 8730.8802 | 4160.73 | 0 | 22110.1607 | 22110.1607 | 9218.5505 | 9218.5505 | 0 | 0 | 12891.3172 | 1522.0818 | 0 | 0 | 3547.5323 | 3366.9295 | 0 | 0 | 3547.5323 | 2975.6267 | 0 | 0 | 3547.5323 | 3549.7948 | 0 | 0 | 3547.5323 | 5069.6141 | 6914.4618 | 6523.159 | 7097.3272
272550 | 242.131 | 617 | 1 | Standard Efficiency, No usage | Electric, 100% Usage | EnergyStar, 100% Usage | Electric, 100% Usage | 318 Rated kWh, 100% Usage | 400%+ | 116 | None | 50 or more Unit | Multifamily with 5+ units, 1-3 stories | Multi-Family with 5+ Units | 500-749 | 0-1499 | 3 | Electricity | 100% Conditioned | Central AC | None | Electricity Electric Furnace | None | 50000-59999 | 100% Incandescent | Vacant | 1990s | Natural Gas | Yes | 0 | 0 | 0 | 74.147 | 565.3341 | 0 | 0 | 30.4794 | 0 | 1820.8506 | 0 | 0 | 0 | 0 | 0 | 0 | 16.412 | 0 | 0 | 0 | 0 | 0 | 1356.0398 | 0 | 0 | 0 | 0 | 0 | 0 | 0 | 0 | 0 | 0 | 1512.2467 | 0 | 0 | 0 | 0 | 0 | 0 | 0 | 0 | 5374.9234 | 5374.9234 | 3862.9698 | 3862.9698 | 0 | 1512.2467 | 0 | 711.2528 | 0 | 344.7302 | 0 | 1632.5869 | 0 | 344.7302 | 0 | 1421.5331 | 0 | 344.7302 | 0 | 1689.8375 | 0 | 344.7302 | 0 | 1055.983 | 1977.3171 | 1766.2633 | 2034.5677
272590 | 242.131 | 3301 | 4 | Standard Efficiency | Electric, 80% Usage | EnergyStar, 80% Usage | Electric, 80% Usage | 318 Rated kWh, 80% Usage | 400%+ | None | None | Single-Family Detached | Single-Family Detached | Single-Family Detached | 3000-3999 | 2500-3999 | 2 | Electricity | 100% Conditioned | Heat Pump | None | Electricity ASHP | None | 200000+ | 100% CFL | Occupied | 1990s | Electricity | Yes | 67.9925 | 320.0336 | 18.7565 | 1083.4837 | 3336.6141 | 77.9569 | 319.7405 | 308.3108 | 2374.1687 | 5137.8289 | 1111.6186 | 1098.1373 | 1328.7842 | 66.2341 | 24.911 | 1062.6757 | 21.9803 | 1447.478 | 0 | 0 | 0 | 324.4297 | 868.0765 | 0 | 0 | 0 | 0 | 0 | 0 | 0 | 0 | 0 | 0 | 0 | 0 | 0 | 0 | 0 | 0 | 0 | 0 | 0 | 20399.5049 | 20399.5049 | 20399.5049 | 20399.5049 | 0 | 0 | 0 | 3698.7292 | 0 | 0 | 0 | 8315.5969 | 0 | 0 | 0 | 7282.3425 | 0 | 0 | 0 | 8638.0902 | 0 | 0 | 0 | 3698.7292 | 8315.5969 | 7282.3425 | 8638.0902
272623 | 242.131 | 617 | 1 | Standard Efficiency | Electric, 100% Usage | EnergyStar, 100% Usage | Electric, 100% Usage | 290 Rated kWh, 100% Usage | 400%+ | 18 | None | 10 to 19 Unit | Multifamily with 5+ units, 4-7 stories | Multi-Family with 5+ Units | 500-749 | 0-1499 | 4 | Electricity | 100% Conditioned | Heat Pump | None | Electricity ASHP | None | 120000-139999 | 100% CFL | Occupied | 2000s | Natural Gas | No | 67.9925 | 369.8557 | 21.6873 | 425.8323 | 1322.3367 | 82.646 | 0 | 122.2106 | 572.6609 | 2231.1501 | 0 | 0 | 0 | 32.824 | 0 | 325.602 | 16.412 | 1566.4649 | 0 | 0 | 0 | 389.4915 | 434.0383 | 0 | 0 | 0 | 0 | 0 | 0 | 0 | 0 | 0 | 0 | 3542.35 | 0 | 0 | 0 | 0 | 0 | 0 | 0 | 0 | 11523.5545 | 11523.5545 | 7981.2044 | 7981.2044 | 0 | 3542.35 | 0 | 1447.2341 | 0 | 807.579 | 0 | 3224.1867 | 0 | 807.579 | 0 | 2822.2749 | 0 | 807.579 | 0 | 3408.5212 | 0 | 807.579 | 0 | 2254.8131 | 4031.7658 | 3629.8539 | 4216.1003
272674 | 242.131 | 2663 | 4 | Standard Efficiency | Electric, 100% Usage | EnergyStar, 100% Usage | Electric, 100% Usage | None | 400%+ | None | None | Single-Family Detached | Single-Family Detached | Single-Family Detached | 2500-2999 | 2500-3999 | 1 | Natural Gas | 100% Conditioned | Central AC | None | Natural Gas Fuel Wall/Floor Furnace | None | 140000-159999 | 100% Incandescent | Occupied | 1960s | Natural Gas | Yes | 67.9925 | 524.5972 | 30.7725 | 1380.6578 | 4505.9677 | 0 | 319.7405 | 0 | 0 | 0 | 0 | 0 | 0 | 233.2846 | 0 | 2774.2107 | 21.9803 | 3006.9092 | 0 | 0 | 0 | 471.2583 | 434.0383 | 0 | 0 | 0 | 0 | 0 | 0 | 0 | 0 | 37105.7282 | 0 | 4755.6643 | 0 | 0 | 0 | 0 | 0 | 0 | 0 | 0 | 55632.5089 | 55632.5089 | 13771.1165 | 13771.1165 | 0 | 41861.3924 | 0 | 2511.521 | 0 | 9543.5254 | 0 | 5317.6711 | 0 | 9543.5254 | 0 | 4715.7168 | 0 | 9543.5254 | 0 | 5569.9415 | 0 | 9543.5254 | 0 | 12055.0464 | 14861.1965 | 14259.2422 | 15113.4669
272679 | 242.131 | 1220 | 3 | Standard Efficiency | Gas, 100% Usage | EnergyStar, 100% Usage | Electric, 100% Usage | 318 Rated kWh, 100% Usage | 100-150% | None | None | Single-Family Detached | Single-Family Detached | Single-Family Detached | 1000-1499 | 0-1499 | 1 | Other Fuel | 100% Conditioned | Central AC | None | None | None | 15000-19999 | 100% LED | Occupied | 1970s | Electricity | Yes | 67.9925 | 24.618 | 16.1189 | 1655.8515 | 6551.6038 | 60.3726 | 0 | 0 | 0 | 0 | 0 | 0 | 1199.833 | 26.9625 | 0 | 375.131 | 21.9803 | 1918.4432 | 0 | 0 | 0 | 339.6694 | 914.0887 | 0 | 0 | 0 | 0 | 327.3604 | 1209.5043 | 0 | 0 | 0 | 0 | 0 | 0 | 0 | 0 | 0 | 0 | 0 | 0 | 0 | 14709.237 | 14709.237 | 13172.3723 | 13172.3723 | 0 | 1536.8647 | 0 | 2130.8418 | 0 | 350.3679 | 0 | 4518.2209 | 0 | 350.3679 | 0 | 4038.8241 | 0 | 350.3679 | 0 | 4760.1403 | 0 | 350.3679 | 0 | 2481.2097 | 4868.5888 | 4389.192 | 5110.5082
272794 | 242.131 | 853 | 2 | None | None | None | Electric, 120% Usage | 318 Rated kWh, 120% Usage | 0-100% | 12 | None | 10 to 19 Unit | Multifamily with 5+ units, 1-3 stories | Multi-Family with 5+ Units | 750-999 | 0-1499 | 3 | Natural Gas | 100% Conditioned | Central AC | None | Natural Gas Fuel Furnace | None | <10000 | 100% Incandescent | Occupied | 1970s | Natural Gas | No | 0 | 0 | 0 | 602.5541 | 2976.7229 | 106.3848 | 0 | 193.4269 | 0 | 0 | 0 | 0 | 0 | 142.7256 | 0 | 1220.3479 | 16.412 | 3323.1329 | 0 | 0 | 0 | 467.4484 | 434.0383 | 0 | 0 | 0 | 0 | 0 | 0 | 0 | 0 | 7762.5734 | 0 | 5675.3213 | 0 | 0 | 0 | 0 | 0 | 0 | 0 | 0 | 22920.7953 | 22920.7953 | 9483.1937 | 9483.1937 | 0 | 13437.6016 | 0 | 1613.6118 | 0 | 3063.5243 | 0 | 3507.3436 | 0 | 3063.5243 | 0 | 3102.443 | 0 | 3063.5243 | 0 | 3716.3499 | 0 | 3063.5243 | 0 | 4677.1361 | 6570.8679 | 6165.9673 | 6779.8742
272803 | 242.131 | 3301 | 3 | None | Electric, 120% Usage | EnergyStar, 120% Usage | Electric, 120% Usage | 318 Rated kWh, 120% Usage | 200-300% | None | None | Single-Family Detached | Single-Family Detached | Single-Family Detached | 3000-3999 | 2500-3999 | 2 | Propane | <10% Conditioned | Room AC | None | Propane Fuel Furnace | None | 35000-39999 | 100% Incandescent | Occupied | 1950s | Propane | Yes | 0 | 480.0504 | 28.1348 | 0 | 625.1206 | 117.2284 | 0 | 1546.8291 | 0 | 0 | 1111.6186 | 1098.1373 | 0 | 264.9362 | 99.9372 | 3321.6675 | 21.9803 | 5789.9121 | 0 | 0 | 0 | 486.498 | 868.0765 | 435.5036 | 0 | 0 | 0 | 0 | 0 | 0 | 0 | 0 | 0 | 0 | 0 | 0 | 0 | 0 | 0 | 62187.3365 | 6272.6001 | 0 | 84755.8604 | 84755.8604 | 16295.9238 | 16295.9238 | 0 | 0 | 68459.9366 | 2841.2436 | 0 | 0 | 18839.1299 | 6314.5705 | 0 | 0 | 18839.1299 | 5544.5625 | 0 | 0 | 18839.1299 | 6728.3443 | 0 | 0 | 18839.1299 | 21680.3736 | 25153.7004 | 24383.6925 | 25567.4742
272839 | 242.131 | 2176 | 3 | Standard Efficiency | Electric, 100% Usage | Standard, 100% Usage | Electric, 100% Usage | 290 Rated kWh, 100% Usage | 400%+ | None | None | Single-Family Detached | Single-Family Detached | Single-Family Detached | 2000-2499 | 1500-2499 | 2 | Fuel Oil | None | None | None | Fuel Oil Fuel Boiler | None | 200000+ | 100% CFL | Occupied | <1940 | Fuel Oil | Yes | 67.9925 | 999.9585 | 37.5131 | 0 | 0 | 125.7275 | 0 | 262.5917 | 0 | 0 | 1105.7571 | 1092.5689 | 0 | 52.1667 | 24.911 | 753.7788 | 21.9803 | 2851.8746 | 0 | 0 | 0 | 471.2583 | 434.0383 | 0 | 0 | 39028.8605 | 4935.6099 | 0 | 0 | 0 | 0 | 0 | 0 | 0 | 0 | 0 | 0 | 0 | 0 | 0 | 0 | 0 | 52266.8808 | 52266.8808 | 8302.4103 | 8302.4103 | 43964.4704 | 0 | 0 | 1389.1897 | 13329.9653 | 0 | 0 | 3106.0867 | 13329.9653 | 0 | 0 | 2730.3367 | 13329.9653 | 0 | 0 | 3320.273 | 13329.9653 | 0 | 0 | 14719.155 | 16436.052 | 16060.302 | 16650.2383
272857 | 242.131 | 617 | 1 | Standard Efficiency | Electric, 80% Usage | Standard, 80% Usage | Electric, 80% Usage | 318 Rated kWh, 80% Usage | 150-200% | 12 | None | 10 to 19 Unit | Multifamily with 5+ units, 1-3 stories | Multi-Family with 5+ Units | 500-749 | 0-1499 | 3 | Electricity | 100% Conditioned | Central AC | None | Electricity Electric Furnace | None | 25000-29999 | 100% CFL | Occupied | 1970s | Electricity | No | 67.9925 | 564.1618 | 21.1011 | 233.2846 | 1456.5632 | 70.9232 | 0 | 54.2181 | 0 | 4048.7768 | 0 | 0 | 1261.964 | 32.824 | 0 | 325.602 | 16.412 | 783.379 | 0 | 0 | 0 | 311.5345 | 480.0504 | 0 | 0 | 0 | 0 | 0 | 0 | 0 | 0 | 0 | 0 | 0 | 0 | 0 | 0 | 0 | 0 | 0 | 0 | 0 | 9728.4942 | 9728.4942 | 9728.4942 | 9728.4942 | 0 | 0 | 0 | 1706.1591 | 0 | 0 | 0 | 3895.7447 | 0 | 0 | 0 | 3404.7174 | 0 | 0 | 0 | 4091.9484 | 0 | 0 | 0 | 1706.1591 | 3895.7447 | 3404.7174 | 4091.9484
272966 | 242.131 | 3301 | 4 | Standard Efficiency | Electric, 120% Usage | Standard, 120% Usage | Electric, 120% Usage | 290 Rated kWh, 120% Usage | 400%+ | None | None | Single-Family Detached | Single-Family Detached | Single-Family Detached | 3000-3999 | 2500-3999 | 1 | Fuel Oil | 20% Conditioned | Room AC | None | Fuel Oil Fuel Furnace | None | 160000-179999 | 100% LED | Occupied | 1970s | Electricity | Yes | 67.9925 | 1195.1438 | 44.8399 | 0 | 1409.3788 | 150.9316 | 0 | 929.6214 | 0 | 0 | 0 | 0 | 5539.9224 | 44.2537 | 16.7051 | 811.5138 | 21.9803 | 6419.4287 | 0 | 0 | 0 | 565.6272 | 434.0383 | 0 | 0 | 37377.4051 | 0 | 0 | 0 | 0 | 0 | 0 | 0 | 0 | 0 | 0 | 0 | 0 | 0 | 0 | 0 | 0 | 55028.7825 | 55028.7825 | 17651.3775 | 17651.3775 | 37377.4051 | 0 | 0 | 2943.8335 | 11332.7563 | 0 | 0 | 6603.1192 | 11332.7563 | 0 | 0 | 5803.7085 | 11332.7563 | 0 | 0 | 7058.1626 | 11332.7563 | 0 | 0 | 14276.5899 | 17935.8756 | 17136.4648 | 18390.919
272992 | 242.131 | 2663 | 4 | None | Electric, 80% Usage | EnergyStar, 80% Usage | Electric, 80% Usage | 318 Rated kWh, 80% Usage | 400%+ | None | None | Single-Family Detached | Single-Family Detached | Single-Family Detached | 2500-2999 | 2500-3999 | 1 | Fuel Oil | 60% Conditioned | Central AC | None | Fuel Oil Fuel Boiler | None | 60000-69999 | 100% Incandescent | Occupied | 1970s | Electricity | Yes | 0 | 220.6825 | 12.8951 | 669.6674 | 2918.4017 | 48.3567 | 319.7405 | 163.8267 | 0 | 0 | 0 | 0 | 759.9333 | 233.2846 | 0 | 2774.2107 | 21.9803 | 1188.6963 | 0 | 0 | 0 | 271.6769 | 434.0383 | 0 | 0 | 24099.5272 | 0 | 0 | 0 | 0 | 0 | 0 | 0 | 0 | 0 | 0 | 0 | 0 | 0 | 0 | 0 | 0 | 34136.6252 | 34136.6252 | 10037.098 | 10037.098 | 24099.5272 | 0 | 0 | 1704.504 | 7306.9508 | 0 | 0 | 3691.7488 | 7306.9508 | 0 | 0 | 3269.7628 | 7306.9508 | 0 | 0 | 3899.6638 | 7306.9508 | 0 | 0 | 9011.4548 | 10998.6996 | 10576.7136 | 11206.6146
273001 | 242.131 | 2176 | 4 | Standard Efficiency | Electric, 100% Usage | EnergyStar, 100% Usage | Electric, 100% Usage | 318 Rated kWh, 100% Usage | 200-300% | None | None | Single-Family Detached | Single-Family Detached | Single-Family Detached | 2000-2499 | 1500-2499 | 2 | Electricity | 100% Conditioned | Heat Pump | None | Electricity ASHP | None | 60000-69999 | 100% CFL | Occupied | 1990s | Natural Gas | Yes | 81.7668 | 648.8593 | 37.8062 | 836.4248 | 3564.6234 | 171.7396 | 0 | 584.6768 | 1612.477 | 6610.5111 | 0 | 0 | 0 | 52.1667 | 0 | 753.7788 | 21.9803 | 3166.6329 | 0 | 0 | 0 | 537.1993 | 1370.9865 | 0 | 0 | 0 | 0 | 0 | 0 | 0 | 0 | 0 | 0 | 4939.7129 | 0 | 0 | 0 | 0 | 0 | 0 | 0 | 0 | 24991.3424 | 24991.3424 | 20051.6295 | 20051.6295 | 0 | 4939.7129 | 0 | 3485.074 | 0 | 1126.1492 | 0 | 7877.8294 | 0 | 1126.1492 | 0 | 6886.4189 | 0 | 1126.1492 | 0 | 8309.7632 | 0 | 1126.1492 | 0 | 4611.2232 | 9003.9786 | 8012.5681 | 9435.9124
273169 | 242.131 | 1202 | 2 | None | None | None | Propane, 120% Usage | 318 Rated kWh, 120% Usage | 400%+ | None | 8 | Single-Family Attached | Single-Family Attached | Single-Family Attached | 1000-1499 | 0-1499 | 2 | Electricity | 100% Conditioned | Central AC | None | Electricity Electric Furnace | None | 100000-119999 | 100% Incandescent | Occupied | 1990s | Electricity | Yes | 0 | 0 | 0 | 159.1376 | 1077.0362 | 106.3848 | 0 | 51.5805 | 0 | 2506.0507 | 0 | 0 | 3404.0205 | 160.0168 | 0 | 1519.8666 | 16.412 | 3573.4156 | 0 | 0 | 0 | 31.9447 | 434.0383 | 0 | 0 | 0 | 0 | 0 | 0 | 0 | 0 | 0 | 0 | 0 | 0 | 0 | 0 | 0 | 0 | 0 | 0 | 937.2413 | 13977.1455 | 13977.1455 | 13039.9042 | 13039.9042 | 0 | 0 | 937.2413 | 2289.0076 | 0 | 0 | 257.9144 | 5158.931 | 0 | 0 | 257.9144 | 4515.5397 | 0 | 0 | 257.9144 | 5472.1733 | 0 | 0 | 257.9144 | 2546.9221 | 5416.8454 | 4773.4541 | 5730.0877
273236 | 242.131 | 1138 | 2 | Standard Efficiency | Electric, 100% Usage | EnergyStar, 100% Usage | Electric, 100% Usage | None | 200-300% | 6 | None | 5 to 9 Unit | Multifamily with 5+ units, 1-3 stories | Multi-Family with 5+ Units | 1000-1499 | 0-1499 | 2 | Electricity | 100% Conditioned | Heat Pump | None | Electricity ASHP | None | 35000-39999 | 100% CFL | Occupied | 2000s | Electricity | Yes | 67.9925 | 369.8557 | 21.6873 | 512.8744 | 2153.1932 | 0 | 0 | 297.1741 | 501.4446 | 3041.7846 | 0 | 0 | 1857.1914 | 39.2715 | 0 | 468.6206 | 16.412 | 1776.3038 | 0 | 0 | 0 | 389.4915 | 434.0383 | 309.19 | 0 | 0 | 0 | 0 | 0 | 0 | 0 | 0 | 0 | 0 | 0 | 0 | 0 | 0 | 0 | 0 | 0 | 0 | 12257.1114 | 12257.1114 | 12257.1114 | 12257.1114 | 0 | 0 | 0 | 2126.3118 | 0 | 0 | 0 | 4818.157 | 0 | 0 | 0 | 4222.5268 | 0 | 0 | 0 | 5056.7258 | 0 | 0 | 0 | 2126.3118 | 4818.157 | 4222.5268 | 5056.7258
273287 | 242.131 | 1138 | 2 | Standard Efficiency | Electric, 120% Usage | EnergyStar, 120% Usage | Electric, 120% Usage | None | 200-300% | 67 | None | 50 or more Unit | Multifamily with 5+ units, 1-3 stories | Multi-Family with 5+ Units | 1000-1499 | 0-1499 | 2 | Electricity | 100% Conditioned | Central AC | Heating and Cooling | Electricity Shared Heating | Fan Coil Heating and Cooling, Electricity | 70000-79999 | 100% Incandescent | Occupied | 1970s | Electricity | No | 67.9925 | 829.0981 | 48.3567 | 32.824 | 2338.121 | 0 | 0 | 136.5711 | 0 | 4923.3009 | 0 | 0 | 8042.1632 | 156.793 | 0 | 1465.0623 | 16.412 | 5114.0902 | 0 | 0 | 0 | 671.4258 | 434.0383 | 0 | 0 | 0 | 0 | 0 | 0 | 0 | 0 | 0 | 0 | 0 | 0 | 0 | 0 | 0 | 0 | 0 | 0 | 0 | 24276.5421 | 24276.5421 | 24276.5421 | 24276.5421 | 0 | 0 | 0 | 4098.7863 | 0 | 0 | 0 | 9343.5882 | 0 | 0 | 0 | 8181.559 | 0 | 0 | 0 | 9902.1809 | 0 | 0 | 0 | 4098.7863 | 9343.5882 | 8181.559 | 9902.1809
273339 | 242.131 | 1675 | 3 | Standard Efficiency | Electric, 100% Usage | Standard, 100% Usage | Electric, 100% Usage | 290 Rated kWh, 100% Usage | 200-300% | None | 8 | Single-Family Attached | Single-Family Attached | Single-Family Attached | 1500-1999 | 1500-2499 | 3 | Electricity | 80% Conditioned | Central AC | None | Electricity Baseboard | None | 40000-44999 | 100% Incandescent | Occupied | 1990s | Electricity | Yes | 67.9925 | 705.129 | 26.3764 | 149.1732 | 848.7338 | 82.646 | 0 | 0 | 0 | 645.0494 | 0 | 0 | 2135.902 | 183.7556 | 0 | 1926.0631 | 21.9803 | 1859.5359 | 0 | 0 | 0 | 389.4915 | 480.0504 | 0 | 0 | 0 | 0 | 0 | 1505.7992 | 0 | 0 | 0 | 0 | 0 | 0 | 0 | 0 | 0 | 0 | 0 | 0 | 0 | 11027.3852 | 11027.3852 | 9521.8791 | 9521.8791 | 0 | 1505.7992 | 0 | 1591.95 | 0 | 343.2651 | 0 | 3583.9889 | 0 | 343.2651 | 0 | 3145.2363 | 0 | 343.2651 | 0 | 3808.5194 | 0 | 343.2651 | 0 | 1935.2151 | 3927.254 | 3488.5014 | 4151.7845
273365 | 242.131 | 1690 | 3 | Standard Efficiency | None | EnergyStar, 120% Usage | Electric, 120% Usage | 318 Rated kWh, 120% Usage | 300-400% | None | None | Single-Family Detached | Single-Family Detached | Single-Family Detached | 1500-1999 | 1500-2499 | 1 | Electricity | 100% Conditioned | Central AC | None | Electricity Electric Furnace | None | 100000-119999 | 100% Incandescent | Occupied | 1990s | Electricity | Yes | 67.9925 | 0 | 54.2181 | 524.8903 | 3087.7968 | 250.8688 | 0 | 219.2172 | 0 | 10530.0435 | 0 | 0 | 8755.7913 | 184.6348 | 99.9372 | 1938.9582 | 21.9803 | 6653.8856 | 0 | 0 | 0 | 723.8855 | 880.0924 | 0 | 0 | 0 | 0 | 0 | 0 | 0 | 0 | 0 | 0 | 0 | 0 | 0 | 0 | 0 | 0 | 0 | 0 | 0 | 33993.6065 | 33993.6065 | 33993.6065 | 33993.6065 | 0 | 0 | 0 | 5868.574 | 0 | 0 | 0 | 13373.2448 | 0 | 0 | 0 | 11688.2222 | 0 | 0 | 0 | 14164.8311 | 0 | 0 | 0 | 5868.574 | 13373.2448 | 11688.2222 | 14164.8311
273565 | 242.131 | 1220 | 2 | Standard Efficiency | Electric, 80% Usage | Standard, 80% Usage | Propane, 80% Usage | 318 Rated kWh, 80% Usage | 200-300% | None | None | Single-Family Detached | Single-Family Detached | Single-Family Detached | 1000-1499 | 0-1499 | 1 | Fuel Oil | 40% Conditioned | Room AC | None | Fuel Oil Fuel Boiler | None | 45000-49999 | 100% Incandescent | Occupied | <1940 | Electricity | Yes | 67.9925 | 610.174 | 22.8595 | 0 | 1031.9032 | 77.9569 | 319.7405 | 171.4466 | 0 | 0 | 0 | 0 | 1514.2982 | 160.896 | 0 | 1535.3993 | 16.412 | 1116.6008 | 0 | 1853.3814 | 0 | 22.2734 | 400.042 | 0 | 0 | 23271.6014 | 0 | 0 | 0 | 0 | 0 | 0 | 0 | 0 | 0 | 0 | 0 | 0 | 0 | 0 | 0 | 650.9108 | 32843.5956 | 32843.5956 | 8921.3764 | 8921.3764 | 23271.6014 | 0 | 650.9108 | 1393.59 | 7055.8774 | 0 | 179.0855 | 3136.7006 | 7055.8774 | 0 | 179.0855 | 2763.9878 | 7055.8774 | 0 | 179.0855 | 3370.7388 | 7055.8774 | 0 | 179.0855 | 8628.5529 | 10371.6635 | 9998.9507 | 10605.7018
273636 | 242.131 | 2176 | 3 | Standard Efficiency | Electric, 120% Usage | EnergyStar, 120% Usage | Electric, 120% Usage | 290 Rated kWh, 120% Usage | 400%+ | None | None | Single-Family Detached | Single-Family Detached | Single-Family Detached | 2000-2499 | 1500-2499 | 1 | Electricity | 100% Conditioned | Central AC | None | Electricity Electric Furnace | None | 140000-159999 | 100% Incandescent | Occupied | 1990s | Electricity | Yes | 67.9925 | 927.863 | 54.2181 | 1056.2281 | 5670.3391 | 234.1638 | 319.7405 | 92.0243 | 0 | 7945.4498 | 0 | 0 | 8746.9992 | 208.6666 | 99.9372 | 2355.9983 | 21.9803 | 6963.0756 | 0 | 0 | 0 | 723.8855 | 400.042 | 0 | 0 | 0 | 0 | 0 | 0 | 0 | 0 | 0 | 0 | 0 | 0 | 0 | 0 | 0 | 0 | 0 | 0 | 0 | 35888.8971 | 35888.8971 | 35888.8971 | 35888.8971 | 0 | 0 | 0 | 6078.0747 | 0 | 0 | 0 | 13734.2894 | 0 | 0 | 0 | 12045.2415 | 0 | 0 | 0 | 14542.3406 | 0 | 0 | 0 | 6078.0747 | 13734.2894 | 12045.2415 | 14542.3406
273643 | 242.131 | 1675 | 3 | Standard Efficiency | Electric, 120% Usage | Standard, 120% Usage | Electric, 120% Usage | 290 Rated kWh, 120% Usage | 400%+ | None | 5 | Single-Family Attached | Single-Family Attached | Single-Family Attached | 1500-1999 | 1500-2499 | 1 | Natural Gas | 100% Conditioned | Central AC | None | Natural Gas Fuel Furnace | None | 200000+ | 100% LED | Occupied | 2000s | Natural Gas | Yes | 67.9925 | 846.3893 | 31.6517 | 478.292 | 1515.7636 | 99.3511 | 0 | 30.1863 | 0 | 0 | 0 | 0 | 0 | 30.4794 | 0 | 470.6721 | 21.9803 | 3718.7788 | 0 | 0 | 0 | 467.4484 | 868.0765 | 0 | 0 | 0 | 0 | 0 | 0 | 0 | 0 | 5341.2203 | 0 | 5803.9795 | 0 | 0 | 0 | 0 | 0 | 0 | 0 | 0 | 19792.2616 | 19792.2616 | 8647.0619 | 8647.0619 | 0 | 11145.1997 | 0 | 1482.4891 | 0 | 2540.9088 | 0 | 3250.2003 | 0 | 2540.9088 | 0 | 2869.9438 | 0 | 2540.9088 | 0 | 3440.8061 | 0 | 2540.9088 | 0 | 4023.3979 | 5791.109 | 5410.8526 | 5981.7149
273697 | 242.131 | 2115 | 3 | Standard Efficiency | Electric, 100% Usage | Standard, 100% Usage | Electric, 100% Usage | None | 300-400% | 30 | None | 20 to 49 Unit | Multifamily with 5+ units, 1-3 stories | Multi-Family with 5+ Units | 2000-2499 | 1500-2499 | 3 | Electricity | 100% Conditioned | Heat Pump | None | Electricity ASHP | None | 100000-119999 | 100% CFL | Occupied | 2010s | Electricity | Yes | 67.9925 | 1164.0783 | 43.6676 | 666.1505 | 2667.2398 | 0 | 0 | 209.2527 | 302.7424 | 2030.3964 | 0 | 0 | 3578.6908 | 51.5805 | 0 | 737.0737 | 21.9803 | 2755.4542 | 0 | 0 | 0 | 516.9774 | 434.0383 | 0 | 0 | 0 | 0 | 0 | 0 | 0 | 0 | 0 | 0 | 0 | 0 | 0 | 0 | 0 | 0 | 0 | 0 | 0 | 15246.4363 | 15246.4363 | 15246.4363 | 15246.4363 | 0 | 0 | 0 | 2576.9989 | 0 | 0 | 0 | 5780.4333 | 0 | 0 | 0 | 5081.2991 | 0 | 0 | 0 | 6107.7592 | 0 | 0 | 0 | 2576.9989 | 5780.4333 | 5081.2991 | 6107.7592
273706 | 242.131 | 1202 | 2 | Standard Efficiency | Electric, 120% Usage | EnergyStar, 120% Usage | Electric, 120% Usage | None | 400%+ | None | 12 | Single-Family Attached | Single-Family Attached | Single-Family Attached | 1000-1499 | 0-1499 | 2 | Electricity | 100% Conditioned | Central AC | None | Electricity Electric Furnace | None | 50000-59999 | 100% Incandescent | Occupied | 1970s | Electricity | Yes | 67.9925 | 347.5823 | 20.2219 | 579.4015 | 5112.9179 | 0 | 0 | 74.147 | 0 | 3648.7348 | 0 | 0 | 2172.2428 | 160.0168 | 0 | 1520.1596 | 16.412 | 3311.41 | 0 | 0 | 0 | 416.454 | 914.0887 | 0 | 0 | 0 | 0 | 0 | 0 | 0 | 0 | 0 | 0 | 0 | 0 | 0 | 0 | 0 | 0 | 0 | 0 | 0 | 18361.7817 | 18361.7817 | 18361.7817 | 18361.7817 | 0 | 0 | 0 | 3262.0735 | 0 | 0 | 0 | 7241.2652 | 0 | 0 | 0 | 6361.7056 | 0 | 0 | 0 | 7600.1298 | 0 | 0 | 0 | 3262.0735 | 7241.2652 | 6361.7056 | 7600.1298
273726 | 242.131 | 1690 | 3 | Standard Efficiency | Electric, 100% Usage | EnergyStar, 100% Usage | Electric, 100% Usage | 290 Rated kWh, 100% Usage | 400%+ | None | None | Single-Family Detached | Single-Family Detached | Single-Family Detached | 1500-1999 | 1500-2499 | 1 | Electricity | 100% Conditioned | Heat Pump | None | Electricity ASHP | None | 70000-79999 | 100% Incandescent | Occupied | 1960s | Electricity | Yes | 67.9925 | 275.7799 | 16.1189 | 915.261 | 3248.6928 | 56.5627 | 319.7405 | 842.8724 | 2799.4149 | 8403.5199 | 0 | 0 | 1227.6747 | 184.6348 | 0 | 1938.9582 | 21.9803 | 2067.9095 | 0 | 0 | 0 | 339.6694 | 880.0924 | 0 | 0 | 0 | 0 | 0 | 0 | 0 | 0 | 0 | 0 | 0 | 0 | 0 | 0 | 0 | 0 | 0 | 0 | 0 | 23606.2885 | 23606.2885 | 23606.2885 | 23606.2885 | 0 | 0 | 0 | 4205.4567 | 0 | 0 | 0 | 9579.7661 | 0 | 0 | 0 | 8359.6842 | 0 | 0 | 0 | 10056.0712 | 0 | 0 | 0 | 4205.4567 | 9579.7661 | 8359.6842 | 10056.0712
273811 | 242.131 | 2152 | 2 | Standard Efficiency | Electric, 100% Usage | EnergyStar, 100% Usage | Electric, 100% Usage | None | 400%+ | None | 10 | Single-Family Attached | Single-Family Attached | Single-Family Attached | 2000-2499 | 1500-2499 | 1 | Electricity | 100% Conditioned | Central AC | None | Electricity Baseboard | None | 80000-99999 | 100% CFL | Occupied | 1980s | Electricity | Yes | 67.9925 | 450.1572 | 26.3764 | 855.4745 | 3374.1272 | 0 | 0 | 0 | 0 | 10837.4751 | 0 | 0 | 2428.3869 | 51.8736 | 0 | 747.0382 | 16.412 | 2063.8065 | 0 | 0 | 0 | 431.9868 | 434.0383 | 398.2836 | 0 | 0 | 0 | 0 | 0 | 0 | 0 | 0 | 0 | 0 | 0 | 0 | 0 | 0 | 0 | 0 | 0 | 0 | 22183.4285 | 22183.4285 | 22183.4285 | 22183.4285 | 0 | 0 | 0 | 3852.678 | 0 | 0 | 0 | 8773.7147 | 0 | 0 | 0 | 7666.5996 | 0 | 0 | 0 | 9280.1329 | 0 | 0 | 0 | 3852.678 | 8773.7147 | 7666.5996 | 9280.1329
273815 | 242.131 | 3301 | 3 | Standard Efficiency | Electric, 100% Usage | Standard, 100% Usage | Gas, 100% Usage | 290 Rated kWh, 100% Usage | 400%+ | None | None | Single-Family Detached | Single-Family Detached | Single-Family Detached | 3000-3999 | 2500-3999 | 2 | Natural Gas | 100% Conditioned | Central AC | None | Natural Gas Fuel Wall/Floor Furnace | None | 140000-159999 | 100% Incandescent | Occupied | 1980s | Natural Gas | Yes | 67.9925 | 999.9585 | 37.5131 | 899.142 | 4401.6344 | 125.7275 | 0 | 0 | 0 | 0 | 0 | 0 | 0 | 264.9362 | 99.9372 | 3321.6675 | 21.9803 | 3209.7144 | 0 | 0 | 0 | 32.2378 | 434.0383 | 492.0663 | 0 | 0 | 0 | 0 | 0 | 0 | 0 | 32109.4526 | 0 | 5263.5564 | 0 | 0 | 947.2057 | 0 | 0 | 0 | 0 | 0 | 52728.7608 | 52728.7608 | 14408.5461 | 14408.5461 | 0 | 38320.2147 | 0 | 2450.7106 | 0 | 8736.2117 | 0 | 5267.2715 | 0 | 8736.2117 | 0 | 4671.8876 | 0 | 8736.2117 | 0 | 5578.2241 | 0 | 8736.2117 | 0 | 11186.9223 | 14003.4833 | 13408.0993 | 14314.4358
273870 | 242.131 | 2631 | 2 | Standard Efficiency | Electric, 100% Usage | EnergyStar, 100% Usage | Gas, 100% Usage | 290 Rated kWh, 100% Usage | 400%+ | None | 5 | Single-Family Attached | Single-Family Attached | Single-Family Attached | 2500-2999 | 2500-3999 | 1 | Natural Gas | 100% Conditioned | Central AC | None | Natural Gas Fuel Furnace | None | 200000+ | 100% Incandescent | Occupied | 2010s | Natural Gas | Yes | 67.9925 | 369.8557 | 21.6873 | 1239.6906 | 4755.3712 | 82.646 | 0 | 444.0027 | 0 | 0 | 0 | 0 | 0 | 231.5261 | 0 | 2746.6621 | 16.412 | 2006.3645 | 0 | 0 | 0 | 26.6695 | 434.0383 | 0 | 0 | 0 | 0 | 0 | 0 | 0 | 0 | 17690.9421 | 0 | 3806.9932 | 0 | 0 | 781.0344 | 0 | 0 | 0 | 0 | 0 | 34721.8881 | 34721.8881 | 12442.9184 | 12442.9184 | 0 | 22278.6766 | 0 | 2203.1385 | 0 | 5079.1024 | 0 | 4803.2647 | 0 | 5079.1024 | 0 | 4435.8499 | 0 | 5079.1024 | 0 | 5227.4656 | 0 | 5079.1024 | 0 | 7282.2409 | 9882.3671 | 9514.9523 | 10306.568
273925 | 242.131 | 2176 | 3 | Standard Efficiency | Electric, 100% Usage | EnergyStar, 100% Usage | Electric, 100% Usage | None | 400%+ | None | None | Single-Family Detached | Single-Family Detached | Single-Family Detached | 2000-2499 | 1500-2499 | 2 | Natural Gas | 40% Conditioned | Room AC | None | Natural Gas Fuel Wall/Floor Furnace | None | 160000-179999 | 100% LED | Occupied | <1940 | Natural Gas | Yes | 67.9925 | 648.8593 | 37.8062 | 0 | 1996.4001 | 0 | 0 | 0 | 0 | 0 | 0 | 0 | 0 | 34.8755 | 0 | 575.5916 | 21.9803 | 3166.6329 | 0 | 0 | 0 | 537.1993 | 434.0383 | 0 | 0 | 0 | 0 | 0 | 0 | 0 | 0 | 32627.8953 | 0 | 5794.8943 | 0 | 0 | 0 | 0 | 0 | 0 | 0 | 0 | 45944.7516 | 45944.7516 | 7521.669 | 7521.669 | 0 | 38423.0826 | 0 | 1281.7659 | 0 | 8759.6389 | 0 | 2813.4647 | 0 | 8759.6389 | 0 | 2488.518 | 0 | 8759.6389 | 0 | 2956.9641 | 0 | 8759.6389 | 0 | 10041.4047 | 11573.1036 | 11248.1568 | 11716.603
273967 | 242.131 | 1220 | 4 | Standard Efficiency | None | None | Electric, 80% Usage | 290 Rated kWh, 80% Usage | 400%+ | None | None | Single-Family Detached | Single-Family Detached | Single-Family Detached | 1000-1499 | 0-1499 | 2 | Electricity | 100% Conditioned | Central AC | None | Electricity Electric Furnace | None | 80000-99999 | 100% Incandescent | Occupied | 1990s | Natural Gas | Yes | 67.9925 | 0 | 0 | 419.9708 | 2313.503 | 100.5234 | 319.7405 | 524.3041 | 0 | 25256.2787 | 0 | 0 | 0 | 160.896 | 0 | 1535.3993 | 21.9803 | 1273.9799 | 0 | 0 | 0 | 377.1825 | 434.0383 | 0 | 0 | 0 | 0 | 0 | 0 | 0 | 0 | 0 | 0 | 3201.5084 | 0 | 0 | 0 | 0 | 0 | 0 | 0 | 0 | 36007.2978 | 36007.2978 | 32805.7894 | 32805.7894 | 0 | 3201.5084 | 0 | 6089.2408 | 0 | 729.8732 | 0 | 13695.4959 | 0 | 729.8732 | 0 | 12226.2467 | 0 | 729.8732 | 0 | 15047.3962 | 0 | 729.8732 | 0 | 6819.114 | 14425.3691 | 12956.1199 | 15777.2694
274086 | 242.131 | 1138 | 2 | Standard Efficiency | Electric, 120% Usage | EnergyStar, 120% Usage | Electric, 120% Usage | 318 Rated kWh, 120% Usage | 400%+ | 323 | None | 50 or more Unit | Multifamily with 5+ units, 8+ stories | Multi-Family with 5+ Units | 1000-1499 | 0-1499 | 20 | Natural Gas | 100% Conditioned | Central AC | None | Natural Gas Fuel Furnace | None | 80000-99999 | 100% CFL | Occupied | 2000s | Electricity | Yes | 67.9925 | 444.0027 | 25.7903 | 384.8023 | 1810.3 | 106.3848 | 0 | 63.8895 | 0 | 0 | 0 | 0 | 1122.7553 | 39.2715 | 0 | 468.6206 | 16.412 | 3552.9006 | 0 | 0 | 0 | 467.4484 | 400.042 | 0 | 0 | 0 | 0 | 0 | 0 | 0 | 0 | 6006.7847 | 0 | 0 | 0 | 0 | 0 | 0 | 0 | 0 | 0 | 0 | 14977.397 | 14977.397 | 8970.6124 | 8970.6124 | 0 | 6006.7847 | 0 | 1475.0089 | 0 | 1369.4262 | 0 | 3260.3489 | 0 | 1369.4262 | 0 | 2877.5501 | 0 | 1369.4262 | 0 | 3476.2512 | 0 | 1369.4262 | 0 | 2844.4351 | 4629.7751 | 4246.9763 | 4845.6774
274149 | 242.131 | 617 | 3 | Standard Efficiency | Gas, 80% Usage | Standard, 80% Usage | Electric, 80% Usage | 290 Rated kWh, 80% Usage | 0-100% | None | 10 | Single-Family Attached | Single-Family Attached | Single-Family Attached | 500-749 | 0-1499 | 1 | Natural Gas | 20% Conditioned | Room AC | None | Natural Gas Fuel Boiler | None | <10000 | 100% Incandescent | Occupied | 1940s | Natural Gas | Yes | 67.9925 | 61.2519 | 25.7903 | 0 | 467.7414 | 84.1114 | 319.7405 | 57.4419 | 0 | 0 | 0 | 0 | 0 | 130.7097 | 0 | 1017.8358 | 21.9803 | 914.0887 | 0 | 0 | 0 | 345.5308 | 434.0383 | 0 | 0 | 0 | 0 | 815.3237 | 0 | 0 | 0 | 4376.1372 | 0 | 3265.1048 | 0 | 0 | 0 | 0 | 0 | 0 | 0 | 0 | 12404.8192 | 12404.8192 | 3948.2535 | 3948.2535 | 0 | 8456.5657 | 0 | 673.1783 | 0 | 1927.9222 | 0 | 1487.1724 | 0 | 1927.9222 | 0 | 1309.6169 | 0 | 1927.9222 | 0 | 1586.3336 | 0 | 1927.9222 | 0 | 2601.1005 | 3415.0947 | 3237.5391 | 3514.2559
274153 | 242.131 | 1690 | 3 | Standard Efficiency | Electric, 100% Usage | EnergyStar, 100% Usage | Electric, 100% Usage | None | 400%+ | None | None | Single-Family Detached | Single-Family Detached | Single-Family Detached | 1500-1999 | 1500-2499 | 1 | Natural Gas | 40% Conditioned | Room AC | None | Natural Gas Fuel Boiler | None | 120000-139999 | 100% LED | Occupied | 1950s | Natural Gas | Yes | 67.9925 | 400.042 | 23.4457 | 0 | 2719.6995 | 0 | 0 | 87.6282 | 0 | 0 | 0 | 0 | 0 | 30.7725 | 16.7051 | 473.6028 | 21.9803 | 2382.6678 | 0 | 0 | 0 | 405.6104 | 434.0383 | 351.6853 | 0 | 0 | 0 | 0 | 0 | 0 | 0 | 22947.1717 | 0 | 3621.4792 | 0 | 0 | 0 | 0 | 0 | 0 | 0 | 0 | 33984.8143 | 33984.8143 | 7415.8704 | 7415.8704 | 0 | 26568.6509 | 0 | 1259.0436 | 0 | 6057.1138 | 0 | 2746.4424 | 0 | 6057.1138 | 0 | 2433.3888 | 0 | 6057.1138 | 0 | 2877.4707 | 0 | 6057.1138 | 0 | 7316.1574 | 8803.5561 | 8490.5026 | 8934.5845
274163 | 242.131 | 2176 | 4 | Standard Efficiency | Electric, 100% Usage | EnergyStar, 100% Usage | Electric, 100% Usage | None | 400%+ | None | None | Single-Family Detached | Single-Family Detached | Single-Family Detached | 2000-2499 | 1500-2499 | 1 | Fuel Oil | 20% Conditioned | Room AC | None | Fuel Oil Fuel Furnace | None | 120000-139999 | 100% LED | Occupied | 1960s | Electricity | Yes | 67.9925 | 524.5972 | 30.7725 | 0 | 929.9145 | 0 | 0 | 912.3302 | 0 | 0 | 0 | 0 | 2746.0759 | 34.8755 | 16.7051 | 575.5916 | 21.9803 | 2852.1677 | 0 | 0 | 0 | 471.2583 | 868.0765 | 0 | 0 | 36691.6188 | 0 | 0 | 0 | 0 | 0 | 0 | 0 | 0 | 0 | 0 | 0 | 0 | 0 | 0 | 0 | 0 | 46743.9565 | 46743.9565 | 10052.0446 | 10052.0446 | 36691.6188 | 0 | 0 | 1704.1288 | 11124.8845 | 0 | 0 | 3826.9284 | 11124.8845 | 0 | 0 | 3362.0099 | 11124.8845 | 0 | 0 | 4064.7809 | 11124.8845 | 0 | 0 | 12829.0133 | 14951.8129 | 14486.8943 | 15189.6654
274177 | 242.131 | 1220 | 3 | None | Electric, 80% Usage | Standard, 80% Usage | Electric, 80% Usage | 290 Rated kWh, 80% Usage | 400%+ | None | None | Single-Family Detached | Single-Family Detached | Single-Family Detached | 1000-1499 | 0-1499 | 1 | Natural Gas | 100% Conditioned | Central AC | None | Natural Gas Fuel Furnace | None | 200000+ | 100% CFL | Occupied | 2000s | Natural Gas | Yes | 0 | 989.701 | 36.927 | 413.2302 | 1514.8844 | 128.3651 | 319.7405 | 11.4298 | 0 | 0 | 0 | 0 | 0 | 40.1507 | 0 | 491.1871 | 21.9803 | 1431.3591 | 0 | 0 | 0 | 429.9353 | 434.0383 | 0 | 0 | 0 | 0 | 0 | 0 | 0 | 0 | 1484.405 | 0 | 4165.4191 | 0 | 0 | 0 | 0 | 0 | 0 | 0 | 0 | 11912.7529 | 11912.7529 | 6262.9288 | 6262.9288 | 0 | 5649.8241 | 0 | 1039.3294 | 0 | 1288.0585 | 0 | 2283.1431 | 0 | 1288.0585 | 0 | 2125.6191 | 0 | 1288.0585 | 0 | 2514.7243 | 0 | 1288.0585 | 0 | 2327.3879 | 3571.2017 | 3413.6777 | 3802.7828
274178 | 242.131 | 1220 | 3 | None | Electric, 100% Usage | EnergyStar, 100% Usage | Electric, 100% Usage | None | 0-100% | None | None | Mobile Home | Mobile Home | Mobile Home | 1000-1499 | 0-1499 | 1 | Fuel Oil | None | None | None | Fuel Oil Fuel Furnace | None | <10000 | 100% Incandescent | Occupied | 1950s | Electricity | Yes | 0 | 275.7799 | 16.1189 | 0 | 0 | 0 | 0 | 999.6654 | 0 | 0 | 0 | 0 | 1142.098 | 160.896 | 0 | 1535.3993 | 21.9803 | 1990.8318 | 0 | 0 | 0 | 339.6694 | 1160.8545 | 0 | 0 | 40093.5877 | 0 | 0 | 0 | 0 | 0 | 0 | 0 | 0 | 0 | 0 | 0 | 0 | 0 | 0 | 0 | 0 | 47736.8812 | 47736.8812 | 7643.5866 | 7643.5866 | 40093.5877 | 0 | 0 | 1257.6919 | 12156.3041 | 0 | 0 | 2880.649 | 12156.3041 | 0 | 0 | 2525.5706 | 12156.3041 | 0 | 0 | 3065.1786 | 12156.3041 | 0 | 0 | 13413.996 | 15036.9531 | 14681.8747 | 15221.4827
274199 | 242.131 | 2152 | 3 | None | Electric, 100% Usage | Standard, 100% Usage | Gas, 100% Usage | None | 400%+ | None | 8 | Single-Family Attached | Single-Family Attached | Single-Family Attached | 2000-2499 | 1500-2499 | 1 | Natural Gas | 100% Conditioned | Central AC | None | Natural Gas Fuel Furnace | None | 200000+ | 100% Incandescent | Occupied | 1980s | Natural Gas | Yes | 0 | 552.439 | 20.808 | 304.7939 | 1521.0389 | 0 | 0 | 160.896 | 0 | 0 | 0 | 0 | 0 | 207.4943 | 0 | 2335.4834 | 21.9803 | 1801.5079 | 0 | 0 | 0 | 23.7388 | 480.0504 | 0 | 0 | 0 | 0 | 0 | 0 | 0 | 0 | 6526.3997 | 0 | 2741.6799 | 0 | 0 | 694.8715 | 0 | 0 | 0 | 0 | 0 | 17392.8888 | 17392.8888 | 7429.9378 | 7429.9378 | 0 | 9962.951 | 0 | 1317.2685 | 0 | 2271.3343 | 0 | 2844.0155 | 0 | 2271.3343 | 0 | 2510.2541 | 0 | 2271.3343 | 0 | 3015.4403 | 0 | 2271.3343 | 0 | 3588.6028 | 5115.3499 | 4781.5884 | 5286.7747
274447 | 242.131 | 853 | 2 | Standard Efficiency, No usage | Electric, 80% Usage | EnergyStar, 80% Usage | Electric, 80% Usage | None | 0-100% | 12 | None | 10 to 19 Unit | Multifamily with 5+ units, 1-3 stories | Multi-Family with 5+ Units | 750-999 | 0-1499 | 3 | Electricity | 100% Conditioned | Central AC | None | Electricity Electric Furnace | None | <10000 | 100% Incandescent | Vacant | 1970s | Natural Gas | No | 0 | 0 | 0 | 88.5075 | 615.7423 | 0 | 0 | 42.7884 | 0 | 2202.136 | 0 | 0 | 0 | 0 | 0 | 0 | 16.412 | 0 | 0 | 0 | 0 | 0 | 434.0383 | 0 | 0 | 0 | 0 | 0 | 0 | 0 | 0 | 0 | 0 | 1540.6746 | 0 | 0 | 0 | 0 | 0 | 0 | 0 | 0 | 4940.5921 | 4940.5921 | 3399.9175 | 3399.9175 | 0 | 1540.6746 | 0 | 635.9764 | 0 | 351.2129 | 0 | 1482.0967 | 0 | 351.2129 | 0 | 1286.3376 | 0 | 351.2129 | 0 | 1520.003 | 0 | 351.2129 | 0 | 987.1894 | 1833.3097 | 1637.5506 | 1871.2159
274503 | 242.131 | 1690 | 4 | Standard Efficiency, No usage | Electric, 100% Usage | EnergyStar, 100% Usage | Electric, 100% Usage | None | 400%+ | None | None | Single-Family Detached | Single-Family Detached | Single-Family Detached | 1500-1999 | 1500-2499 | 1 | Electricity | 100% Conditioned | Heat Pump | None | Electricity ASHP | None | 160000-179999 | 100% Incandescent | Vacant | 1990s | Electricity | Yes | 0 | 0 | 0 | 415.2817 | 1378.3132 | 0 | 319.7405 | 76.1985 | 75.3193 | 1198.0745 | 0 | 0 | 336.4456 | 0 | 0 | 0 | 21.9803 | 0 | 0 | 0 | 0 | 0 | 434.0383 | 0 | 0 | 0 | 0 | 0 | 0 | 0 | 0 | 0 | 0 | 0 | 0 | 0 | 0 | 0 | 0 | 0 | 0 | 0 | 4255.3919 | 4255.3919 | 4255.3919 | 4255.3919 | 0 | 0 | 0 | 770.682 | 0 | 0 | 0 | 1685.7488 | 0 | 0 | 0 | 1486.9216 | 0 | 0 | 0 | 1737.0474 | 0 | 0 | 0 | 770.682 | 1685.7488 | 1486.9216 | 1737.0474
274518 | 242.131 | 1202 | 2 | Standard Efficiency | Electric, 100% Usage | EnergyStar, 100% Usage | Electric, 100% Usage | 318 Rated kWh, 100% Usage | 400%+ | None | 6 | Single-Family Attached | Single-Family Attached | Single-Family Attached | 1000-1499 | 0-1499 | 2 | Natural Gas | 100% Conditioned | Central AC | None | Natural Gas Fuel Furnace | None | 120000-139999 | 100% CFL | Occupied | 1990s | Natural Gas | Yes | 67.9925 | 369.8557 | 21.6873 | 395.3529 | 2363.032 | 88.5075 | 0 | 431.6937 | 0 | 0 | 0 | 0 | 0 | 40.1507 | 0 | 486.2049 | 16.412 | 1786.8543 | 0 | 0 | 0 | 389.4915 | 434.0383 | 0 | 0 | 0 | 0 | 0 | 0 | 0 | 0 | 19485.1232 | 0 | 3577.5186 | 0 | 0 | 0 | 0 | 0 | 0 | 0 | 0 | 29954.2079 | 29954.2079 | 6891.5662 | 6891.5662 | 0 | 23062.6417 | 0 | 1182.4645 | 0 | 5257.811 | 0 | 2610.9743 | 0 | 5257.811 | 0 | 2310.9551 | 0 | 5257.811 | 0 | 2698.8247 | 0 | 5257.811 | 0 | 6440.2755 | 7868.7853 | 7568.7661 | 7956.6357
274532 | 242.131 | 8194 | 4 | Standard Efficiency | Electric, 100% Usage | EnergyStar, 100% Usage | Electric, 100% Usage | None | 400%+ | None | None | Single-Family Detached | Single-Family Detached | Single-Family Detached | 4000+ | 4000+ | 1 | Natural Gas | 100% Conditioned | Central AC | None | Natural Gas Fuel Wall/Floor Furnace | None | 160000-179999 | 100% Incandescent | Occupied | 2000s | Natural Gas | Yes | 67.9925 | 648.8593 | 37.8062 | 856.9398 | 2788.5712 | 0 | 0 | 0 | 0 | 0 | 0 | 0 | 0 | 509.6506 | 99.9372 | 7521.669 | 21.9803 | 5080.387 | 0 | 0 | 0 | 537.1993 | 400.042 | 0 | 0 | 0 | 0 | 0 | 0 | 0 | 0 | 13403.3123 | 0 | 5769.9832 | 0 | 0 | 0 | 0 | 0 | 0 | 0 | 0 | 37744.9162 | 37744.9162 | 18571.6206 | 18571.6206 | 0 | 19173.2955 | 0 | 3284.1793 | 0 | 4371.1268 | 0 | 7153.7132 | 0 | 4371.1268 | 0 | 6309.6763 | 0 | 4371.1268 | 0 | 7581.5243 | 0 | 4371.1268 | 0 | 7655.3061 | 11524.84 | 10680.803 | 11952.6511
274568 | 242.131 | 333 | 2 | None | Electric, 80% Usage | Standard, 80% Usage | Electric, 80% Usage | 318 Rated kWh, 80% Usage | 150-200% | 5 | None | 5 to 9 Unit | Multifamily with 5+ units, 1-3 stories | Multi-Family with 5+ Units | 0-499 | 0-1499 | 1 | Electricity | 20% Conditioned | Room AC | None | Electricity Baseboard | None | 15000-19999 | 100% CFL | Occupied | <1940 | Electricity | No | 0 | 441.9512 | 16.412 | 0 | 322.0851 | 51.5805 | 0 | 0 | 0 | 4906.5959 | 0 | 0 | 985.3049 | 29.3071 | 0 | 247.6451 | 16.412 | 628.6374 | 0 | 0 | 0 | 277.5383 | 434.0383 | 0 | 0 | 0 | 0 | 0 | 0 | 0 | 0 | 0 | 0 | 0 | 0 | 0 | 0 | 0 | 0 | 0 | 0 | 0 | 8357.5077 | 8357.5077 | 8357.5077 | 8357.5077 | 0 | 0 | 0 | 1455.5593 | 0 | 0 | 0 | 3390.1752 | 0 | 0 | 0 | 2946.2557 | 0 | 0 | 0 | 3583.582 | 0 | 0 | 0 | 1455.5593 | 3390.1752 | 2946.2557 | 3583.582
274571 | 242.131 | 1623 | 3 | None | Electric, 100% Usage | EnergyStar, 100% Usage | Electric, 100% Usage | 290 Rated kWh, 100% Usage | 300-400% | 15 | None | 10 to 19 Unit | Multifamily with 5+ units, 1-3 stories | Multi-Family with 5+ Units | 1500-1999 | 1500-2499 | 3 | Propane | 100% Conditioned | Central AC | Heating Only | Propane Shared Heating | Boiler Baseboards Heating Only, Propane | 40000-44999 | 100% CFL | Occupied | 2000s | Electricity | Yes | 0 | 289.8473 | 16.9981 | 391.2499 | 1939.2513 | 60.3726 | 0 | 122.7968 | 0 | 0 | 0 | 0 | 1373.6241 | 45.426 | 0 | 601.968 | 21.9803 | 1776.5968 | 0 | 0 | 0 | 346.9961 | 480.0504 | 0 | 0 | 0 | 0 | 0 | 0 | 0 | 0 | 0 | 0 | 0 | 0 | 0 | 0 | 0 | 0 | 7227.1326 | 0 | 0 | 14693.4112 | 14693.4112 | 7465.9855 | 7465.9855 | 0 | 0 | 7227.1326 | 1227.7553 | 0 | 0 | 1988.8157 | 2726.8073 | 0 | 0 | 1988.8157 | 2412.5471 | 0 | 0 | 1988.8157 | 2864.9606 | 0 | 0 | 1988.8157 | 3216.5709 | 4715.6229 | 4401.3628 | 4853.7763
274598 | 242.131 | 2663 | 3 | Standard Efficiency | Electric, 120% Usage | EnergyStar, 120% Usage | Electric, 120% Usage | None | 400%+ | None | None | Single-Family Detached | Single-Family Detached | Single-Family Detached | 2500-2999 | 2500-3999 | 2 | Electricity | 100% Conditioned | Central AC | None | Electricity Electric Furnace | None | 140000-159999 | 100% Incandescent | Occupied | 1990s | Natural Gas | Yes | 67.9925 | 480.0504 | 28.1348 | 990.5802 | 5044.0462 | 0 | 0 | 713.6281 | 0 | 30535.954 | 0 | 0 | 0 | 233.2846 | 99.9372 | 2774.2107 | 21.9803 | 5384.3017 | 0 | 0 | 0 | 486.498 | 434.0383 | 0 | 0 | 0 | 0 | 0 | 0 | 0 | 0 | 0 | 0 | 6047.8146 | 0 | 0 | 0 | 0 | 0 | 0 | 0 | 0 | 53341.8655 | 53341.8655 | 47294.0509 | 47294.0509 | 0 | 6047.8146 | 0 | 8392.919 | 0 | 1378.7512 | 0 | 19421.7702 | 0 | 1378.7512 | 0 | 16895.3374 | 0 | 1378.7512 | 0 | 20456.2856 | 0 | 1378.7512 | 0 | 9771.6701 | 20800.5214 | 18274.0885 | 21835.0368
274632 | 242.131 | 2176 | 3 | Standard Efficiency | Gas, 100% Usage | Standard, 100% Usage | Electric, 100% Usage | None | 100-150% | None | None | Single-Family Detached | Single-Family Detached | Single-Family Detached | 2000-2499 | 1500-2499 | 2 | Natural Gas | 100% Conditioned | Central AC | None | Natural Gas Fuel Furnace | None | 30000-34999 | 100% CFL | Occupied | <1940 | Electricity | Yes | 67.9925 | 110.4878 | 46.3052 | 1053.2974 | 3211.7659 | 0 | 0 | 867.1973 | 0 | 0 | 0 | 0 | 3906.9304 | 52.1667 | 0 | 753.7788 | 21.9803 | 3166.6329 | 0 | 0 | 0 | 537.1993 | 434.0383 | 0 | 0 | 0 | 0 | 1468.8722 | 0 | 1076.45 | 0 | 36672.2761 | 0 | 0 | 0 | 0 | 0 | 0 | 0 | 0 | 0 | 0 | 53447.371 | 53447.371 | 14229.7727 | 14229.7727 | 0 | 39217.3052 | 0 | 2538.3537 | 0 | 8940.7597 | 0 | 5473.6325 | 0 | 8940.7597 | 0 | 4836.0086 | 0 | 8940.7597 | 0 | 5787.1519 | 0 | 8940.7597 | 0 | 11479.1134 | 14414.3921 | 13776.7683 | 14727.9116
274670 | 242.131 | 1138 | 2 | None | None | None | Electric, 80% Usage | None | 400%+ | 2 | None | 2 Unit | Multifamily with 2-4 Units | Multi-Family with 2 - 4 Units | 1000-1499 | 0-1499 | 2 | Natural Gas | 100% Conditioned | Central AC | None | Natural Gas Fuel Furnace | None | 80000-99999 | 100% Incandescent | Occupied | 1970s | Electricity | Yes | 0 | 0 | 0 | 867.4904 | 2588.4037 | 0 | 0 | 160.6029 | 0 | 0 | 0 | 0 | 793.9295 | 156.793 | 0 | 1465.0623 | 16.412 | 611.6393 | 0 | 0 | 0 | 277.5383 | 480.0504 | 0 | 0 | 0 | 0 | 0 | 0 | 0 | 0 | 18653.6805 | 0 | 0 | 0 | 0 | 0 | 0 | 0 | 0 | 0 | 0 | 26071.6024 | 26071.6024 | 7417.6288 | 7417.6288 | 0 | 18653.6805 | 0 | 1236.7114 | 0 | 4252.6616 | 0 | 2652.957 | 0 | 4252.6616 | 0 | 2355.2965 | 0 | 4252.6616 | 0 | 2820.3702 | 0 | 4252.6616 | 0 | 5489.373 | 6905.6186 | 6607.9581 | 7073.0318
274684 | 242.131 | 866 | 3 | Standard Efficiency | None | EnergyStar, 100% Usage | Electric, 100% Usage | 318 Rated kWh, 100% Usage | 300-400% | None | 50 | Single-Family Attached | Single-Family Attached | Single-Family Attached | 750-999 | 0-1499 | 1 | Natural Gas | 40% Conditioned | Room AC | None | Natural Gas Fuel Boiler | None | 60000-69999 | 100% Incandescent | Occupied | <1940 | Natural Gas | Yes | 67.9925 | 0 | 21.6873 | 0 | 1006.6991 | 88.5075 | 0 | 71.2163 | 0 | 0 | 0 | 0 | 0 | 143.3118 | 0 | 1231.4846 | 21.9803 | 1735.2738 | 0 | 0 | 0 | 389.4915 | 434.0383 | 0 | 0 | 0 | 0 | 0 | 0 | 0 | 0 | 10354.787 | 0 | 3716.1412 | 0 | 0 | 0 | 0 | 0 | 0 | 0 | 0 | 19282.318 | 19282.318 | 5211.3898 | 5211.3898 | 0 | 14070.9282 | 0 | 899.4555 | 0 | 3207.8842 | 0 | 1964.6923 | 0 | 3207.8842 | 0 | 1733.1769 | 0 | 3207.8842 | 0 | 2089.388 | 0 | 3207.8842 | 0 | 4107.3397 | 5172.5764 | 4941.0611 | 5297.2721
274743 | 242.131 | 1138 | 2 | Standard Efficiency | Electric, 120% Usage | Standard, 120% Usage | Electric, 120% Usage | None | 0-100% | 67 | None | 50 or more Unit | Multifamily with 5+ units, 4-7 stories | Multi-Family with 5+ Units | 1000-1499 | 0-1499 | 4 | Electricity | 100% Conditioned | Central AC | None | Electricity Electric Furnace | None | <10000 | 100% Incandescent | Occupied | 1970s | Electricity | No | 81.7668 | 1213.3142 | 45.426 | 373.6656 | 2983.4635 | 0 | 0 | 153.8623 | 0 | 7980.6183 | 0 | 0 | 5407.7474 | 156.793 | 0 | 1465.0623 | 16.412 | 4333.6419 | 0 | 0 | 0 | 569.4371 | 434.0383 | 0 | 0 | 0 | 0 | 0 | 0 | 0 | 0 | 0 | 0 | 0 | 0 | 0 | 0 | 0 | 0 | 0 | 0 | 0 | 25214.9556 | 25214.9556 | 25214.9556 | 25214.9556 | 0 | 0 | 0 | 4334.0814 | 0 | 0 | 0 | 9900.7475 | 0 | 0 | 0 | 8652.3244 | 0 | 0 | 0 | 10456.0086 | 0 | 0 | 0 | 4334.0814 | 9900.7475 | 8652.3244 | 10456.0086
274768 | 242.131 | 853 | 2 | None | Electric, 100% Usage | EnergyStar, 100% Usage | Electric, 100% Usage | 318 Rated kWh, 100% Usage | 200-300% | 2 | None | 2 Unit | Multifamily with 2-4 Units | Multi-Family with 2 - 4 Units | 750-999 | 0-1499 | 2 | Electricity | 100% Conditioned | Central AC | None | Electricity Electric Furnace | None | 35000-39999 | 100% Incandescent | Occupied | 1970s | Electricity | Yes | 0 | 369.8557 | 21.6873 | 113.1254 | 1220.9341 | 88.5075 | 0 | 92.6105 | 0 | 3930.3761 | 0 | 0 | 2044.1707 | 142.7256 | 0 | 1220.3479 | 16.412 | 1285.4097 | 0 | 0 | 0 | 389.4915 | 434.0383 | 0 | 0 | 0 | 0 | 0 | 0 | 0 | 0 | 0 | 0 | 0 | 0 | 0 | 0 | 0 | 0 | 0 | 0 | 0 | 11369.6922 | 11369.6922 | 11369.6922 | 11369.6922 | 0 | 0 | 0 | 2019.2898 | 0 | 0 | 0 | 4493.75 | 0 | 0 | 0 | 4084.9041 | 0 | 0 | 0 | 4927.0777 | 0 | 0 | 0 | 2019.2898 | 4493.75 | 4084.9041 | 4927.0777
274838 | 242.131 | 3301 | 4 | Standard Efficiency | None | Standard, 100% Usage | Propane, 100% Usage | None | 400%+ | None | None | Single-Family Detached | Single-Family Detached | Single-Family Detached | 3000-3999 | 2500-3999 | 2 | Fuel Oil | 60% Conditioned | Central AC | None | Fuel Oil Fuel Furnace | None | 140000-159999 | 100% CFL | Occupied | 1950s | Electricity | Yes | 67.9925 | 0 | 28.4279 | 192.2546 | 2444.7989 | 0 | 0 | 1160.2684 | 0 | 0 | 0 | 0 | 2284.489 | 66.2341 | 24.911 | 1062.6757 | 21.9803 | 2894.956 | 0 | 0 | 0 | 27.8418 | 1790.0781 | 0 | 0 | 46535.2898 | 0 | 0 | 0 | 0 | 0 | 0 | 0 | 0 | 0 | 0 | 0 | 0 | 0 | 0 | 0 | 813.5653 | 59415.7634 | 59415.7634 | 12067.2013 | 12067.2013 | 46535.2898 | 0 | 813.5653 | 2003.7801 | 14109.4479 | 0 | 223.8565 | 4420.2508 | 14109.4479 | 0 | 223.8565 | 3897.941 | 14109.4479 | 0 | 223.8565 | 4716.0883 | 14109.4479 | 0 | 223.8565 | 16337.0845 | 18753.5552 | 18231.2454 | 19049.3927
274859 | 242.131 | 617 | 2 | Standard Efficiency | Electric, 100% Usage | EnergyStar, 100% Usage | Gas, 100% Usage | None | 200-300% | 3 | None | 3 or 4 Unit | Multifamily with 2-4 Units | Multi-Family with 2 - 4 Units | 500-749 | 0-1499 | 1 | Natural Gas | None | None | Heating Only | Natural Gas Shared Heating | Boiler Baseboards Heating Only, Natural Gas | 35000-39999 | 100% LED | Occupied | 1960s | Natural Gas | Yes | 67.9925 | 289.8473 | 16.9981 | 0 | 0 | 0 | 0 | 115.7631 | 0 | 0 | 0 | 0 | 0 | 21.6873 | 0 | 248.8173 | 16.412 | 1060.9173 | 0 | 0 | 0 | 23.7388 | 434.0383 | 245.8866 | 0 | 0 | 0 | 0 | 0 | 0 | 0 | 12819.8078 | 0 | 2523.0488 | 0 | 0 | 694.8715 | 0 | 0 | 0 | 0 | 0 | 18579.8266 | 18579.8266 | 2542.0985 | 2542.0985 | 0 | 16037.7282 | 0 | 440.8936 | 0 | 3656.2888 | 0 | 982.4852 | 0 | 3656.2888 | 0 | 862.392 | 0 | 3656.2888 | 0 | 1046.028 | 0 | 3656.2888 | 0 | 4097.1824 | 4638.774 | 4518.6808 | 4702.3168
274868 | 242.131 | 617 | 1 | Standard Efficiency | Electric, 120% Usage | EnergyStar, 120% Usage | Electric, 120% Usage | 290 Rated kWh, 120% Usage | 300-400% | 183 | None | 50 or more Unit | Multifamily with 5+ units, 1-3 stories | Multi-Family with 5+ Units | 500-749 | 0-1499 | 3 | Electricity | 100% Conditioned | Central AC | Heating and Cooling | Electricity Shared Heating | Fan Coil Heating and Cooling, Electricity | 45000-49999 | 100% LED | Occupied | 2010s | Natural Gas | Yes | 67.9925 | 347.5823 | 20.2219 | 16.1189 | 1201.8845 | 72.3886 | 319.7405 | 57.4419 | 0 | 266.1085 | 0 | 0 | 0 | 21.6873 | 0 | 248.8173 | 16.412 | 2742.8521 | 0 | 0 | 0 | 416.454 | 434.0383 | 0 | 0 | 0 | 0 | 0 | 0 | 0 | 0 | 0 | 0 | 3821.0606 | 0 | 0 | 0 | 0 | 0 | 0 | 0 | 0 | 10070.8012 | 10070.8012 | 6249.7406 | 6249.7406 | 0 | 3821.0606 | 0 | 1041.0897 | 0 | 871.1382 | 0 | 2323.1908 | 0 | 871.1382 | 0 | 2045.2843 | 0 | 871.1382 | 0 | 2463.9954 | 0 | 871.1382 | 0 | 1912.228 | 3194.329 | 2916.4225 | 3335.1336
274901 | 242.131 | 1138 | 1 | Standard Efficiency | Electric, 80% Usage | Standard, 80% Usage | Electric, 80% Usage | 290 Rated kWh, 80% Usage | 400%+ | 12 | None | 10 to 19 Unit | Multifamily with 5+ units, 1-3 stories | Multi-Family with 5+ Units | 1000-1499 | 0-1499 | 3 | Natural Gas | 100% Conditioned | Central AC | None | Natural Gas Fuel Furnace | None | 70000-79999 | 100% CFL | Occupied | 1970s | Electricity | Yes | 67.9925 | 441.9512 | 16.412 | 239.146 | 1337.2833 | 48.3567 | 0 | 771.6561 | 0 | 0 | 0 | 0 | 916.4332 | 39.2715 | 0 | 468.6206 | 16.412 | 790.7057 | 0 | 0 | 0 | 277.5383 | 480.0504 | 0 | 0 | 0 | 0 | 0 | 0 | 0 | 0 | 30830.7835 | 0 | 0 | 0 | 0 | 0 | 0 | 0 | 0 | 0 | 0 | 36742.6131 | 36742.6131 | 5911.8296 | 5911.8296 | 0 | 30830.7835 | 0 | 962.201 | 0 | 7028.8061 | 0 | 2142.456 | 0 | 7028.8061 | 0 | 1891.243 | 0 | 7028.8061 | 0 | 2267.8117 | 0 | 7028.8061 | 0 | 7991.0071 | 9171.2621 | 8920.0491 | 9296.6178
275023 | 242.131 | 1675 | 3 | Standard Efficiency | Electric, 100% Usage | EnergyStar, 100% Usage | Electric, 100% Usage | None | 0-100% | None | 8 | Single-Family Attached | Single-Family Attached | Single-Family Attached | 1500-1999 | 1500-2499 | 2 | Electricity | None | None | None | Electricity Baseboard | None | <10000 | 100% LED | Occupied | 1990s | Electricity | Yes | 67.9925 | 450.1572 | 26.3764 | 0 | 0 | 0 | 0 | 0 | 0 | 4944.6951 | 0 | 0 | 2388.8223 | 30.4794 | 0 | 470.6721 | 21.9803 | 1990.5387 | 0 | 0 | 0 | 431.9868 | 434.0383 | 0 | 0 | 0 | 0 | 0 | 0 | 0 | 0 | 0 | 0 | 0 | 0 | 0 | 0 | 0 | 0 | 0 | 0 | 0 | 11257.4459 | 11257.4459 | 11257.4459 | 11257.4459 | 0 | 0 | 0 | 1982.3057 | 0 | 0 | 0 | 4562.9238 | 0 | 0 | 0 | 3974.0293 | 0 | 0 | 0 | 4854.3805 | 0 | 0 | 0 | 1982.3057 | 4562.9238 | 3974.0293 | 4854.3805
275104 | 242.131 | 1202 | 2 | Standard Efficiency | Electric, 80% Usage | EnergyStar, 80% Usage | Electric, 80% Usage | None | 400%+ | None | 20 | Single-Family Attached | Single-Family Attached | Single-Family Attached | 1000-1499 | 0-1499 | 2 | Electricity | 100% Conditioned | Central AC | None | Electricity Electric Furnace | None | 80000-99999 | 100% Incandescent | Occupied | 1980s | Electricity | Yes | 67.9925 | 231.8192 | 13.4813 | 167.3436 | 1071.7609 | 0 | 319.7405 | 74.4401 | 0 | 3980.7843 | 0 | 0 | 807.7039 | 160.0168 | 0 | 1519.8666 | 16.412 | 827.9258 | 0 | 0 | 0 | 277.5383 | 400.042 | 0 | 0 | 0 | 0 | 0 | 0 | 0 | 0 | 0 | 0 | 0 | 0 | 0 | 0 | 0 | 0 | 0 | 0 | 0 | 9937.1608 | 9937.1608 | 9937.1608 | 9937.1608 | 0 | 0 | 0 | 1736.4555 | 0 | 0 | 0 | 3987.9047 | 0 | 0 | 0 | 3482.0268 | 0 | 0 | 0 | 4199.1817 | 0 | 0 | 0 | 1736.4555 | 3987.9047 | 3482.0268 | 4199.1817
275105 | 242.131 | 2176 | 3 | None | Electric, 120% Usage | Standard, 120% Usage | Electric, 120% Usage | None | 400%+ | None | None | Single-Family Detached | Single-Family Detached | Single-Family Detached | 2000-2499 | 1500-2499 | 2 | Electricity | 100% Conditioned | Heat Pump | None | Electricity ASHP | None | 100000-119999 | 100% LED | Vacant | 2000s | Electricity | Yes | 0 | 0 | 0 | 490.3079 | 1378.6063 | 0 | 319.7405 | 91.4382 | 99.9372 | 1293.0296 | 0 | 0 | 337.6179 | 0 | 0 | 0 | 21.9803 | 0 | 0 | 0 | 0 | 0 | 434.0383 | 0 | 0 | 0 | 0 | 0 | 0 | 0 | 0 | 0 | 0 | 0 | 0 | 0 | 0 | 0 | 0 | 0 | 0 | 0 | 4466.6962 | 4466.6962 | 4466.6962 | 4466.6962 | 0 | 0 | 0 | 806.1779 | 0 | 0 | 0 | 1779.8461 | 0 | 0 | 0 | 1566.1406 | 0 | 0 | 0 | 1826.4146 | 0 | 0 | 0 | 806.1779 | 1779.8461 | 1566.1406 | 1826.4146
275172 | 242.131 | 1220 | 2 | Standard Efficiency | Electric, 80% Usage | EnergyStar, 80% Usage | Gas, 80% Usage | 318 Rated kWh, 80% Usage | 400%+ | None | None | Single-Family Detached | Single-Family Detached | Single-Family Detached | 1000-1499 | 0-1499 | 1 | Natural Gas | 100% Conditioned | Central AC | None | Natural Gas Fuel Furnace | None | 100000-119999 | 100% Incandescent | Occupied | 1950s | Natural Gas | Yes | 67.9925 | 320.0336 | 18.7565 | 625.4137 | 7359.6007 | 77.9569 | 0 | 669.6674 | 0 | 0 | 0 | 0 | 0 | 160.896 | 0 | 1535.3993 | 16.412 | 1116.6008 | 0 | 0 | 0 | 22.2734 | 434.0383 | 0 | 0 | 0 | 0 | 0 | 0 | 0 | 0 | 26854.6883 | 0 | 2751.9373 | 0 | 0 | 650.9108 | 0 | 0 | 0 | 0 | 0 | 42682.8706 | 42682.8706 | 12425.3342 | 12425.3342 | 0 | 30257.5365 | 0 | 2163.4986 | 0 | 6898.0813 | 0 | 4597.5438 | 0 | 6898.0813 | 0 | 4095.2655 | 0 | 6898.0813 | 0 | 4777.4131 | 0 | 6898.0813 | 0 | 9061.5799 | 11495.625 | 10993.3468 | 11675.4944
275205 | 242.131 | 617 | 1 | Standard Efficiency | Electric, 120% Usage | EnergyStar, 120% Usage | Electric, 120% Usage | None | 400%+ | 12 | None | 10 to 19 Unit | Multifamily with 5+ units, 1-3 stories | Multi-Family with 5+ Units | 500-749 | 0-1499 | 2 | Electricity | 100% Conditioned | Heat Pump | None | Electricity ASHP | None | 70000-79999 | 100% LED | Occupied | 1990s | Natural Gas | Yes | 67.9925 | 347.5823 | 20.2219 | 293.9503 | 904.7104 | 0 | 0 | 18.1704 | 109.0224 | 447.5195 | 0 | 0 | 0 | 21.6873 | 0 | 248.8173 | 16.412 | 2742.8521 | 0 | 0 | 0 | 416.454 | 434.0383 | 0 | 0 | 0 | 0 | 0 | 0 | 0 | 0 | 0 | 0 | 3918.0671 | 0 | 0 | 0 | 0 | 0 | 0 | 0 | 0 | 10007.2048 | 10007.2048 | 6089.4307 | 6089.4307 | 0 | 3918.0671 | 0 | 1059.3668 | 0 | 893.22 | 0 | 2375.001 | 0 | 893.22 | 0 | 2090.3278 | 0 | 893.22 | 0 | 2480.6259 | 0 | 893.22 | 0 | 1952.5868 | 3268.221 | 2983.5478 | 3373.8459
275207 | 242.131 | 2152 | 3 | Standard Efficiency, No usage | None | None | Electric, 100% Usage | 318 Rated kWh, 100% Usage | 400%+ | None | 60 | Single-Family Attached | Single-Family Attached | Single-Family Attached | 2000-2499 | 1500-2499 | 3 | Natural Gas | 40% Conditioned | Room AC | None | Natural Gas Fuel Boiler | None | 160000-179999 | 100% LED | Vacant | <1940 | Natural Gas | Yes | 0 | 0 | 0 | 0 | 1408.4996 | 0 | 0 | 49.8221 | 0 | 0 | 0 | 0 | 0 | 0 | 0 | 0 | 21.9803 | 0 | 0 | 0 | 0 | 0 | 434.0383 | 0 | 0 | 0 | 0 | 0 | 0 | 0 | 0 | 20458.1191 | 0 | 1499.0585 | 0 | 0 | 0 | 0 | 0 | 0 | 0 | 0 | 23871.5179 | 23871.5179 | 1914.3402 | 1914.3402 | 0 | 21957.1776 | 0 | 331.1297 | 0 | 5005.7606 | 0 | 679.6555 | 0 | 5005.7606 | 0 | 610.5263 | 0 | 5005.7606 | 0 | 703.407 | 0 | 5005.7606 | 0 | 5336.8903 | 5685.4161 | 5616.2868 | 5709.1676
275208 | 242.131 | 1138 | 2 | None | Gas, 80% Usage | EnergyStar, 80% Usage | Gas, 80% Usage | None | 400%+ | 2 | None | 2 Unit | Multifamily with 2-4 Units | Multi-Family with 2 - 4 Units | 1000-1499 | 0-1499 | 2 | Natural Gas | 100% Conditioned | Central AC | None | Natural Gas Fuel Furnace | None | 100000-119999 | 100% CFL | Occupied | 1970s | Electricity | Yes | 0 | 37.8062 | 24.911 | 337.6179 | 2163.7437 | 0 | 0 | 52.7528 | 0 | 0 | 0 | 0 | 1611.3047 | 39.2715 | 0 | 468.6206 | 16.412 | 838.1833 | 0 | 0 | 0 | 26.0833 | 480.0504 | 0 | 0 | 0 | 0 | 503.7892 | 0 | 0 | 0 | 9977.6046 | 0 | 0 | 0 | 0 | 762.864 | 0 | 0 | 0 | 0 | 0 | 17340.7221 | 17340.7221 | 6096.4644 | 6096.4644 | 0 | 11244.2577 | 0 | 1034.0241 | 0 | 2563.4873 | 0 | 2228.3474 | 0 | 2563.4873 | 0 | 1976.1559 | 0 | 2563.4873 | 0 | 2357.6593 | 0 | 2563.4873 | 0 | 3597.5114 | 4791.8346 | 4539.6432 | 4921.1465
275246 | 242.131 | 1675 | 3 | Standard Efficiency | Electric, 100% Usage | EnergyStar, 100% Usage | Electric, 100% Usage | None | 400%+ | None | 10 | Single-Family Attached | Single-Family Attached | Single-Family Attached | 1500-1999 | 1500-2499 | 2 | Electricity | 100% Conditioned | Central AC | None | Electricity Electric Furnace | None | 160000-179999 | 100% LED | Occupied | 2010s | Electricity | Yes | 67.9925 | 369.8557 | 21.6873 | 521.3734 | 2772.4523 | 0 | 0 | 168.5159 | 0 | 8713.0029 | 0 | 0 | 1824.9536 | 30.4794 | 0 | 470.6721 | 21.9803 | 1859.5359 | 0 | 0 | 0 | 389.4915 | 434.0383 | 0 | 0 | 0 | 0 | 0 | 0 | 0 | 0 | 0 | 0 | 0 | 0 | 0 | 0 | 0 | 0 | 0 | 0 | 0 | 17666.031 | 17666.031 | 17666.031 | 17666.031 | 0 | 0 | 0 | 3106.4564 | 0 | 0 | 0 | 7128.1447 | 0 | 0 | 0 | 6218.8376 | 0 | 0 | 0 | 7487.9155 | 0 | 0 | 0 | 3106.4564 | 7128.1447 | 6218.8376 | 7487.9155
275321 | 242.131 | 1675 | 3 | None | Gas, 100% Usage | Standard, 100% Usage | Gas, 100% Usage | 290 Rated kWh, 100% Usage | 400%+ | None | 5 | Single-Family Attached | Single-Family Attached | Single-Family Attached | 1500-1999 | 1500-2499 | 2 | Natural Gas | 80% Conditioned | Central AC | None | Natural Gas Fuel Furnace | None | 100000-119999 | 100% Incandescent | Occupied | 1970s | Natural Gas | Yes | 0 | 76.7846 | 32.2378 | 210.132 | 2165.2091 | 105.2125 | 0 | 145.0702 | 0 | 0 | 0 | 0 | 0 | 183.7556 | 0 | 1926.0631 | 21.9803 | 1990.5387 | 0 | 0 | 0 | 29.6002 | 480.0504 | 373.6656 | 0 | 0 | 0 | 1019.0081 | 0 | 0 | 0 | 6101.4466 | 0 | 4617.6278 | 0 | 0 | 867.1973 | 0 | 0 | 0 | 0 | 0 | 20344.9937 | 20344.9937 | 7739.4208 | 7739.4208 | 0 | 12605.5729 | 0 | 1354.679 | 0 | 2873.7998 | 0 | 2948.7822 | 0 | 2873.7998 | 0 | 2605.5752 | 0 | 2873.7998 | 0 | 3108.6037 | 0 | 2873.7998 | 0 | 4228.4788 | 5822.582 | 5479.375 | 5982.4035
275468 | 242.131 | 1202 | 2 | Standard Efficiency | Electric, 100% Usage | EnergyStar, 100% Usage | Electric, 100% Usage | None | 400%+ | None | 10 | Single-Family Attached | Single-Family Attached | Single-Family Attached | 1000-1499 | 0-1499 | 1 | Electricity | 100% Conditioned | Central AC | None | Electricity Baseboard | None | 120000-139999 | 100% CFL | Occupied | 1960s | Natural Gas | Yes | 67.9925 | 369.8557 | 21.6873 | 325.3089 | 1514.5913 | 0 | 0 | 0 | 0 | 1994.0556 | 0 | 0 | 0 | 40.1507 | 0 | 486.2049 | 16.412 | 1786.8543 | 0 | 0 | 0 | 389.4915 | 434.0383 | 0 | 0 | 0 | 0 | 0 | 0 | 0 | 0 | 0 | 0 | 3562.2789 | 0 | 0 | 0 | 0 | 0 | 0 | 0 | 0 | 11009.2147 | 11009.2147 | 7446.6428 | 7446.6428 | 0 | 3562.2789 | 0 | 1239.9501 | 0 | 812.1521 | 0 | 2800.536 | 0 | 812.1521 | 0 | 2459.0036 | 0 | 812.1521 | 0 | 2945.2469 | 0 | 812.1521 | 0 | 2052.1022 | 3612.6881 | 3271.1558 | 3757.3991
275472 | 242.131 | 2176 | 3 | Standard Efficiency | Electric, 80% Usage | Standard, 80% Usage | Electric, 80% Usage | 318 Rated kWh, 80% Usage | 400%+ | None | None | Single-Family Detached | Single-Family Detached | Single-Family Detached | 2000-2499 | 1500-2499 | 1 | Natural Gas | 100% Conditioned | Central AC | None | Natural Gas Fuel Furnace | None | 200000+ | 100% Incandescent | Occupied | 1990s | Natural Gas | Yes | 67.9925 | 610.174 | 22.8595 | 987.9426 | 3297.6357 | 77.9569 | 0 | 303.0355 | 0 | 0 | 0 | 0 | 0 | 208.6666 | 0 | 2355.9983 | 21.9803 | 1268.7047 | 0 | 0 | 0 | 324.4297 | 914.0887 | 0 | 0 | 0 | 0 | 0 | 0 | 0 | 0 | 22198.9613 | 0 | 2164.3299 | 0 | 0 | 0 | 0 | 0 | 0 | 0 | 0 | 34825.0491 | 34825.0491 | 10461.758 | 10461.758 | 0 | 24363.2911 | 0 | 1852.6409 | 0 | 5554.3311 | 0 | 3922.7893 | 0 | 5554.3311 | 0 | 3477.9426 | 0 | 5554.3311 | 0 | 4170.9987 | 0 | 5554.3311 | 0 | 7406.972 | 9477.1204 | 9032.2737 | 9725.3298
275478 | 242.131 | 617 | 1 | Standard Efficiency | None | None | Gas, 100% Usage | 318 Rated kWh, 100% Usage | 0-100% | 12 | None | 10 to 19 Unit | Multifamily with 5+ units, 1-3 stories | Multi-Family with 5+ Units | 500-749 | 0-1499 | 2 | Natural Gas | 100% Conditioned | Central AC | Heating and Cooling | Natural Gas Shared Heating | Fan Coil Heating and Cooling, Natural Gas | 10000-14999 | 100% Incandescent | Occupied | 1970s | Electricity | No | 67.9925 | 0 | 0 | 7.9129 | 705.4221 | 64.7687 | 0 | 153.8623 | 0 | 0 | 0 | 0 | 1349.0061 | 130.7097 | 0 | 1017.8358 | 16.412 | 1371.2795 | 0 | 0 | 0 | 23.7388 | 434.0383 | 0 | 0 | 0 | 0 | 0 | 0 | 0 | 0 | 2298.2633 | 0 | 0 | 0 | 0 | 694.8715 | 0 | 0 | 0 | 0 | 0 | 8336.4066 | 8336.4066 | 5343.2717 | 5343.2717 | 0 | 2992.8418 | 0 | 958.7945 | 0 | 682.3272 | 0 | 2094.2033 | 0 | 682.3272 | 0 | 1911.4641 | 0 | 682.3272 | 0 | 2313.6332 | 0 | 682.3272 | 0 | 1641.1217 | 2776.5305 | 2593.7913 | 2995.9604
275576 | 242.131 | 853 | 2 | Standard Efficiency | Electric, 120% Usage | EnergyStar, 120% Usage | Electric, 120% Usage | None | 150-200% | 16 | None | 10 to 19 Unit | Multifamily with 5+ units, 1-3 stories | Multi-Family with 5+ Units | 750-999 | 0-1499 | 3 | Electricity | 100% Conditioned | Heat Pump | None | Electricity ASHP | None | 20000-24999 | 100% Incandescent | Occupied | 2000s | Electricity | Yes | 67.9925 | 347.5823 | 20.2219 | 310.3623 | 1028.6795 | 0 | 319.7405 | 48.9429 | 113.4185 | 559.7657 | 0 | 0 | 2280.9721 | 142.7256 | 0 | 1220.3479 | 16.412 | 2933.0553 | 0 | 0 | 0 | 416.454 | 434.0383 | 0 | 0 | 0 | 0 | 0 | 0 | 0 | 0 | 0 | 0 | 0 | 0 | 0 | 0 | 0 | 0 | 0 | 0 | 0 | 10261.2974 | 10261.2974 | 10261.2974 | 10261.2974 | 0 | 0 | 0 | 1692.2488 | 0 | 0 | 0 | 3868.8712 | 0 | 0 | 0 | 3399.5746 | 0 | 0 | 0 | 4071.6665 | 0 | 0 | 0 | 1692.2488 | 3868.8712 | 3399.5746 | 4071.6665
275618 | 242.131 | 1690 | 4 | Standard Efficiency | Electric, 80% Usage | EnergyStar, 80% Usage | Gas, 80% Usage | None | 400%+ | None | None | Single-Family Detached | Single-Family Detached | Single-Family Detached | 1500-1999 | 1500-2499 | 1 | Natural Gas | 100% Conditioned | Central AC | None | Natural Gas Fuel Furnace | None | 200000+ | 100% CFL | Occupied | 1970s | Natural Gas | Yes | 67.9925 | 320.0336 | 18.7565 | 269.0392 | 1344.0239 | 0 | 319.7405 | 364.2873 | 0 | 0 | 0 | 0 | 0 | 46.0122 | 24.911 | 620.1384 | 21.9803 | 1191.3339 | 0 | 0 | 0 | 22.2734 | 480.0504 | 0 | 0 | 0 | 0 | 0 | 0 | 0 | 0 | 14564.1668 | 0 | 2558.8035 | 0 | 0 | 650.9108 | 0 | 0 | 0 | 0 | 0 | 22884.4545 | 22884.4545 | 5110.8664 | 5110.8664 | 0 | 17773.5881 | 0 | 884.6843 | 0 | 4052.0096 | 0 | 1925.9369 | 0 | 4052.0096 | 0 | 1704.0563 | 0 | 4052.0096 | 0 | 2019.0272 | 0 | 4052.0096 | 0 | 4936.6939 | 5977.9465 | 5756.0659 | 6071.0368
275649 | 242.131 | 617 | 1 | Standard Efficiency | None | None | Electric, 100% Usage | None | 0-100% | 4 | None | 3 or 4 Unit | Multifamily with 2-4 Units | Multi-Family with 2 - 4 Units | 500-749 | 0-1499 | 2 | Electricity | 100% Conditioned | Central AC | None | Electricity Electric Furnace | None | <10000 | 100% CFL | Occupied | 1990s | Natural Gas | Yes | 67.9925 | 0 | 0 | 378.6478 | 1677.2457 | 0 | 0 | 15.8258 | 0 | 2658.4477 | 0 | 0 | 0 | 32.824 | 0 | 325.602 | 16.412 | 1060.9173 | 0 | 0 | 0 | 346.9961 | 434.0383 | 0 | 0 | 0 | 0 | 0 | 0 | 0 | 0 | 0 | 0 | 2798.8287 | 0 | 0 | 0 | 0 | 0 | 0 | 0 | 0 | 9813.7779 | 9813.7779 | 7014.9491 | 7014.9491 | 0 | 2798.8287 | 0 | 1224.0743 | 0 | 638.0675 | 0 | 2759.2396 | 0 | 638.0675 | 0 | 2417.8592 | 0 | 638.0675 | 0 | 2907.7516 | 0 | 638.0675 | 0 | 1862.1418 | 3397.3071 | 3055.9266 | 3545.8191
275698 | 242.131 | 866 | 2 | Standard Efficiency, No usage | Electric, 100% Usage | EnergyStar, 100% Usage | Electric, 100% Usage | 290 Rated kWh, 100% Usage | 400%+ | None | 8 | Single-Family Attached | Single-Family Attached | Single-Family Attached | 750-999 | 0-1499 | 2 | Electricity | 100% Conditioned | Heat Pump | None | Electricity ASHP | None | 70000-79999 | 100% CFL | Vacant | 1990s | Electricity | Yes | 0 | 0 | 0 | 318.5683 | 1181.6626 | 0 | 319.7405 | 72.3886 | 38.0992 | 691.6477 | 0 | 0 | 348.1684 | 0 | 0 | 0 | 16.412 | 0 | 0 | 0 | 0 | 0 | 434.0383 | 0 | 0 | 0 | 0 | 0 | 0 | 0 | 0 | 0 | 0 | 0 | 0 | 0 | 0 | 0 | 0 | 0 | 0 | 0 | 3420.7255 | 3420.7255 | 3420.7255 | 3420.7255 | 0 | 0 | 0 | 574.5863 | 0 | 0 | 0 | 1302.2129 | 0 | 0 | 0 | 1149.3645 | 0 | 0 | 0 | 1331.422 | 0 | 0 | 0 | 574.5863 | 1302.2129 | 1149.3645 | 1331.422
275711 | 242.131 | 1138 | 1 | Standard Efficiency | Electric, 80% Usage | Standard, 80% Usage | Electric, 80% Usage | None | 150-200% | 67 | None | 50 or more Unit | Multifamily with 5+ units, 4-7 stories | Multi-Family with 5+ Units | 1000-1499 | 0-1499 | 5 | Natural Gas | 100% Conditioned | Central AC | None | Natural Gas Fuel Furnace | None | 20000-24999 | 100% CFL | Occupied | 1980s | Electricity | Yes | 67.9925 | 441.9512 | 16.412 | 343.4793 | 1574.0847 | 0 | 0 | 12.309 | 0 | 0 | 0 | 0 | 914.0887 | 39.2715 | 0 | 468.6206 | 16.412 | 790.7057 | 0 | 0 | 0 | 277.5383 | 434.0383 | 272.8492 | 0 | 0 | 0 | 0 | 0 | 0 | 0 | 3265.6909 | 0 | 0 | 0 | 0 | 0 | 0 | 0 | 0 | 0 | 0 | 8935.7369 | 8935.7369 | 5669.7529 | 5669.7529 | 0 | 3265.6909 | 0 | 987.8539 | 0 | 744.532 | 0 | 2127.1872 | 0 | 744.532 | 0 | 1881.2363 | 0 | 744.532 | 0 | 2267.3577 | 0 | 744.532 | 0 | 1732.3858 | 2871.7191 | 2625.7682 | 3011.8896
275721 | 242.131 | 617 | 1 | None | Electric, 100% Usage | EnergyStar, 100% Usage | Electric, 100% Usage | 318 Rated kWh, 100% Usage | 150-200% | 3 | None | 3 or 4 Unit | Multifamily with 2-4 Units | Multi-Family with 2 - 4 Units | 500-749 | 0-1499 | 3 | Fuel Oil | 100% Conditioned | Central AC | None | Fuel Oil Fuel Furnace | None | 20000-24999 | 100% CFL | Occupied | 1960s | Natural Gas | Yes | 0 | 289.8473 | 16.9981 | 481.5158 | 1702.4498 | 64.7687 | 319.7405 | 98.765 | 0 | 0 | 0 | 0 | 0 | 32.824 | 0 | 325.602 | 16.412 | 1060.9173 | 0 | 0 | 0 | 346.9961 | 434.0383 | 0 | 0 | 9099.8567 | 0 | 0 | 0 | 540.4231 | 0 | 0 | 0 | 2848.9439 | 0 | 0 | 0 | 0 | 0 | 0 | 0 | 0 | 17679.2192 | 17679.2192 | 5190.2886 | 5190.2886 | 9099.8567 | 3389.0739 | 0 | 840.894 | 2759.03 | 772.666 | 0 | 1806.0774 | 2759.03 | 772.666 | 0 | 1603.1551 | 2759.03 | 772.666 | 0 | 1941.3082 | 2759.03 | 772.666 | 0 | 4372.5901 | 5337.7734 | 5134.8511 | 5473.0043
275763 | 242.131 | 853 | 2 | None | Electric, 100% Usage | Standard, 100% Usage | Electric, 100% Usage | 290 Rated kWh, 100% Usage | 400%+ | 30 | None | 20 to 49 Unit | Multifamily with 5+ units, 1-3 stories | Multi-Family with 5+ Units | 750-999 | 0-1499 | 3 | Electricity | 100% Conditioned | Heat Pump | None | Electricity ASHP | None | 200000+ | 100% CFL | Occupied | 1990s | Electricity | Yes | 0 | 1011.0952 | 37.8062 | 822.9436 | 2484.0704 | 127.4859 | 0 | 135.1058 | 462.4661 | 2281.8514 | 0 | 0 | 3311.41 | 35.7547 | 0 | 390.3707 | 16.412 | 2052.0836 | 0 | 0 | 0 | 474.4821 | 434.0383 | 0 | 0 | 0 | 0 | 0 | 0 | 806.8247 | 0 | 0 | 0 | 0 | 0 | 0 | 0 | 0 | 0 | 0 | 0 | 0 | 14884.4935 | 14884.4935 | 14077.3758 | 14077.3758 | 0 | 806.8247 | 0 | 2418.0955 | 0 | 183.953 | 0 | 5422.6904 | 0 | 183.953 | 0 | 4761.7778 | 0 | 183.953 | 0 | 5738.2038 | 0 | 183.953 | 0 | 2602.0485 | 5606.6435 | 4945.7308 | 5922.1569
275957 | 242.131 | 1690 | 3 | Standard Efficiency | Electric, 100% Usage | EnergyStar, 100% Usage | Electric, 100% Usage | None | 400%+ | None | None | Single-Family Detached | Single-Family Detached | Single-Family Detached | 1500-1999 | 1500-2499 | 2 | Natural Gas | 60% Conditioned | Central AC | None | Natural Gas Fuel Furnace | None | 80000-99999 | 100% Incandescent | Occupied | <1940 | Natural Gas | Yes | 67.9925 | 400.042 | 23.4457 | 349.0476 | 2438.6444 | 0 | 0 | 1392.9668 | 0 | 0 | 0 | 0 | 0 | 184.6348 | 0 | 1938.9582 | 21.9803 | 2382.6678 | 0 | 0 | 0 | 405.6104 | 434.0383 | 0 | 0 | 0 | 0 | 0 | 0 | 0 | 0 | 55325.0774 | 0 | 3949.7188 | 0 | 0 | 0 | 0 | 0 | 0 | 0 | 0 | 69314.5318 | 69314.5318 | 10039.7356 | 10039.7356 | 0 | 59274.7962 | 0 | 1643.4418 | 0 | 13513.4452 | 0 | 3624.0534 | 0 | 13513.4452 | 0 | 3199.4923 | 0 | 13513.4452 | 0 | 3871.4553 | 0 | 13513.4452 | 0 | 15156.887 | 17137.4986 | 16712.9375 | 17384.9005
276083 | 242.131 | 1202 | 2 | None | Electric, 100% Usage | EnergyStar, 100% Usage | Electric, 100% Usage | None | 200-300% | None | 50 | Single-Family Attached | Single-Family Attached | Single-Family Attached | 1000-1499 | 0-1499 | 2 | Natural Gas | 60% Conditioned | Room AC | None | Natural Gas Fuel Boiler | None | 45000-49999 | 100% Incandescent | Occupied | <1940 | Electricity | Yes | 0 | 450.1572 | 26.3764 | 0 | 1193.6785 | 0 | 0 | 136.5711 | 0 | 0 | 0 | 0 | 2437.7652 | 160.0168 | 0 | 1519.8666 | 16.412 | 1917.8571 | 0 | 0 | 0 | 431.9868 | 434.0383 | 0 | 0 | 0 | 0 | 0 | 0 | 0 | 0 | 19130.8002 | 0 | 0 | 0 | 0 | 0 | 0 | 0 | 0 | 0 | 0 | 27855.526 | 27855.526 | 8725.0188 | 8725.0188 | 0 | 19130.8002 | 0 | 1521.1002 | 0 | 4361.4099 | 0 | 3328.9221 | 0 | 4361.4099 | 0 | 2931.0463 | 0 | 4361.4099 | 0 | 3558.3927 | 0 | 4361.4099 | 0 | 5882.5102 | 7690.332 | 7292.4562 | 7919.8026
276085 | 242.131 | 1220 | 3 | Standard Efficiency | Electric, 100% Usage | EnergyStar, 100% Usage | Gas, 100% Usage | 318 Rated kWh, 100% Usage | 400%+ | None | None | Single-Family Detached | Single-Family Detached | Single-Family Detached | 1000-1499 | 0-1499 | 1 | Natural Gas | 100% Conditioned | Central AC | None | Natural Gas Fuel Furnace | None | 70000-79999 | 100% LED | Occupied | 1960s | Natural Gas | Yes | 67.9925 | 400.042 | 23.4457 | 709.5251 | 2191.8785 | 97.5927 | 0 | 257.0233 | 0 | 0 | 0 | 0 | 0 | 26.9625 | 16.7051 | 375.131 | 21.9803 | 2233.2016 | 0 | 0 | 0 | 27.8418 | 434.0383 | 0 | 0 | 0 | 0 | 0 | 0 | 0 | 0 | 20977.7341 | 0 | 3867.952 | 0 | 0 | 813.5653 | 0 | 0 | 0 | 0 | 0 | 32542.0255 | 32542.0255 | 6883.0672 | 6883.0672 | 0 | 25659.2514 | 0 | 1181.8671 | 0 | 5849.7631 | 0 | 2535.5959 | 0 | 5849.7631 | 0 | 2250.3684 | 0 | 5849.7631 | 0 | 2671.9725 | 0 | 5849.7631 | 0 | 7031.6302 | 8385.3589 | 8100.1314 | 8521.7356
276119 | 242.131 | 1690 | 4 | Standard Efficiency | Gas, 120% Usage | EnergyStar, 120% Usage | Electric, 120% Usage | 290 Rated kWh, 120% Usage | 400%+ | None | None | Single-Family Detached | Single-Family Detached | Single-Family Detached | 1500-1999 | 1500-2499 | 1 | Natural Gas | 100% Conditioned | Central AC | None | Natural Gas Fuel Wall/Floor Furnace | None | 200000+ | 100% CFL | Occupied | 1960s | Natural Gas | Yes | 67.9925 | 29.6002 | 19.3427 | 770.1908 | 3866.7797 | 67.6994 | 319.7405 | 0 | 0 | 0 | 0 | 0 | 0 | 46.0122 | 24.911 | 620.1384 | 21.9803 | 4135.8189 | 0 | 0 | 0 | 407.3688 | 914.0887 | 0 | 0 | 0 | 0 | 393.0083 | 0 | 0 | 0 | 19382.5483 | 0 | 3042.9569 | 0 | 0 | 0 | 0 | 0 | 0 | 0 | 0 | 34130.4707 | 34130.4707 | 11311.9572 | 11311.9572 | 0 | 22818.5135 | 0 | 2043.0649 | 0 | 5202.1429 | 0 | 4407.2958 | 0 | 5202.1429 | 0 | 3907.5826 | 0 | 5202.1429 | 0 | 4548.4778 | 0 | 5202.1429 | 0 | 7245.2078 | 9609.4387 | 9109.7255 | 9750.6207
276143 | 242.131 | 1690 | 3 | Standard Efficiency | Electric, 100% Usage | EnergyStar, 100% Usage | Electric, 100% Usage | 318 Rated kWh, 100% Usage | 400%+ | None | None | Single-Family Detached | Single-Family Detached | Single-Family Detached | 1500-1999 | 1500-2499 | 1 | Fuel Oil | 100% Conditioned | Central AC | None | Fuel Oil Fuel Boiler | None | 180000-199999 | 100% Incandescent | Occupied | 1990s | Electricity | Yes | 67.9925 | 400.042 | 23.4457 | 373.3725 | 2116.8523 | 97.5927 | 0 | 237.6806 | 0 | 0 | 897.3836 | 886.54 | 2194.2231 | 184.6348 | 0 | 1938.9582 | 21.9803 | 2382.6678 | 0 | 1992.0041 | 0 | 405.6104 | 1160.8545 | 0 | 0 | 14448.4038 | 0 | 0 | 0 | 0 | 0 | 0 | 0 | 0 | 0 | 0 | 0 | 0 | 0 | 0 | 0 | 0 | 29830.5319 | 29830.5319 | 15382.1282 | 15382.1282 | 14448.4038 | 0 | 0 | 2518.509 | 4380.7516 | 0 | 0 | 5608.2446 | 4380.7516 | 0 | 0 | 4947.1524 | 4380.7516 | 0 | 0 | 5965.582 | 4380.7516 | 0 | 0 | 6899.2606 | 9988.9962 | 9327.9039 | 10346.3336
276169 | 242.131 | 2176 | 3 | None | Gas, 80% Usage | Standard, 80% Usage | Electric, 80% Usage | 318 Rated kWh, 80% Usage | 300-400% | None | None | Single-Family Detached | Single-Family Detached | Single-Family Detached | 2000-2499 | 1500-2499 | 1 | Natural Gas | 80% Conditioned | Central AC | None | Natural Gas Fuel Furnace | None | 70000-79999 | 100% CFL | Occupied | 1960s | Natural Gas | Yes | 0 | 71.5093 | 29.8932 | 753.1926 | 3044.4223 | 107.8502 | 319.7405 | 713.9211 | 0 | 0 | 0 | 0 | 0 | 52.1667 | 0 | 753.7788 | 21.9803 | 1426.0838 | 0 | 0 | 0 | 377.1825 | 914.0887 | 433.4521 | 0 | 0 | 0 | 949.8433 | 0 | 0 | 0 | 28528.1241 | 0 | 3448.5673 | 0 | 0 | 0 | 0 | 0 | 0 | 0 | 0 | 41945.5038 | 41945.5038 | 9018.9691 | 9018.9691 | 0 | 32926.5347 | 0 | 1694.0664 | 0 | 7506.5654 | 0 | 3567.7544 | 0 | 7506.5654 | 0 | 3161.5198 | 0 | 7506.5654 | 0 | 3744.5933 | 0 | 7506.5654 | 0 | 9200.6318 | 11074.3198 | 10668.0852 | 11251.1587
276200 | 242.131 | 853 | 1 | None | Electric, 100% Usage | EnergyStar, 100% Usage | Gas, 100% Usage | None | 0-100% | 67 | None | 50 or more Unit | Multifamily with 5+ units, 8+ stories | Multi-Family with 5+ Units | 750-999 | 0-1499 | 21 | Natural Gas | 40% Conditioned | Room AC | Heating Only | Natural Gas Shared Heating | Boiler Baseboards Heating Only, Natural Gas | 10000-14999 | 100% Incandescent | Occupied | <1940 | Natural Gas | No | 0 | 369.8557 | 21.6873 | 0 | 663.2198 | 0 | 319.7405 | 106.3848 | 0 | 0 | 0 | 0 | 0 | 142.7256 | 0 | 1220.3479 | 16.412 | 1661.713 | 0 | 0 | 0 | 26.6695 | 434.0383 | 0 | 0 | 0 | 0 | 0 | 0 | 0 | 0 | 8172.2868 | 0 | 3421.3117 | 0 | 0 | 781.0344 | 0 | 0 | 0 | 0 | 0 | 17357.4272 | 17357.4272 | 4982.5013 | 4982.5013 | 0 | 12374.9259 | 0 | 876.4525 | 0 | 2821.1967 | 0 | 1908.1928 | 0 | 2821.1967 | 0 | 1680.7412 | 0 | 2821.1967 | 0 | 2037.4063 | 0 | 2821.1967 | 0 | 3697.6492 | 4729.3895 | 4501.9378 | 4858.603
276261 | 242.131 | 1220 | 3 | None | Electric, 120% Usage | Standard, 120% Usage | Electric, 120% Usage | None | 400%+ | None | None | Single-Family Detached | Single-Family Detached | Single-Family Detached | 1000-1499 | 0-1499 | 2 | Natural Gas | 20% Conditioned | Room AC | None | Natural Gas Fuel Wall/Floor Furnace | None | 80000-99999 | 100% LED | Occupied | <1940 | Natural Gas | Yes | 0 | 915.261 | 34.2893 | 0 | 548.9221 | 0 | 319.7405 | 0 | 0 | 0 | 0 | 0 | 0 | 26.9625 | 0 | 375.131 | 21.9803 | 4466.4031 | 0 | 0 | 0 | 486.498 | 914.0887 | 0 | 0 | 0 | 0 | 0 | 0 | 0 | 0 | 19272.3536 | 0 | 6651.541 | 0 | 0 | 0 | 0 | 0 | 0 | 0 | 0 | 34033.4641 | 34033.4641 | 8109.2765 | 8109.2765 | 0 | 25924.1876 | 0 | 1400.1371 | 0 | 5910.1584 | 0 | 3107.9541 | 0 | 5910.1584 | 0 | 2844.6764 | 0 | 5910.1584 | 0 | 3423.6177 | 0 | 5910.1584 | 0 | 7310.2956 | 9018.1126 | 8754.8349 | 9333.7761
276280 | 242.131 | 1690 | 3 | None | Electric, 100% Usage | Standard, 100% Usage | Gas, 100% Usage | None | 400%+ | None | None | Single-Family Detached | Single-Family Detached | Single-Family Detached | 1500-1999 | 1500-2499 | 2 | Natural Gas | 100% Conditioned | Central AC | None | Natural Gas Fuel Furnace | None | 60000-69999 | 100% LED | Occupied | <1940 | Natural Gas | Yes | 0 | 762.864 | 28.4279 | 1385.9331 | 5247.1444 | 0 | 0 | 1086.1214 | 0 | 0 | 0 | 0 | 0 | 30.7725 | 0 | 473.6028 | 21.9803 | 2382.6678 | 0 | 0 | -16205.951 | 27.8418 | 434.0383 | 0 | 0 | 0 | 0 | 0 | 0 | 0 | 0 | 56388.3392 | 0 | 3782.3752 | 0 | 0 | 813.5653 | 0 | 0 | 0 | 0 | 0 | 56659.723 | 72865.674 | -4324.5567 | 11881.3942 | 0 | 60984.2797 | 0 | 335.9673 | 0 | 13903.1876 | 0 | 105.9283 | 0 | 13903.1876 | 0 | 96.5521 | 0 | 13903.1876 | 0 | -115.0029 | 0 | 13903.1876 | 0 | 14239.1549 | 14009.116 | 13999.7398 | 13788.1847
276332 | 242.131 | 2663 | 3 | Standard Efficiency | Electric, 100% Usage | EnergyStar, 100% Usage | Gas, 100% Usage | None | 400%+ | None | None | Single-Family Detached | Single-Family Detached | Single-Family Detached | 2500-2999 | 2500-3999 | 2 | Natural Gas | 100% Conditioned | Central AC | None | Natural Gas Fuel Wall/Floor Furnace | None | 160000-179999 | 100% CFL | Occupied | 1960s | Natural Gas | Yes | 67.9925 | 648.8593 | 37.8062 | 855.4745 | 3912.4988 | 0 | 0 | 0 | 0 | 0 | 0 | 0 | 0 | 58.3211 | 24.911 | 887.4192 | 21.9803 | 3321.6675 | 0 | 0 | 0 | 36.927 | 834.0803 | 514.9259 | 0 | 0 | 0 | 0 | 0 | 0 | 0 | 84846.7124 | 0 | 5389.2839 | 0 | 0 | 1080.8461 | 0 | 0 | 0 | 0 | 0 | 102539.999 | 102539.999 | 11223.1566 | 11223.1566 | 0 | 91316.8424 | 0 | 1957.5377 | 0 | 20818.3653 | 0 | 4161.1199 | 0 | 20818.3653 | 0 | 3699.6481 | 0 | 20818.3653 | 0 | 4358.8131 | 0 | 20818.3653 | 0 | 22775.903 | 24979.4851 | 24518.0134 | 25177.1784
276403 | 242.131 | 1220 | 3 | None | None | None | Electric, 120% Usage | 290 Rated kWh, 120% Usage | 150-200% | None | None | Single-Family Detached | Single-Family Detached | Single-Family Detached | 1000-1499 | 0-1499 | 1 | Electricity | 100% Conditioned | Central AC | None | Electricity Electric Furnace | None | 35000-39999 | 100% CFL | Occupied | 1940s | Electricity | Yes | 0 | 0 | 0 | 787.482 | 3768.3078 | 150.9316 | 319.7405 | 242.9559 | 0 | 24201.2228 | 0 | 0 | 5198.7877 | 40.1507 | 24.911 | 491.1871 | 21.9803 | 5095.9198 | 0 | 0 | 0 | 565.6272 | 434.0383 | 0 | 0 | 0 | 0 | 0 | 0 | 0 | 0 | 0 | 0 | 0 | 0 | 0 | 0 | 0 | 0 | 0 | 0 | 0 | 41343.5358 | 41343.5358 | 41343.5358 | 41343.5358 | 0 | 0 | 0 | 7249.707 | 0 | 0 | 0 | 16733.8689 | 0 | 0 | 0 | 14570.1685 | 0 | 0 | 0 | 17691.6365 | 0 | 0 | 0 | 7249.707 | 16733.8689 | 14570.1685 | 17691.6365
276597 | 242.131 | 2663 | 4 | Standard Efficiency | Electric, 100% Usage | Standard, 100% Usage | Electric, 100% Usage | 290 Rated kWh, 100% Usage | 400%+ | None | None | Single-Family Detached | Single-Family Detached | Single-Family Detached | 2500-2999 | 2500-3999 | 2 | Fuel Oil | 100% Conditioned | Central AC | None | Fuel Oil Fuel Furnace | None | 80000-99999 | 100% Incandescent | Occupied | <1940 | Electricity | Yes | 67.9925 | 762.864 | 28.4279 | 803.3078 | 5950.2219 | 91.1451 | 0 | 1067.0718 | 0 | 0 | 0 | 0 | 2387.65 | 233.2846 | 0 | 2774.2107 | 21.9803 | 2692.1508 | 0 | 0 | 0 | 405.6104 | 868.0765 | 0 | 0 | 42793.3584 | 0 | 0 | 0 | 0 | 0 | 0 | 0 | 0 | 0 | 0 | 0 | 0 | 0 | 0 | 0 | 0 | 60947.0597 | 60947.0597 | 18153.4082 | 18153.4082 | 42793.3584 | 0 | 0 | 3136.3989 | 12974.9172 | 0 | 0 | 6778.5179 | 12974.9172 | 0 | 0 | 6000.6361 | 12974.9172 | 0 | 0 | 7143.5827 | 12974.9172 | 0 | 0 | 16111.3161 | 19753.4352 | 18975.5533 | 20118.4999
276639 | 242.131 | 1220 | 3 | None | Electric, 100% Usage | EnergyStar, 100% Usage | Propane, 100% Usage | None | 300-400% | None | None | Single-Family Detached | Single-Family Detached | Single-Family Detached | 1000-1499 | 0-1499 | 1 | Fuel Oil | 100% Conditioned | Central AC | None | Fuel Oil Fuel Furnace | None | 60000-69999 | 100% Incandescent | Occupied | 1970s | Electricity | Yes | 0 | 400.042 | 23.4457 | 1299.1841 | 4280.0099 | 0 | 319.7405 | 358.1328 | 0 | 0 | 0 | 0 | 2127.1098 | 160.896 | 0 | 1535.3993 | 21.9803 | 2233.2016 | 0 | 1853.3814 | 0 | 27.8418 | 434.0383 | 0 | 0 | 23967.3521 | 0 | 0 | 0 | 0 | 0 | 0 | 0 | 0 | 0 | 0 | 0 | 0 | 0 | 0 | 0 | 813.5653 | 39855.321 | 39855.321 | 15074.4036 | 15074.4036 | 23967.3521 | 0 | 813.5653 | 2436.1398 | 7266.8823 | 0 | 223.8565 | 5390.5067 | 7266.8823 | 0 | 223.8565 | 4776.2483 | 7266.8823 | 0 | 223.8565 | 5664.555 | 7266.8823 | 0 | 223.8565 | 9926.8785 | 12881.2454 | 12266.987 | 13155.2937
276697 | 242.131 | 617 | 2 | Standard Efficiency | None | None | Electric, 120% Usage | 290 Rated kWh, 120% Usage | 150-200% | 5 | None | 5 to 9 Unit | Multifamily with 5+ units, 1-3 stories | Multi-Family with 5+ Units | 500-749 | 0-1499 | 2 | Electricity | 100% Conditioned | Central AC | None | Electricity Electric Furnace | None | 15000-19999 | 100% Incandescent | Occupied | 1970s | Electricity | Yes | 67.9925 | 0 | 0 | 431.1075 | 2474.6921 | 72.3886 | 0 | 53.9251 | 0 | 4989.2419 | 0 | 0 | 2356.2914 | 130.7097 | 0 | 1017.8358 | 16.412 | 2742.8521 | 0 | 0 | 0 | 416.454 | 434.0383 | 0 | 0 | 0 | 0 | 0 | 1097.5512 | 0 | 0 | 0 | 0 | 0 | 0 | 0 | 0 | 0 | 0 | 0 | 0 | 0 | 16301.4921 | 16301.4921 | 15204.234 | 15204.234 | 0 | 1097.5512 | 0 | 2767.4755 | 0 | 250.1938 | 0 | 6153.6296 | 0 | 250.1938 | 0 | 5566.8761 | 0 | 250.1938 | 0 | 6732.4937 | 0 | 250.1938 | 0 | 3017.6693 | 6403.8234 | 5817.0699 | 6982.6876
276718 | 242.131 | 1202 | 1 | None | Electric, 120% Usage | EnergyStar, 120% Usage | Electric, 120% Usage | None | 300-400% | None | 24 | Single-Family Attached | Single-Family Attached | Single-Family Attached | 1000-1499 | 0-1499 | 1 | Electricity | 100% Conditioned | Heat Pump | None | Electricity ASHP | None | 60000-69999 | 100% LED | Vacant | 1980s | Electricity | Yes | 0 | 0 | 0 | 477.9989 | 1276.0314 | 0 | 0 | 95.8342 | 141.8464 | 1329.9565 | 0 | 0 | 359.8913 | 0 | 0 | 0 | 16.412 | 0 | 0 | 0 | 0 | 0 | 480.0504 | 0 | 0 | 0 | 0 | 0 | 0 | 0 | 0 | 0 | 0 | 0 | 0 | 0 | 0 | 0 | 0 | 0 | 0 | 0 | 4178.0212 | 4178.0212 | 4178.0212 | 4178.0212 | 0 | 0 | 0 | 769.8606 | 0 | 0 | 0 | 1701.0009 | 0 | 0 | 0 | 1552.8739 | 0 | 0 | 0 | 1828.3642 | 0 | 0 | 0 | 769.8606 | 1701.0009 | 1552.8739 | 1828.3642
276778 | 242.131 | 8194 | 4 | Standard Efficiency | Electric, 80% Usage | Standard, 80% Usage | None | 318 Rated kWh, 80% Usage | 400%+ | None | None | Single-Family Detached | Single-Family Detached | Single-Family Detached | 4000+ | 4000+ | 2 | Electricity | 100% Conditioned | Central AC | None | Electricity Electric Furnace | None | 140000-159999 | 100% Incandescent | Occupied | 1990s | Electricity | Yes | 67.9925 | 989.701 | 36.927 | 1315.0099 | 5265.3148 | 137.4503 | 319.7405 | 511.409 | 0 | 37383.8526 | 2049.446 | 2024.828 | 2132.9712 | 509.6506 | 99.9372 | 7521.669 | 21.9803 | 2540.34 | 0 | 0 | 0 | 0 | 480.0504 | 803.0147 | 0 | 0 | 0 | 0 | 0 | 0 | 0 | 0 | 0 | 0 | 0 | 0 | 0 | 0 | 0 | 0 | 0 | 0 | 64211.5784 | 64211.5784 | 64211.5784 | 64211.5784 | 0 | 0 | 0 | 11185.054 | 0 | 0 | 0 | 25786.5335 | 0 | 0 | 0 | 22470.2616 | 0 | 0 | 0 | 27030.4761 | 0 | 0 | 0 | 11185.054 | 25786.5335 | 22470.2616 | 27030.4761
277058 | 242.131 | 853 | 2 | Standard Efficiency | Electric, 100% Usage | EnergyStar, 100% Usage | Gas, 100% Usage | None | 400%+ | 116 | None | 50 or more Unit | Multifamily with 5+ units, 1-3 stories | Multi-Family with 5+ Units | 750-999 | 0-1499 | 3 | Natural Gas | 100% Conditioned | Central AC | None | Natural Gas Fuel Furnace | None | 100000-119999 | 100% Incandescent | Occupied | 2000s | Natural Gas | No | 67.9925 | 369.8557 | 21.6873 | 186.1001 | 1214.4865 | 0 | 0 | 24.3249 | 0 | 0 | 0 | 0 | 0 | 142.7256 | 0 | 1220.3479 | 16.412 | 1661.713 | 0 | 0 | 0 | 26.6695 | 434.0383 | 0 | 0 | 0 | 0 | 0 | 0 | 0 | 0 | 1881.5163 | 0 | 3480.219 | 0 | 0 | 781.0344 | 0 | 0 | 0 | 0 | 0 | 11529.1228 | 11529.1228 | 5386.0601 | 5386.0601 | 0 | 6143.0627 | 0 | 905.3305 | 0 | 1400.4778 | 0 | 1993.2708 | 0 | 1400.4778 | 0 | 1759.0503 | 0 | 1400.4778 | 0 | 2121.2197 | 0 | 1400.4778 | 0 | 2305.8082 | 3393.7486 | 3159.528 | 3521.6975
277136 | 242.131 | 13414 | 5 | Standard Efficiency | Gas, 120% Usage | EnergyStar, 120% Usage | Electric, 120% Usage | 318 Rated kWh, 120% Usage | 400%+ | None | 20 | Single-Family Attached | Single-Family Attached | Single-Family Attached | 4000+ | 4000+ | 1 | Natural Gas | 100% Conditioned | Central AC | None | Natural Gas Fuel Wall/Floor Furnace | None | 80000-99999 | 100% Incandescent | Occupied | 1940s | Natural Gas | Yes | 67.9925 | 31.0655 | 20.2219 | 2228.2193 | 7388.9078 | 77.6638 | 0 | 0 | 0 | 0 | 0 | 0 | 0 | 770.7769 | 0 | 12002.4326 | 27.2556 | 7063.0128 | 0 | 5167.7222 | 0 | 416.454 | 434.0383 | 0 | 0 | 0 | 0 | 412.9371 | 0 | 0 | 0 | 74043.5266 | 0 | 4037.9332 | 0 | 0 | 0 | 0 | 0 | 0 | 0 | 0 | 114189.8671 | 114189.8671 | 35695.4702 | 35695.4702 | 0 | 78494.397 | 0 | 5688.2388 | 0 | 17895.0786 | 0 | 12490.3672 | 0 | 17895.0786 | 0 | 11079.8913 | 0 | 17895.0786 | 0 | 13269.251 | 0 | 17895.0786 | 0 | 23583.3174 | 30385.4457 | 28974.9699 | 31164.3296
277201 | 242.131 | 866 | 1 | Standard Efficiency, No usage | Electric, 120% Usage | EnergyStar, 120% Usage | Gas, 120% Usage | None | 300-400% | None | 30 | Single-Family Attached | Single-Family Attached | Single-Family Attached | 750-999 | 0-1499 | 1 | Natural Gas | None | None | Heating Only | Natural Gas Shared Heating | Boiler Baseboards Heating Only, Natural Gas | 40000-44999 | 100% CFL | Vacant | 1940s | Natural Gas | Yes | 0 | 0 | 0 | 0 | 0 | 0 | 0 | 51.5805 | 0 | 0 | 0 | 0 | 0 | 0 | 0 | 0 | 16.412 | 0 | 0 | 0 | 0 | 0 | 434.0383 | 0 | 0 | 0 | 0 | 0 | 0 | 0 | 0 | 4718.1512 | 0 | 1527.1933 | 0 | 0 | 0 | 0 | 0 | 0 | 0 | 0 | 6747.0822 | 6747.0822 | 502.0307 | 502.0307 | 0 | 6245.0514 | 0 | 85.1574 | 0 | 1423.7593 | 0 | 191.2636 | 0 | 1423.7593 | 0 | 168.1408 | 0 | 1423.7593 | 0 | 202.3643 | 0 | 1423.7593 | 0 | 1508.9167 | 1615.0229 | 1591.9001 | 1626.1237
277228 | 242.131 | 885 | 2 | Standard Efficiency | Electric, 100% Usage | Standard, 100% Usage | Electric, 100% Usage | None | 100-150% | None | None | Single-Family Detached | Single-Family Detached | Single-Family Detached | 750-999 | 0-1499 | 2 | Fuel Oil | 100% Conditioned | Central AC | None | Fuel Oil Fuel Furnace | None | 20000-24999 | 100% Incandescent | Occupied | 1950s | Electricity | Yes | 67.9925 | 762.864 | 28.4279 | 500.2723 | 1631.5266 | 0 | 0 | 283.9859 | 0 | 0 | 790.4127 | 781.0344 | 2272.7661 | 144.191 | 0 | 1247.8966 | 16.412 | 2126.8168 | 0 | 0 | 0 | 405.6104 | 400.042 | 0 | 0 | 19915.9376 | 0 | 0 | 0 | 0 | 0 | 0 | 0 | 0 | 0 | 0 | 0 | 0 | 0 | 0 | 0 | 0 | 31375.8957 | 31375.8957 | 11459.9581 | 11459.9581 | 19915.9376 | 0 | 0 | 1975.309 | 6038.4697 | 0 | 0 | 4313.9837 | 6038.4697 | 0 | 0 | 3806.2369 | 6038.4697 | 0 | 0 | 4595.7707 | 6038.4697 | 0 | 0 | 8013.7788 | 10352.4534 | 9844.7067 | 10634.2404
277247 | 242.131 | 853 | 2 | Standard Efficiency | Electric, 80% Usage | EnergyStar, 80% Usage | Electric, 80% Usage | None | 400%+ | 30 | None | 20 to 49 Unit | Multifamily with 5+ units, 4-7 stories | Multi-Family with 5+ Units | 750-999 | 0-1499 | 4 | Natural Gas | 100% Conditioned | Central AC | None | Natural Gas Fuel Furnace | None | 100000-119999 | 100% LED | Occupied | 2000s | Natural Gas | Yes | 67.9925 | 296.0018 | 17.2912 | 431.1075 | 1992.5902 | 0 | 0 | 150.6385 | 0 | 0 | 0 | 0 | 0 | 23.7388 | 0 | 298.0533 | 16.412 | 830.8565 | 0 | 0 | 0 | 311.5345 | 434.0383 | 0 | 0 | 0 | 0 | 0 | 0 | 647.1009 | 0 | 8113.9656 | 0 | 2589.869 | 0 | 0 | 0 | 0 | 0 | 0 | 0 | 0 | 16221.4837 | 16221.4837 | 4870.255 | 4870.255 | 0 | 11351.2287 | 0 | 782.1175 | 0 | 2587.8175 | 0 | 1708.3758 | 0 | 2587.8175 | 0 | 1516.7471 | 0 | 2587.8175 | 0 | 1804.5841 | 0 | 2587.8175 | 0 | 3369.935 | 4296.1933 | 4104.5646 | 4392.4016
277353 | 242.131 | 2663 | 4 | Standard Efficiency | Electric, 120% Usage | EnergyStar, 120% Usage | Electric, 120% Usage | 290 Rated kWh, 120% Usage | 400%+ | None | None | Single-Family Detached | Single-Family Detached | Single-Family Detached | 2500-2999 | 2500-3999 | 2 | Natural Gas | 100% Conditioned | Central AC | None | Natural Gas Fuel Furnace | None | 160000-179999 | 100% LED | Occupied | 2010s | Natural Gas | Yes | 67.9925 | 480.0504 | 28.1348 | 871.8864 | 2533.5994 | 109.3155 | 319.7405 | 169.3951 | 0 | 0 | 0 | 0 | 0 | 38.9785 | 16.7051 | 677.8734 | 21.9803 | 5384.3017 | 0 | 0 | 0 | 486.498 | 434.0383 | 0 | 0 | 0 | 0 | 0 | 0 | 0 | 0 | 16149.6813 | 0 | 6203.1423 | 0 | 0 | 0 | 0 | 0 | 0 | 0 | 0 | 33993.0203 | 33993.0203 | 11640.1968 | 11640.1968 | 0 | 22352.8236 | 0 | 2042.8648 | 0 | 5095.9851 | 0 | 4449.5593 | 0 | 5095.9851 | 0 | 3933.4918 | 0 | 5095.9851 | 0 | 4670.4193 | 0 | 5095.9851 | 0 | 7138.8499 | 9545.5443 | 9029.4769 | 9766.4044
277356 | 242.131 | 1138 | 2 | None | Electric, 80% Usage | EnergyStar, 80% Usage | Electric, 80% Usage | None | 400%+ | 67 | None | 50 or more Unit | Multifamily with 5+ units, 1-3 stories | Multi-Family with 5+ Units | 1000-1499 | 0-1499 | 3 | Natural Gas | 100% Conditioned | Central AC | None | Natural Gas Fuel Furnace | None | 70000-79999 | 100% Incandescent | Occupied | 1970s | Natural Gas | Yes | 0 | 296.0018 | 17.2912 | 296.2949 | 2305.297 | 0 | 0 | 44.5468 | 0 | 0 | 0 | 0 | 0 | 156.793 | 0 | 1465.0623 | 16.412 | 888.2984 | 0 | 0 | 0 | 311.5345 | 434.0383 | 0 | 0 | 0 | 0 | 0 | 0 | 0 | 0 | 2483.1912 | 0 | 2428.3869 | 0 | 0 | 0 | 0 | 0 | 0 | 0 | 0 | 11143.1482 | 11143.1482 | 6231.5702 | 6231.5702 | 0 | 4911.5781 | 0 | 1045.0401 | 0 | 1119.7218 | 0 | 2280.8616 | 0 | 1119.7218 | 0 | 2018.3613 | 0 | 1119.7218 | 0 | 2416.6458 | 0 | 1119.7218 | 0 | 2164.7619 | 3400.5834 | 3138.0831 | 3536.3676
277396 | 242.131 | 1690 | 2 | Standard Efficiency | Electric, 100% Usage | Standard, 100% Usage | Propane, 100% Usage | 318 Rated kWh, 100% Usage | 400%+ | None | None | Single-Family Detached | Single-Family Detached | Single-Family Detached | 1500-1999 | 1500-2499 | 1 | Other Fuel | 100% Conditioned | Central AC | None | None | None | 70000-79999 | 100% Incandescent | Occupied | 2000s | Electricity | Yes | 81.7668 | 525.7695 | 19.6358 | 1054.4697 | 3608.291 | 60.3726 | 319.7405 | 0 | 0 | 0 | 0 | 0 | 1277.4968 | 184.6348 | 99.9372 | 1938.9582 | 16.412 | 2067.9095 | 0 | 0 | 0 | 23.1526 | 434.0383 | 295.4156 | 0 | 0 | 0 | 0 | 0 | 0 | 0 | 0 | 0 | 0 | 0 | 0 | 0 | 0 | 0 | 0 | 0 | 679.6318 | 12687.3397 | 12687.3397 | 12007.7079 | 12007.7079 | 0 | 0 | 679.6318 | 2085.2471 | 0 | 0 | 187.0565 | 4512.1976 | 0 | 0 | 187.0565 | 3996.9816 | 0 | 0 | 187.0565 | 4748.4267 | 0 | 0 | 187.0565 | 2272.3036 | 4699.2541 | 4184.0381 | 4935.4832
277414 | 242.131 | 1690 | 3 | None | Electric, 120% Usage | Standard, 120% Usage | Electric, 120% Usage | 318 Rated kWh, 120% Usage | 400%+ | None | None | Single-Family Detached | Single-Family Detached | Single-Family Detached | 1500-1999 | 1500-2499 | 1 | Fuel Oil | 40% Conditioned | Room AC | None | Fuel Oil Fuel Boiler | None | 120000-139999 | 100% Incandescent | Occupied | 1940s | Propane | Yes | 0 | 915.261 | 34.2893 | 0 | 2040.0677 | 117.2284 | 319.7405 | 196.6507 | 0 | 0 | 0 | 0 | 0 | 184.6348 | 0 | 1938.9582 | 21.9803 | 4765.3356 | 0 | 0 | 0 | 486.498 | 480.0504 | 0 | 0 | 21822.3649 | 0 | 0 | 0 | 0 | 0 | 0 | 0 | 0 | 0 | 0 | 0 | 0 | 0 | 0 | 6497.3856 | 0 | 39820.4455 | 39820.4455 | 11500.6949 | 11500.6949 | 21822.3649 | 0 | 6497.3856 | 1908.8419 | 6616.5143 | 0 | 1788.0076 | 4242.3356 | 6616.5143 | 0 | 1788.0076 | 3742.2309 | 6616.5143 | 0 | 1788.0076 | 4489.7784 | 6616.5143 | 0 | 1788.0076 | 10313.3637 | 12646.8574 | 12146.7528 | 12894.3002
277846 | 242.131 | 617 | 2 | None | Electric, 100% Usage | Standard, 100% Usage | Electric, 100% Usage | None | 300-400% | 10 | None | 10 to 19 Unit | Multifamily with 5+ units, 1-3 stories | Multi-Family with 5+ Units | 500-749 | 0-1499 | 2 | Propane | 100% Conditioned | Central AC | None | Propane Fuel Furnace | None | 50000-59999 | 100% Incandescent | Occupied | 1990s | Propane | Yes | 0 | 705.129 | 26.3764 | 410.0064 | 2062.048 | 0 | 0 | 46.0122 | 0 | 0 | 0 | 0 | 0 | 130.7097 | 0 | 1017.8358 | 16.412 | 1566.4649 | 0 | 0 | 0 | 389.4915 | 434.0383 | 282.2274 | 0 | 0 | 0 | 0 | 0 | 0 | 0 | 0 | 0 | 0 | 0 | 0 | 0 | 0 | 0 | 4995.6895 | 3702.6599 | 0 | 15785.1009 | 15785.1009 | 7086.7515 | 7086.7515 | 0 | 0 | 8698.3494 | 1154.2619 | 0 | 0 | 2393.6273 | 2505.1285 | 0 | 0 | 2393.6273 | 2219.2501 | 0 | 0 | 2393.6273 | 2689.61 | 0 | 0 | 2393.6273 | 3547.8893 | 4898.7559 | 4612.8775 | 5083.2373
277850 | 242.131 | 617 | 2 | Standard Efficiency | Electric, 100% Usage | EnergyStar, 100% Usage | Gas, 100% Usage | None | 200-300% | None | 30 | Single-Family Attached | Single-Family Attached | Single-Family Attached | 500-749 | 0-1499 | 1 | Natural Gas | None | None | None | Natural Gas Fuel Wall/Floor Furnace | None | 30000-34999 | 100% CFL | Occupied | 1940s | Natural Gas | Yes | 67.9925 | 289.8473 | 16.9981 | 0 | 0 | 0 | 319.7405 | 0 | 0 | 0 | 0 | 0 | 0 | 32.824 | 0 | 325.602 | 16.412 | 1565.8787 | 0 | 0 | 0 | 23.7388 | 914.0887 | 0 | 0 | 0 | 0 | 0 | 0 | 0 | 0 | 8287.4637 | 0 | 2491.9833 | 0 | 0 | 694.8715 | 0 | 0 | 0 | 0 | 0 | 15046.8549 | 15046.8549 | 3572.8294 | 3572.8294 | 0 | 11474.0255 | 0 | 591.5548 | 0 | 2615.8654 | 0 | 1326.7804 | 0 | 2615.8654 | 0 | 1167.1957 | 0 | 2615.8654 | 0 | 1414.9147 | 0 | 2615.8654 | 0 | 3207.4201 | 3942.6457 | 3783.0611 | 4030.7801
277872 | 242.131 | 2176 | 3 | Standard Efficiency | Electric, 100% Usage | EnergyStar, 100% Usage | Gas, 100% Usage | 318 Rated kWh, 100% Usage | 400%+ | None | None | Single-Family Detached | Single-Family Detached | Single-Family Detached | 2000-2499 | 1500-2499 | 1 | Natural Gas | 60% Conditioned | Room AC | None | Natural Gas Fuel Furnace | None | 160000-179999 | 100% LED | Occupied | 1950s | Natural Gas | Yes | 67.9925 | 400.042 | 23.4457 | 0 | 2078.7531 | 97.5927 | 0 | 898.849 | 0 | 0 | 0 | 0 | 0 | 34.8755 | 16.7051 | 575.5916 | 21.9803 | 2537.1163 | 0 | 0 | 0 | 27.8418 | 868.0765 | 376.8894 | 0 | 0 | 0 | 0 | 0 | 0 | 0 | 41577.4066 | 0 | 3791.4604 | 0 | 0 | 813.5653 | 0 | 0 | 0 | 0 | 0 | 54208.4766 | 54208.4766 | 8025.7513 | 8025.7513 | 0 | 46182.4323 | 0 | 1398.8607 | 0 | 10528.6713 | 0 | 3039.9534 | 0 | 10528.6713 | 0 | 2684.7865 | 0 | 10528.6713 | 0 | 3217.8736 | 0 | 10528.6713 | 0 | 11927.5321 | 13568.6247 | 13213.4578 | 13746.545
277899 | 242.131 | 617 | 1 | Standard Efficiency | Electric, 120% Usage | EnergyStar, 120% Usage | Electric, 120% Usage | None | 300-400% | 7 | None | 5 to 9 Unit | Multifamily with 5+ units, 4-7 stories | Multi-Family with 5+ Units | 500-749 | 0-1499 | 4 | Electricity | 100% Conditioned | Heat Pump | None | Electricity ASHP | None | 40000-44999 | 100% Incandescent | Occupied | <1940 | Electricity | No | 67.9925 | 347.5823 | 20.2219 | 381.5785 | 1611.3047 | 0 | 0 | 340.5486 | 888.0053 | 3488.718 | 0 | 0 | 2244.6313 | 130.7097 | 0 | 1017.8358 | 16.412 | 2742.8521 | 0 | 0 | 0 | 416.454 | 434.0383 | 0 | 0 | 0 | 0 | 0 | 0 | 0 | 0 | 0 | 0 | 0 | 0 | 0 | 0 | 0 | 0 | 0 | 0 | 0 | 14149.1782 | 14149.1782 | 14149.1782 | 14149.1782 | 0 | 0 | 0 | 2442.5632 | 0 | 0 | 0 | 5554.8087 | 0 | 0 | 0 | 4858.0165 | 0 | 0 | 0 | 5863.7614 | 0 | 0 | 0 | 2442.5632 | 5554.8087 | 4858.0165 | 5863.7614
277925 | 242.131 | 3301 | 5 | None | Electric, 120% Usage | Standard, 120% Usage | Gas, 120% Usage | 290 Rated kWh, 120% Usage | 0-100% | None | None | Single-Family Detached | Single-Family Detached | Single-Family Detached | 3000-3999 | 2500-3999 | 2 | Natural Gas | <10% Conditioned | Room AC | None | Natural Gas Fuel Furnace | None | <10000 | 100% CFL | Occupied | <1940 | Natural Gas | Yes | 0 | 1199.833 | 44.8399 | 0 | 556.2489 | 150.9316 | 0 | 2268.3701 | 0 | 0 | 0 | 0 | 0 | 66.2341 | 0 | 1062.6757 | 27.2556 | 6419.4287 | 0 | 0 | 0 | 38.6854 | 434.0383 | 0 | 0 | 0 | 0 | 0 | 0 | 0 | 0 | 91220.7151 | 0 | 8055.0584 | 0 | 0 | 1136.5296 | 0 | 0 | 0 | 0 | 0 | 112681.4303 | 112681.4303 | 12268.8342 | 12268.8342 | 0 | 100412.5961 | 0 | 2051.3112 | 0 | 22891.9841 | 0 | 4655.736 | 0 | 22891.9841 | 0 | 4082.6239 | 0 | 22891.9841 | 0 | 4963.2463 | 0 | 22891.9841 | 0 | 24943.2953 | 27547.7201 | 26974.608 | 27855.2304
277986 | 242.131 | 3301 | 4 | Standard Efficiency | Electric, 120% Usage | Standard, 120% Usage | Electric, 120% Usage | None | 400%+ | None | None | Single-Family Detached | Single-Family Detached | Single-Family Detached | 3000-3999 | 2500-3999 | 2 | Electricity | 100% Conditioned | Central AC | None | Electricity Electric Furnace | None | 200000+ | 100% Incandescent | Occupied | 2000s | Electricity | Yes | 67.9925 | 915.261 | 34.2893 | 811.8069 | 4947.3327 | 0 | 0 | 232.9915 | 0 | 12931.4679 | 0 | 0 | 4028.2619 | 264.9362 | 99.9372 | 3321.6675 | 21.9803 | 5789.9121 | 0 | 0 | 0 | 486.498 | 480.0504 | 435.5036 | 0 | 0 | 0 | 0 | 0 | 0 | 0 | 0 | 0 | 0 | 0 | 0 | 0 | 0 | 0 | 0 | 0 | 0 | 34870.4751 | 34870.4751 | 34870.4751 | 34870.4751 | 0 | 0 | 0 | 6087.5924 | 0 | 0 | 0 | 13831.1585 | 0 | 0 | 0 | 12098.7192 | 0 | 0 | 0 | 14584.9719 | 0 | 0 | 0 | 6087.5924 | 13831.1585 | 12098.7192 | 14584.9719
277994 | 242.131 | 1220 | 3 | Standard Efficiency | Electric, 100% Usage | EnergyStar, 100% Usage | Propane, 100% Usage | None | 400%+ | None | None | Single-Family Detached | Single-Family Detached | Single-Family Detached | 1000-1499 | 0-1499 | 1 | Fuel Oil | 100% Conditioned | Central AC | None | Fuel Oil Fuel Furnace | None | 120000-139999 | 100% LED | Occupied | 1960s | Electricity | Yes | 67.9925 | 648.8593 | 37.8062 | 345.8239 | 2474.399 | 0 | 319.7405 | 726.8163 | 0 | 0 | 0 | 0 | 3656.0616 | 26.9625 | 0 | 375.131 | 21.9803 | 2862.7182 | 0 | 0 | 0 | 36.927 | 434.0383 | 439.8997 | 0 | 29158.2269 | 0 | 0 | 0 | 0 | 0 | 0 | 0 | 0 | 0 | 0 | 0 | 0 | 0 | 0 | 0 | 1080.8461 | 42714.2292 | 42714.2292 | 12474.8632 | 12474.8632 | 29158.2269 | 0 | 1080.8461 | 2092.2152 | 8840.7575 | 0 | 297.4568 | 4622.5131 | 8840.7575 | 0 | 297.4568 | 4077.1735 | 8840.7575 | 0 | 297.4568 | 4903.2269 | 8840.7575 | 0 | 297.4568 | 11230.4295 | 13760.7274 | 13215.3878 | 14041.4412
278103 | 242.131 | 2663 | 4 | Standard Efficiency | Electric, 100% Usage | Standard, 100% Usage | Electric, 100% Usage | 290 Rated kWh, 100% Usage | 400%+ | None | None | Single-Family Detached | Single-Family Detached | Single-Family Detached | 2500-2999 | 2500-3999 | 2 | Natural Gas | 100% Conditioned | Central AC | None | Natural Gas Fuel Furnace | None | 100000-119999 | 100% CFL | Occupied | <1940 | Natural Gas | Yes | 67.9925 | 762.864 | 28.4279 | 761.3986 | 4834.2073 | 91.1451 | 319.7405 | 1403.8104 | 0 | 0 | 0 | 0 | 0 | 58.3211 | 0 | 887.4192 | 21.9803 | 2692.1508 | 0 | 0 | 0 | 405.6104 | 434.0383 | 402.3866 | 0 | 0 | 0 | 0 | 0 | 0 | 0 | 56293.3842 | 0 | 4011.5568 | 0 | 0 | 0 | 0 | 0 | 0 | 0 | 0 | 73476.141 | 73476.141 | 13171.2 | 13171.2 | 0 | 60304.941 | 0 | 2255.6096 | 0 | 13748.2886 | 0 | 4820.2662 | 0 | 13748.2886 | 0 | 4276.7079 | 0 | 13748.2886 | 0 | 5106.2499 | 0 | 13748.2886 | 0 | 16003.8982 | 18568.5548 | 18024.9965 | 18854.5385
278104 | 242.131 | 1690 | 4 | Standard Efficiency | Electric, 100% Usage | EnergyStar, 100% Usage | Electric, 100% Usage | 290 Rated kWh, 100% Usage | 400%+ | None | None | Single-Family Detached | Single-Family Detached | Single-Family Detached | 1500-1999 | 1500-2499 | 1 | Fuel Oil | None | None | None | Fuel Oil Fuel Boiler | None | 200000+ | 100% Incandescent | Occupied | 1950s | Electricity | Yes | 67.9925 | 400.042 | 23.4457 | 0 | 0 | 91.1451 | 319.7405 | 250.2827 | 0 | 0 | 0 | 0 | 2357.1706 | 184.6348 | 0 | 1938.6651 | 21.9803 | 2382.6678 | 0 | 0 | 0 | 405.6104 | 434.0383 | 351.6853 | 0 | 40729.552 | 0 | 0 | 0 | 0 | 0 | 0 | 0 | 0 | 0 | 0 | 0 | 0 | 0 | 0 | 0 | 0 | 49958.3599 | 49958.3599 | 9228.808 | 9228.808 | 40729.552 | 0 | 0 | 1560.6852 | 12349.1702 | 0 | 0 | 3507.0587 | 12349.1702 | 0 | 0 | 3204.0209 | 12349.1702 | 0 | 0 | 3868.8517 | 12349.1702 | 0 | 0 | 13909.8555 | 15856.2289 | 15553.1911 | 16218.0219
278164 | 242.131 | 8194 | 4 | None | Electric, 100% Usage | EnergyStar, 100% Usage | Electric, 100% Usage | 290 Rated kWh, 100% Usage | 400%+ | None | None | Single-Family Detached | Single-Family Detached | Single-Family Detached | 4000+ | 4000+ | 2 | Electricity | 100% Conditioned | Central AC | None | Electricity Electric Furnace | None | 100000-119999 | 100% CFL | Occupied | 1990s | Electricity | Yes | 0 | 648.8593 | 37.8062 | 1800.3356 | 7692.2364 | 160.6029 | 0 | 358.719 | 0 | 26720.1687 | 0 | 0 | 3596.2751 | 127.4859 | 24.911 | 2406.1135 | 21.9803 | 5080.387 | 0 | 4549.0491 | 0 | 537.1993 | 2712.0797 | 0 | 0 | 0 | 0 | 0 | 0 | 0 | 0 | 0 | 0 | 0 | 0 | 0 | 0 | 0 | 0 | 0 | 0 | 0 | 56474.209 | 56474.209 | 56474.209 | 56474.209 | 0 | 0 | 0 | 10149.0195 | 0 | 0 | 0 | 23156.9773 | 0 | 0 | 0 | 20204.9687 | 0 | 0 | 0 | 24311.7296 | 0 | 0 | 0 | 10149.0195 | 23156.9773 | 20204.9687 | 24311.7296
278189 | 242.131 | 2152 | 5 | Standard Efficiency | None | EnergyStar, 100% Usage | Electric, 100% Usage | None | 300-400% | None | 16 | Single-Family Attached | Single-Family Attached | Single-Family Attached | 2000-2499 | 1500-2499 | 2 | Natural Gas | 20% Conditioned | Room AC | None | Natural Gas Fuel Boiler | None | 80000-99999 | 100% LED | Occupied | 1950s | Natural Gas | Yes | 67.9925 | 0 | 35.7547 | 0 | 856.6467 | 0 | 0 | 116.9354 | 0 | 0 | 0 | 0 | 0 | 34.5824 | 0 | 570.6094 | 27.2556 | 2325.812 | 0 | 0 | 0 | 516.9774 | 868.0765 | 0 | 0 | 0 | 0 | 0 | 0 | 0 | 0 | 26602.9402 | 0 | 5498.5994 | 0 | 0 | 0 | 0 | 0 | 0 | 0 | 0 | 37522.1822 | 37522.1822 | 5420.6425 | 5420.6425 | 0 | 32101.5397 | 0 | 917.9322 | 0 | 7318.4602 | 0 | 2031.1744 | 0 | 7318.4602 | 0 | 1791.3932 | 0 | 7318.4602 | 0 | 2150.6352 | 0 | 7318.4602 | 0 | 8236.3924 | 9349.6346 | 9109.8535 | 9469.0954
278369 | 242.131 | 3301 | 4 | Standard Efficiency | Electric, 120% Usage | EnergyStar, 120% Usage | Electric, 120% Usage | None | 400%+ | None | None | Single-Family Detached | Single-Family Detached | Single-Family Detached | 3000-3999 | 2500-3999 | 1 | Electricity | 80% Conditioned | Room AC | None | Electricity Electric Furnace | None | 200000+ | 100% Incandescent | Occupied | 1970s | Electricity | Yes | 67.9925 | 480.0504 | 28.1348 | 0 | 5116.7278 | 0 | 319.7405 | 809.1692 | 0 | 34770.831 | 0 | 0 | 3758.0503 | 264.9362 | 0 | 3321.6675 | 21.9803 | 5789.9121 | 0 | 0 | 0 | 486.498 | 434.0383 | 0 | 0 | 0 | 0 | 0 | 0 | 0 | 0 | 0 | 0 | 0 | 0 | 0 | 0 | 0 | 0 | 0 | 0 | 0 | 55670.022 | 55670.022 | 55670.022 | 55670.022 | 0 | 0 | 0 | 9666.698 | 0 | 0 | 0 | 22521.005 | 0 | 0 | 0 | 19606.4476 | 0 | 0 | 0 | 23671.3039 | 0 | 0 | 0 | 9666.698 | 22521.005 | 19606.4476 | 23671.3039
278425 | 242.131 | 1220 | 3 | None | Electric, 100% Usage | Standard, 100% Usage | Gas, 100% Usage | None | 400%+ | None | None | Single-Family Detached | Single-Family Detached | Single-Family Detached | 1000-1499 | 0-1499 | 1 | Natural Gas | 80% Conditioned | Central AC | None | Natural Gas Fuel Furnace | None | 200000+ | 100% CFL | Occupied | 2000s | Natural Gas | Yes | 0 | 762.864 | 28.4279 | 630.1028 | 2161.9853 | 0 | 0 | 77.9569 | 0 | 0 | 0 | 0 | 0 | 40.1507 | 0 | 491.1871 | 21.9803 | 2233.2016 | 0 | 0 | 0 | 27.8418 | 480.0504 | 0 | 0 | 0 | 0 | 0 | 0 | 0 | 0 | 5660.3746 | 0 | 3872.348 | 0 | 0 | 813.5653 | 0 | 0 | 0 | 0 | 0 | 17301.4506 | 17301.4506 | 6955.7488 | 6955.7488 | 0 | 10345.9949 | 0 | 1171.8491 | 0 | 2358.6708 | 0 | 2558.9092 | 0 | 2358.6708 | 0 | 2268.8953 | 0 | 2358.6708 | 0 | 2674.9227 | 0 | 2358.6708 | 0 | 3530.5199 | 4917.5799 | 4627.5661 | 5033.5935
278432 | 242.131 | 1220 | 3 | Standard Efficiency | Electric, 80% Usage | EnergyStar, 80% Usage | Electric, 80% Usage | 290 Rated kWh, 80% Usage | 300-400% | None | None | Single-Family Detached | Single-Family Detached | Single-Family Detached | 1000-1499 | 0-1499 | 1 | Electricity | 100% Conditioned | Central AC | None | Electricity Electric Furnace | None | 50000-59999 | 100% Incandescent | Occupied | 1970s | Electricity | Yes | 67.9925 | 320.0336 | 18.7565 | 360.1843 | 2856.8568 | 72.9747 | 319.7405 | 370.7349 | 0 | 15595.4839 | 0 | 0 | 1208.332 | 160.896 | 99.9372 | 1535.3993 | 21.9803 | 1116.6008 | 0 | 0 | 0 | 324.4297 | 914.0887 | 0 | 0 | 0 | 0 | 0 | 1460.9593 | 0 | 0 | 0 | 0 | 0 | 0 | 0 | 0 | 0 | 0 | 0 | 0 | 0 | 26825.3812 | 26825.3812 | 25364.715 | 25364.715 | 0 | 1460.9593 | 0 | 4674.415 | 0 | 333.0547 | 0 | 10488.5779 | 0 | 333.0547 | 0 | 9412.0335 | 0 | 333.0547 | 0 | 11464.622 | 0 | 333.0547 | 0 | 5007.4697 | 10821.6326 | 9745.0882 | 11797.6767
278439 | 242.131 | 1202 | 2 | Standard Efficiency | Gas, 80% Usage | EnergyStar, 80% Usage | Electric, 80% Usage | 318 Rated kWh, 80% Usage | 400%+ | None | 5 | Single-Family Attached | Single-Family Attached | Single-Family Attached | 1000-1499 | 0-1499 | 1 | Natural Gas | 60% Conditioned | Room AC | Heating Only | Natural Gas Shared Heating | Boiler Baseboards Heating Only, Natural Gas | 60000-69999 | 100% Incandescent | Occupied | 1940s | Natural Gas | Yes | 67.9925 | 20.808 | 13.4813 | 0 | 943.3958 | 51.5805 | 0 | 139.5018 | 0 | 0 | 0 | 0 | 0 | 160.0168 | 0 | 1519.8666 | 16.412 | 827.9258 | 0 | 0 | 0 | 277.5383 | 434.0383 | 0 | 0 | 0 | 0 | 275.1937 | 0 | 0 | 0 | 14441.37 | 0 | 1479.4228 | 0 | 0 | 0 | 0 | 0 | 0 | 0 | 0 | 20669.1303 | 20669.1303 | 4472.8507 | 4472.8507 | 0 | 16196.2796 | 0 | 764.5059 | 0 | 3692.4088 | 0 | 1664.2173 | 0 | 3692.4088 | 0 | 1469.1372 | 0 | 3692.4088 | 0 | 1773.5643 | 0 | 3692.4088 | 0 | 4456.9147 | 5356.6261 | 5161.546 | 5465.9731
278482 | 242.131 | 1690 | 3 | None | Electric, 100% Usage | EnergyStar, 100% Usage | Electric, 100% Usage | 318 Rated kWh, 100% Usage | 400%+ | None | None | Single-Family Detached | Single-Family Detached | Single-Family Detached | 1500-1999 | 1500-2499 | 2 | Fuel Oil | 40% Conditioned | Room AC | None | Fuel Oil Fuel Boiler | None | 200000+ | 100% LED | Occupied | 1940s | Electricity | Yes | 0 | 400.042 | 23.4457 | 0 | 1693.3646 | 97.5927 | 319.7405 | 216.5795 | 0 | 0 | 0 | 0 | 2233.4946 | 30.7725 | 0 | 473.6028 | 21.9803 | 2382.6678 | 0 | 0 | 0 | 405.6104 | 434.0383 | 0 | 0 | 27568.6094 | 0 | 0 | 0 | 0 | 0 | 0 | 0 | 0 | 0 | 0 | 0 | 0 | 0 | 0 | 0 | 0 | 36301.5412 | 36301.5412 | 8732.9317 | 8732.9317 | 27568.6094 | 0 | 0 | 1497.244 | 8358.783 | 0 | 0 | 3301.3292 | 8358.783 | 0 | 0 | 2911.3949 | 8358.783 | 0 | 0 | 3493.895 | 8358.783 | 0 | 0 | 9856.027 | 11660.1121 | 11270.1778 | 11852.678
278664 | 242.131 | 2663 | 3 | Standard Efficiency | Electric, 120% Usage | EnergyStar, 120% Usage | Electric, 120% Usage | None | 400%+ | None | None | Single-Family Detached | Single-Family Detached | Single-Family Detached | 2500-2999 | 2500-3999 | 1 | Natural Gas | 100% Conditioned | Central AC | None | Natural Gas Fuel Furnace | None | 200000+ | 100% LED | Occupied | 1960s | Electricity | Yes | 67.9925 | 778.6898 | 45.426 | 1205.4013 | 3815.7853 | 0 | 319.7405 | 1298.0118 | 0 | 0 | 0 | 0 | 6939.3368 | 38.9785 | 16.7051 | 677.8734 | 21.9803 | 6643.335 | 0 | 0 | 0 | 644.7564 | 434.0383 | 0 | 0 | 0 | 0 | 0 | 0 | 0 | 0 | 56172.3458 | 0 | 0 | 0 | 0 | 0 | 0 | 0 | 0 | 0 | 0 | 79120.1037 | 79120.1037 | 22947.4648 | 22947.4648 | 0 | 56172.3458 | 0 | 3788.2991 | 0 | 12806.1591 | 0 | 8377.1693 | 0 | 12806.1591 | 0 | 7391.5117 | 0 | 12806.1591 | 0 | 8925.675 | 0 | 12806.1591 | 0 | 16594.4582 | 21183.3284 | 20197.6708 | 21731.8341
278712 | 242.131 | 333 | 1 | None | None | None | Gas, 80% Usage | None | 0-100% | 15 | None | 10 to 19 Unit | Multifamily with 5+ units, 1-3 stories | Multi-Family with 5+ Units | 0-499 | 0-1499 | 2 | Natural Gas | 100% Conditioned | Central AC | None | Natural Gas Fuel Furnace | None | <10000 | 100% Incandescent | Occupied | 1980s | Electricity | Yes | 0 | 0 | 0 | 213.6488 | 1324.6812 | 0 | 0 | 14.3605 | 0 | 0 | 0 | 0 | 770.4838 | 116.6423 | 0 | 774.0007 | 16.412 | 628.6374 | 0 | 0 | 0 | 19.0496 | 434.0383 | 230.94 | 0 | 0 | 0 | 0 | 0 | 0 | 0 | 2088.1314 | 0 | 0 | 0 | 0 | 555.9558 | 0 | 0 | 0 | 0 | 0 | 7186.6888 | 7186.6888 | 4542.8947 | 4542.8947 | 0 | 2644.0872 | 0 | 801.0137 | 0 | 602.7639 | 0 | 1736.5693 | 0 | 602.7639 | 0 | 1596.4283 | 0 | 602.7639 | 0 | 1923.5378 | 0 | 602.7639 | 0 | 1403.7777 | 2339.3332 | 2199.1923 | 2526.3018
278745 | 242.131 | 1690 | 3 | None | Electric, 100% Usage | Standard, 100% Usage | Propane, 100% Usage | None | 400%+ | None | None | Single-Family Detached | Single-Family Detached | Single-Family Detached | 1500-1999 | 1500-2499 | 1 | Fuel Oil | 100% Conditioned | Central AC | None | Fuel Oil Fuel Furnace | None | 100000-119999 | 100% Incandescent | Occupied | 1980s | Electricity | Yes | 0 | 762.864 | 28.4279 | 888.8846 | 8287.4637 | 0 | 319.7405 | 207.7874 | 0 | 0 | 0 | 0 | 2125.9375 | 184.6348 | 99.9372 | 1938.9582 | 21.9803 | 2382.6678 | 0 | 0 | 0 | 27.8418 | 880.0924 | 0 | 0 | 13700.7795 | 0 | 0 | 0 | 0 | 0 | 0 | 0 | 0 | 0 | 0 | 0 | 0 | 0 | 0 | 0 | 813.5653 | 32671.2698 | 32671.2698 | 18156.9251 | 18156.9251 | 13700.7795 | 0 | 813.5653 | 3192.1708 | 4154.0583 | 0 | 223.8565 | 6798.2229 | 4154.0583 | 0 | 223.8565 | 6038.497 | 4154.0583 | 0 | 223.8565 | 7128.1451 | 4154.0583 | 0 | 223.8565 | 7570.0856 | 11176.1377 | 10416.4118 | 11506.0599
278819 | 242.131 | 1690 | 2 | Standard Efficiency | Electric, 100% Usage | Standard, 100% Usage | Electric, 100% Usage | None | 300-400% | None | None | Single-Family Detached | Single-Family Detached | Single-Family Detached | 1500-1999 | 1500-2499 | 1 | Propane | 40% Conditioned | Room AC | None | Propane Fuel Wall/Floor Furnace | None | 50000-59999 | 100% Incandescent | Occupied | 1950s | Electricity | Yes | 67.9925 | 762.864 | 28.4279 | 0 | 1870.6726 | 0 | 0 | 0 | 0 | 0 | 0 | 0 | 2276.8691 | 184.6348 | 0 | 1938.9582 | 16.412 | 2382.6678 | 0 | 0 | 0 | 405.6104 | 434.0383 | 0 | 0 | 0 | 0 | 0 | 0 | 0 | 0 | 0 | 0 | 0 | 0 | 0 | 0 | 0 | 0 | 23614.4945 | 0 | 0 | 33983.0559 | 33983.0559 | 10368.8545 | 10368.8545 | 0 | 0 | 23614.4945 | 1741.0617 | 0 | 0 | 6498.319 | 3835.6528 | 0 | 0 | 6498.319 | 3382.7975 | 0 | 0 | 6498.319 | 4093.9605 | 0 | 0 | 6498.319 | 8239.3807 | 10333.9718 | 9881.1165 | 10592.2795
278835 | 242.131 | 1690 | 3 | Standard Efficiency | Electric, 120% Usage | EnergyStar, 120% Usage | Electric, 120% Usage | 290 Rated kWh, 120% Usage | 400%+ | None | None | Single-Family Detached | Single-Family Detached | Single-Family Detached | 1500-1999 | 1500-2499 | 3 | Natural Gas | 100% Conditioned | Central AC | None | Natural Gas Fuel Furnace | None | 140000-159999 | 100% LED | Occupied | 1990s | Natural Gas | Yes | 67.9925 | 480.0504 | 28.1348 | 592.2966 | 3728.4502 | 109.3155 | 319.7405 | 116.0561 | 0 | 0 | 0 | 0 | 0 | 30.7725 | 0 | 473.6028 | 21.9803 | 4765.3356 | 0 | 0 | 0 | 486.498 | 868.0765 | 0 | 0 | 0 | 0 | 0 | 0 | 0 | 0 | 19644.8469 | 0 | 6122.5477 | 0 | 0 | 0 | 0 | 0 | 0 | 0 | 0 | 37855.9901 | 37855.9901 | 12088.5955 | 12088.5955 | 0 | 25767.3946 | 0 | 1967.4542 | 0 | 5874.4331 | 0 | 4259.549 | 0 | 5874.4331 | 0 | 3778.365 | 0 | 5874.4331 | 0 | 4545.4256 | 0 | 5874.4331 | 0 | 7841.8872 | 10133.982 | 9652.7981 | 10419.8586
278869 | 242.131 | 1623 | 2 | Standard Efficiency | None | None | Electric, 100% Usage | 318 Rated kWh, 100% Usage | 200-300% | 116 | None | 50 or more Unit | Multifamily with 5+ units, 8+ stories | Multi-Family with 5+ Units | 1500-1999 | 1500-2499 | 21 | Natural Gas | 40% Conditioned | Room AC | None | Natural Gas Fuel Boiler | None | 25000-29999 | 100% Incandescent | Occupied | 1940s | Natural Gas | No | 67.9925 | 0 | 0 | 0 | 996.7347 | 64.1826 | 0 | 76.7846 | 0 | 0 | 0 | 0 | 0 | 181.1179 | 0 | 1881.2232 | 16.412 | 1776.5968 | 0 | 0 | 0 | 346.9961 | 434.0383 | 0 | 0 | 0 | 0 | 0 | 0 | 0 | 0 | 13421.4827 | 0 | 2673.6874 | 0 | 0 | 0 | 0 | 0 | 0 | 0 | 0 | 21937.5419 | 21937.5419 | 5842.0787 | 5842.0787 | 0 | 16095.4632 | 0 | 1015.5811 | 0 | 3669.4244 | 0 | 2208.8043 | 0 | 3669.4244 | 0 | 1946.847 | 0 | 3669.4244 | 0 | 2357.2374 | 0 | 3669.4244 | 0 | 4685.0055 | 5878.2287 | 5616.2714 | 6026.6618
278895 | 242.131 | 1202 | 3 | Standard Efficiency | Electric, 120% Usage | Standard, 120% Usage | Electric, 120% Usage | 290 Rated kWh, 120% Usage | 400%+ | None | 20 | Single-Family Attached | Single-Family Attached | Single-Family Attached | 1000-1499 | 0-1499 | 1 | Electricity | 100% Conditioned | Heat Pump | None | Electricity ASHP | None | 80000-99999 | 100% LED | Occupied | 1980s | Electricity | Yes | 67.9925 | 845.8031 | 31.6517 | 276.0729 | 1230.3124 | 99.3511 | 0 | 363.9943 | 1110.7394 | 3808.4586 | 0 | 0 | 3523.5935 | 26.6695 | 0 | 371.321 | 21.9803 | 3573.4156 | 0 | 0 | 0 | 467.4484 | 434.0383 | 312.7068 | 0 | 0 | 0 | 0 | 0 | 0 | 0 | 0 | 0 | 0 | 0 | 0 | 0 | 0 | 0 | 0 | 0 | 0 | 16565.8422 | 16565.8422 | 16565.8422 | 16565.8422 | 0 | 0 | 0 | 2843.7311 | 0 | 0 | 0 | 6489.4671 | 0 | 0 | 0 | 5669.4252 | 0 | 0 | 0 | 6873.4557 | 0 | 0 | 0 | 2843.7311 | 6489.4671 | 5669.4252 | 6873.4557
278949 | 242.131 | 2152 | 3 | None | Electric, 100% Usage | EnergyStar, 100% Usage | Electric, 100% Usage | 318 Rated kWh, 100% Usage | 400%+ | None | 6 | Single-Family Attached | Single-Family Attached | Single-Family Attached | 2000-2499 | 1500-2499 | 2 | Electricity | 100% Conditioned | Central AC | None | Electricity Baseboard | None | 200000+ | 100% CFL | Occupied | 1970s | Electricity | Yes | 0 | 450.1572 | 26.3764 | 869.8349 | 3793.5119 | 112.5393 | 0 | 0 | 0 | 34438.1953 | 0 | 0 | 2586.0591 | 51.8736 | 0 | 747.0382 | 21.9803 | 2063.8065 | 0 | 0 | 0 | 431.9868 | 868.0765 | 398.2836 | 0 | 0 | 0 | 0 | 0 | 0 | 0 | 0 | 0 | 0 | 0 | 0 | 0 | 0 | 0 | 0 | 0 | 0 | 46859.7195 | 46859.7195 | 46859.7195 | 46859.7195 | 0 | 0 | 0 | 8088.3498 | 0 | 0 | 0 | 18849.3426 | 0 | 0 | 0 | 16398.3067 | 0 | 0 | 0 | 19994.9631 | 0 | 0 | 0 | 8088.3498 | 18849.3426 | 16398.3067 | 19994.9631
279028 | 242.131 | 2152 | 3 | Standard Efficiency | Electric, 100% Usage | EnergyStar, 100% Usage | Gas, 100% Usage | 318 Rated kWh, 100% Usage | 400%+ | None | 8 | Single-Family Attached | Single-Family Attached | Single-Family Attached | 2000-2499 | 1500-2499 | 1 | Electricity | 100% Conditioned | Central AC | None | Electricity Electric Furnace | None | 100000-119999 | 100% Incandescent | Occupied | 2000s | Electricity | Yes | 81.7668 | 369.8557 | 21.6873 | 361.6497 | 1988.4872 | 88.5075 | 319.7405 | 32.5309 | 0 | 2104.5434 | 0 | 0 | 1880.9301 | 207.4943 | 0 | 2335.4834 | 21.9803 | 1932.8037 | 0 | 0 | 0 | 26.6695 | 434.0383 | 0 | 0 | 0 | 0 | 0 | 0 | 0 | 0 | 0 | 0 | 0 | 0 | 0 | 781.0344 | 0 | 0 | 0 | 0 | 0 | 12988.9098 | 12988.9098 | 12207.8754 | 12207.8754 | 0 | 781.0344 | 0 | 2128.4663 | 0 | 178.06 | 0 | 4761.6884 | 0 | 178.06 | 0 | 4176.8491 | 0 | 178.06 | 0 | 5040.6228 | 0 | 178.06 | 0 | 2306.5263 | 4939.7484 | 4354.909 | 5218.6827
279041 | 242.131 | 3301 | 5 | Standard Efficiency | Electric, 80% Usage | EnergyStar, 80% Usage | Electric, 80% Usage | 318 Rated kWh, 80% Usage | 400%+ | None | None | Single-Family Detached | Single-Family Detached | Single-Family Detached | 3000-3999 | 2500-3999 | 1 | Electricity | 20% Conditioned | Room AC | None | Electricity Baseboard | None | 140000-159999 | 100% LED | Occupied | 1940s | Electricity | Yes | 67.9925 | 320.0336 | 18.7565 | 0 | 1418.757 | 77.9569 | 319.7405 | 0 | 0 | 23901.9973 | 0 | 0 | 1338.1625 | 44.2537 | 16.7051 | 811.5138 | 27.2556 | 1447.478 | 0 | 2467.3653 | 0 | 324.4297 | 868.0765 | 0 | 0 | 0 | 0 | 0 | 0 | 0 | 0 | 0 | 0 | 0 | 0 | 0 | 0 | 0 | 0 | 0 | 0 | 0 | 33470.4746 | 33470.4746 | 33470.4746 | 33470.4746 | 0 | 0 | 0 | 5785.9444 | 0 | 0 | 0 | 13064.1039 | 0 | 0 | 0 | 11825.2048 | 0 | 0 | 0 | 14377.2139 | 0 | 0 | 0 | 5785.9444 | 13064.1039 | 11825.2048 | 14377.2139
279103 | 242.131 | 2663 | 3 | Standard Efficiency | None | Standard, 120% Usage | Electric, 120% Usage | 290 Rated kWh, 120% Usage | 400%+ | None | None | Single-Family Detached | Single-Family Detached | Single-Family Detached | 2500-2999 | 2500-3999 | 2 | Natural Gas | 100% Conditioned | Central AC | None | Natural Gas Fuel Wall/Floor Furnace | None | 100000-119999 | 100% Incandescent | Occupied | <1940 | Natural Gas | Yes | 67.9925 | 0 | 34.2893 | 2163.4506 | 8483.8213 | 109.3155 | 0 | 0 | 0 | 0 | 0 | 0 | 0 | 233.2846 | 0 | 2773.9177 | 21.9803 | 5384.3017 | 0 | 0 | 0 | 486.498 | 383.9231 | 0 | 0 | 0 | 0 | 0 | 0 | 0 | 0 | 48648.9184 | 0 | 6556.586 | 0 | 0 | 0 | 0 | 0 | 0 | 0 | 0 | 75347.986 | 75347.986 | 20142.4816 | 20142.4816 | 0 | 55205.5044 | 0 | 3434.9879 | 0 | 12585.7005 | 0 | 7251.2769 | 0 | 12585.7005 | 0 | 6457.673 | 0 | 12585.7005 | 0 | 7653.8854 | 0 | 12585.7005 | 0 | 16020.6884 | 19836.9773 | 19043.3735 | 20239.5859
279130 | 242.131 | 853 | 1 | Standard Efficiency | None | None | Electric, 100% Usage | None | 400%+ | 8 | None | 5 to 9 Unit | Multifamily with 5+ units, 1-3 stories | Multi-Family with 5+ Units | 750-999 | 0-1499 | 2 | Electricity | 60% Conditioned | Central AC | Cooling Only | Electricity Electric Furnace | Fan Coil Cooling Only | 80000-99999 | 100% Incandescent | Occupied | 1960s | Electricity | No | 67.9925 | 0 | 0 | 17.2912 | 1324.9743 | 0 | 0 | 107.8502 | 0 | 4631.6952 | 0 | 0 | 2283.6098 | 142.7256 | 0 | 1220.3479 | 16.412 | 1856.8983 | 0 | 0 | 0 | 431.9868 | 434.0383 | 0 | 0 | 0 | 0 | 0 | 0 | 0 | 0 | 0 | 0 | 0 | 0 | 0 | 0 | 0 | 0 | 0 | 0 | 0 | 12535.5289 | 12535.5289 | 12535.5289 | 12535.5289 | 0 | 0 | 0 | 2093.2558 | 0 | 0 | 0 | 4840.0615 | 0 | 0 | 0 | 4224.3747 | 0 | 0 | 0 | 5115.1984 | 0 | 0 | 0 | 2093.2558 | 4840.0615 | 4224.3747 | 5115.1984
279132 | 242.131 | 1690 | 3 | None | Electric, 80% Usage | EnergyStar, 80% Usage | Electric, 80% Usage | 290 Rated kWh, 80% Usage | 400%+ | None | None | Single-Family Detached | Single-Family Detached | Single-Family Detached | 1500-1999 | 1500-2499 | 1 | Natural Gas | 100% Conditioned | Central AC | None | Natural Gas Fuel Furnace | None | 140000-159999 | 100% Incandescent | Occupied | 2000s | Natural Gas | Yes | 0 | 320.0336 | 18.7565 | 821.4782 | 3577.8116 | 72.9747 | 0 | 58.9073 | 0 | 0 | 0 | 0 | 0 | 184.6348 | 99.9372 | 1938.9582 | 21.9803 | 1191.3339 | 0 | 0 | 0 | 324.4297 | 880.0924 | 0 | 0 | 0 | 0 | 0 | 0 | 0 | 0 | 11228.4319 | 0 | 2782.7098 | 0 | 0 | 0 | 0 | 0 | 0 | 0 | 0 | 23521.8841 | 23521.8841 | 9510.7424 | 9510.7424 | 0 | 14011.1417 | 0 | 1628.7109 | 0 | 3194.2564 | 0 | 3494.6797 | 0 | 3194.2564 | 0 | 3103.738 | 0 | 3194.2564 | 0 | 3676.8452 | 0 | 3194.2564 | 0 | 4822.9674 | 6688.9362 | 6297.9944 | 6871.1016
279138 | 242.131 | 2590 | 4 | Standard Efficiency | Gas, 100% Usage | Standard, 100% Usage | Electric, 100% Usage | 318 Rated kWh, 100% Usage | 400%+ | 67 | None | 50 or more Unit | Multifamily with 5+ units, 4-7 stories | Multi-Family with 5+ Units | 2500-2999 | 2500-3999 | 4 | Electricity | 100% Conditioned | Central AC | Cooling Only | Electricity Electric Furnace | Fan Coil Cooling Only | 160000-179999 | 100% LED | Occupied | 2010s | Electricity | Yes | 67.9925 | 90.2659 | 37.8062 | 29.6002 | 1972.9544 | 136.5711 | 319.7405 | 9.3783 | 0 | 402.3866 | 0 | 0 | 3117.69 | 38.3923 | 0 | 662.3406 | 21.9803 | 2751.6443 | 0 | 0 | 0 | 474.4821 | 434.0383 | 0 | 0 | 0 | 0 | 1200.7122 | 0 | 0 | 0 | 0 | 0 | 0 | 0 | 0 | 0 | 0 | 0 | 0 | 0 | 0 | 11767.9757 | 11767.9757 | 10567.2636 | 10567.2636 | 0 | 1200.7122 | 0 | 1751.9252 | 0 | 273.7271 | 0 | 3926.4226 | 0 | 273.7271 | 0 | 3458.1211 | 0 | 273.7271 | 0 | 4161.6728 | 0 | 273.7271 | 0 | 2025.6524 | 4200.1497 | 3731.8482 | 4435.3999
279170 | 242.131 | 3301 | 4 | None | Electric, 80% Usage | EnergyStar, 80% Usage | Electric, 80% Usage | None | 100-150% | None | None | Single-Family Detached | Single-Family Detached | Single-Family Detached | 3000-3999 | 2500-3999 | 1 | Fuel Oil | None | None | None | Fuel Oil Fuel Furnace | None | 20000-24999 | 100% Incandescent | Occupied | 1950s | Electricity | Yes | 0 | 419.6778 | 24.618 | 0 | 0 | 0 | 319.7405 | 1486.4565 | 0 | 0 | 0 | 0 | 1614.8216 | 264.9362 | 99.9372 | 3321.6675 | 21.9803 | 1604.8572 | 0 | 2786.5197 | 0 | 377.1825 | 868.0765 | 0 | 0 | 59627.9468 | 0 | 0 | 0 | 0 | 0 | 0 | 0 | 0 | 0 | 0 | 0 | 0 | 0 | 0 | 0 | 0 | 72838.1253 | 72838.1253 | 13210.4716 | 13210.4716 | 59627.9468 | 0 | 0 | 2069.8359 | 18079.067 | 0 | 0 | 4778.8977 | 18079.067 | 0 | 0 | 4187.9766 | 18079.067 | 0 | 0 | 5137.8752 | 18079.067 | 0 | 0 | 20148.9028 | 22857.9647 | 22267.0436 | 23216.9422
279195 | 242.131 | 2631 | 3 | None | Electric, 120% Usage | EnergyStar, 120% Usage | Electric, 120% Usage | 318 Rated kWh, 120% Usage | 400%+ | None | 12 | Single-Family Attached | Single-Family Attached | Single-Family Attached | 2500-2999 | 2500-3999 | 1 | Electricity | 100% Conditioned | Central AC | None | Electricity Electric Furnace | None | 120000-139999 | 100% CFL | Occupied | 2010s | Electricity | Yes | 0 | 347.5823 | 20.2219 | 233.5776 | 1457.7355 | 77.6638 | 0 | 260.8333 | 0 | 18940.5971 | 0 | 0 | 2278.3345 | 58.0281 | 0 | 878.6271 | 21.9803 | 3750.4305 | 0 | 0 | 0 | 416.454 | 868.0765 | 0 | 0 | 0 | 0 | 0 | 0 | 0 | 0 | 0 | 0 | 0 | 0 | 0 | 0 | 0 | 0 | 0 | 0 | 0 | 29609.8494 | 29609.8494 | 29609.8494 | 29609.8494 | 0 | 0 | 0 | 5259.0919 | 0 | 0 | 0 | 12124.1077 | 0 | 0 | 0 | 10538.8676 | 0 | 0 | 0 | 12851.3582 | 0 | 0 | 0 | 5259.0919 | 12124.1077 | 10538.8676 | 12851.3582
279197 | 242.131 | 853 | 2 | Standard Efficiency | None | None | Gas, 100% Usage | None | 400%+ | 10 | None | 10 to 19 Unit | Multifamily with 5+ units, 1-3 stories | Multi-Family with 5+ Units | 750-999 | 0-1499 | 3 | Natural Gas | None | None | None | Natural Gas Fuel Boiler | None | 100000-119999 | 100% CFL | Occupied | 1980s | Natural Gas | Yes | 67.9925 | 0 | 0 | 0 | 0 | 0 | 0 | 73.8539 | 0 | 0 | 0 | 0 | 0 | 35.7547 | 0 | 390.3707 | 16.412 | 1466.5276 | 0 | 0 | 0 | 23.7388 | 434.0383 | 258.1956 | 0 | 0 | 0 | 0 | 0 | 0 | 0 | 4791.4189 | 0 | 1251.1204 | 0 | 0 | 694.8715 | 0 | 0 | 0 | 0 | 0 | 9504.0017 | 9504.0017 | 2766.5909 | 2766.5909 | 0 | 6737.4108 | 0 | 479.1813 | 0 | 1535.9808 | 0 | 1070.1324 | 0 | 1535.9808 | 0 | 939.7858 | 0 | 1535.9808 | 0 | 1137.6505 | 0 | 1535.9808 | 0 | 2015.1621 | 2606.1131 | 2475.7666 | 2673.6313
279275 | 242.131 | 1220 | 3 | Standard Efficiency | Electric, 100% Usage | Standard, 100% Usage | Electric, 100% Usage | 290 Rated kWh, 100% Usage | 400%+ | None | None | Single-Family Detached | Single-Family Detached | Single-Family Detached | 1000-1499 | 0-1499 | 1 | Natural Gas | 100% Conditioned | Central AC | None | Natural Gas Fuel Furnace | None | 160000-179999 | 100% Incandescent | Occupied | 1950s | Natural Gas | Yes | 67.9925 | 762.864 | 28.4279 | 579.6946 | 3655.7685 | 91.1451 | 0 | 377.7686 | 0 | 0 | 0 | 0 | 0 | 160.896 | 99.9372 | 1535.3993 | 21.9803 | 2233.2016 | 0 | 0 | 0 | 405.6104 | 400.042 | 0 | 0 | 0 | 0 | 0 | 0 | 0 | 0 | 15148.5505 | 0 | 4190.3302 | 0 | 0 | 0 | 0 | 0 | 0 | 0 | 0 | 29759.6087 | 29759.6087 | 10420.728 | 10420.728 | 0 | 19338.8807 | 0 | 1800.7799 | 0 | 4408.8861 | 0 | 3942.5092 | 0 | 4408.8861 | 0 | 3489.4879 | 0 | 4408.8861 | 0 | 4105.0631 | 0 | 4408.8861 | 0 | 6209.6659 | 8351.3953 | 7898.374 | 8513.9492
279305 | 242.131 | 853 | 3 | Standard Efficiency | None | None | Electric, 100% Usage | 318 Rated kWh, 100% Usage | 150-200% | 116 | None | 50 or more Unit | Multifamily with 5+ units, 8+ stories | Multi-Family with 5+ Units | 750-999 | 0-1499 | 11 | Electricity | 100% Conditioned | Heat Pump | None | Electricity ASHP | None | 45000-49999 | 100% CFL | Occupied | 1990s | Electricity | Yes | 67.9925 | 0 | 0 | 538.0785 | 1910.2372 | 160.3099 | 0 | 45.7191 | 13.1882 | 517.2704 | 0 | 0 | 3352.733 | 35.7547 | 0 | 390.3707 | 21.9803 | 2246.9759 | 0 | 0 | 0 | 516.9774 | 868.0765 | 0 | 0 | 0 | 0 | 0 | 0 | 0 | 0 | 0 | 0 | 0 | 0 | 0 | 0 | 0 | 0 | 0 | 0 | 0 | 10685.6643 | 10685.6643 | 10685.6643 | 10685.6643 | 0 | 0 | 0 | 1772.5528 | 0 | 0 | 0 | 3958.9742 | 0 | 0 | 0 | 3484.1215 | 0 | 0 | 0 | 4224.6536 | 0 | 0 | 0 | 1772.5528 | 3958.9742 | 3484.1215 | 4224.6536
279330 | 242.131 | 853 | 1 | Standard Efficiency | None | Standard, 80% Usage | Electric, 80% Usage | 318 Rated kWh, 80% Usage | 150-200% | 8 | None | 5 to 9 Unit | Multifamily with 5+ units, 1-3 stories | Multi-Family with 5+ Units | 750-999 | 0-1499 | 2 | Fuel Oil | 100% Conditioned | Central AC | None | Fuel Oil Fuel Furnace | None | 25000-29999 | 100% Incandescent | Occupied | 1990s | Natural Gas | Yes | 81.7668 | 0 | 21.1011 | 534.8547 | 2423.9908 | 70.9232 | 0 | 19.6358 | 0 | 0 | 0 | 0 | 0 | 142.7256 | 0 | 1220.3479 | 16.412 | 830.8565 | 0 | 0 | 0 | 311.5345 | 480.0504 | 0 | 0 | 3388.1946 | 0 | 0 | 0 | 0 | 0 | 0 | 0 | 2779.486 | 0 | 0 | 0 | 0 | 0 | 0 | 0 | 0 | 12321.8801 | 12321.8801 | 6154.1994 | 6154.1994 | 3388.1946 | 2779.486 | 0 | 1028.2113 | 1027.3318 | 633.6513 | 0 | 2229.8016 | 1027.3318 | 633.6513 | 0 | 1978.6139 | 1027.3318 | 633.6513 | 0 | 2344.4353 | 1027.3318 | 633.6513 | 0 | 2689.1945 | 3890.7847 | 3639.5971 | 4005.4184
279364 | 242.131 | 2176 | 4 | Standard Efficiency, No usage | Electric, 100% Usage | EnergyStar, 100% Usage | Electric, 100% Usage | 318 Rated kWh, 100% Usage | 400%+ | None | None | Single-Family Detached | Single-Family Detached | Single-Family Detached | 2000-2499 | 1500-2499 | 1 | Electricity | None | None | None | Electricity Baseboard | None | 200000+ | 100% CFL | Vacant | 1950s | Electricity | Yes | 0 | 0 | 0 | 0 | 0 | 0 | 319.7405 | 0 | 0 | 12797.2413 | 0 | 0 | 326.1881 | 0 | 0 | 0 | 21.9803 | 0 | 0 | 0 | 0 | 0 | 960.1008 | 0 | 0 | 0 | 0 | 0 | 0 | 0 | 0 | 0 | 0 | 0 | 0 | 0 | 0 | 0 | 0 | 0 | 0 | 0 | 14425.2511 | 14425.2511 | 14425.2511 | 14425.2511 | 0 | 0 | 0 | 2697.5397 | 0 | 0 | 0 | 6425.1464 | 0 | 0 | 0 | 5549.3869 | 0 | 0 | 0 | 6669.5669 | 0 | 0 | 0 | 2697.5397 | 6425.1464 | 5549.3869 | 6669.5669
279368 | 242.131 | 617 | 1 | None | Gas, 80% Usage | EnergyStar, 80% Usage | Gas, 80% Usage | 290 Rated kWh, 80% Usage | 100-150% | None | 30 | Single-Family Attached | Single-Family Attached | Single-Family Attached | 500-749 | 0-1499 | 1 | Natural Gas | 20% Conditioned | Room AC | None | Natural Gas Fuel Furnace | None | 15000-19999 | 100% Incandescent | Occupied | 1940s | Natural Gas | Yes | 0 | 20.808 | 13.4813 | 0 | 277.5383 | 48.3567 | 0 | 293.9503 | 0 | 0 | 0 | 0 | 0 | 130.7097 | 0 | 1017.8358 | 16.412 | 782.7928 | 0 | 0 | 0 | 19.0496 | 434.0383 | 0 | 0 | 0 | 0 | 275.1937 | 0 | 0 | 0 | 11786.4392 | 0 | 1993.4694 | 0 | 0 | 555.9558 | 0 | 0 | 0 | 0 | 0 | 17666.031 | 17666.031 | 3054.9728 | 3054.9728 | 0 | 14611.0582 | 0 | 517.1983 | 0 | 3331.025 | 0 | 1150.8355 | 0 | 3331.025 | 0 | 1011.3323 | 0 | 3331.025 | 0 | 1230.0064 | 0 | 3331.025 | 0 | 3848.2232 | 4481.8605 | 4342.3572 | 4561.0314
279376 | 242.131 | 2176 | 4 | Standard Efficiency | Electric, 120% Usage | Standard, 120% Usage | Electric, 120% Usage | None | 300-400% | None | None | Single-Family Detached | Single-Family Detached | Single-Family Detached | 2000-2499 | 1500-2499 | 2 | Natural Gas | 100% Conditioned | Central AC | None | Natural Gas Fuel Furnace | None | 70000-79999 | 100% Incandescent | Occupied | <1940 | Electricity | Yes | 67.9925 | 1199.833 | 44.8399 | 844.6308 | 3923.3424 | 0 | 0 | 710.1112 | 0 | 0 | 0 | 0 | 5824.2014 | 208.6666 | 0 | 2355.9983 | 21.9803 | 5704.0422 | 0 | 0 | 0 | 565.6272 | 480.0504 | 0 | 0 | 0 | 0 | 0 | 0 | 0 | 0 | 32295.5527 | 0 | 0 | 0 | 0 | 0 | 0 | 0 | 0 | 0 | 0 | 54247.162 | 54247.162 | 21951.6093 | 21951.6093 | 0 | 32295.5527 | 0 | 3771.2899 | 0 | 7362.7109 | 0 | 8231.3879 | 0 | 7362.7109 | 0 | 7589.3665 | 0 | 7362.7109 | 0 | 9131.3211 | 0 | 7362.7109 | 0 | 11134.0008 | 15594.0988 | 14952.0774 | 16494.032
279421 | 242.131 | 1690 | 4 | Standard Efficiency | Electric, 100% Usage | EnergyStar, 100% Usage | Electric, 100% Usage | 290 Rated kWh, 100% Usage | 150-200% | None | None | Single-Family Detached | Single-Family Detached | Single-Family Detached | 1500-1999 | 1500-2499 | 2 | Electricity | 100% Conditioned | Central AC | None | Electricity Baseboard | None | 30000-34999 | 100% LED | Occupied | 1970s | Electricity | Yes | 67.9925 | 524.5972 | 30.7725 | 728.5747 | 2680.428 | 125.7275 | 0 | 0 | 0 | 20193.769 | 0 | 0 | 3275.3623 | 30.7725 | 16.7051 | 473.6028 | 21.9803 | 2697.4261 | 0 | 0 | 0 | 471.2583 | 434.0383 | 0 | 0 | 0 | 0 | 0 | 0 | 0 | 0 | 0 | 0 | 0 | 0 | 0 | 0 | 0 | 0 | 0 | 0 | 0 | 31772.7139 | 31772.7139 | 31772.7139 | 31772.7139 | 0 | 0 | 0 | 5593.2933 | 0 | 0 | 0 | 12935.8684 | 0 | 0 | 0 | 11257.6061 | 0 | 0 | 0 | 13678.5011 | 0 | 0 | 0 | 5593.2933 | 12935.8684 | 11257.6061 | 13678.5011
279454 | 242.131 | 1690 | 3 | None | Electric, 100% Usage | EnergyStar, 100% Usage | Electric, 100% Usage | None | 400%+ | None | None | Single-Family Detached | Single-Family Detached | Single-Family Detached | 1500-1999 | 1500-2499 | 1 | Electricity | 100% Conditioned | Central AC | None | Electricity Electric Furnace | None | 200000+ | 100% LED | Occupied | 1980s | Electricity | Yes | 0 | 400.042 | 23.4457 | 419.6778 | 5320.1191 | 0 | 0 | 338.204 | 0 | 14478.8831 | 0 | 0 | 2127.989 | 30.7725 | 16.7051 | 473.6028 | 21.9803 | 2382.6678 | 0 | 0 | 0 | 405.6104 | 868.0765 | 0 | 0 | 0 | 0 | 0 | 0 | 0 | 0 | 0 | 0 | 0 | 0 | 0 | 0 | 0 | 0 | 0 | 0 | 0 | 27307.4831 | 27307.4831 | 27307.4831 | 27307.4831 | 0 | 0 | 0 | 4862.0212 | 0 | 0 | 0 | 11086.7224 | 0 | 0 | 0 | 9679.7256 | 0 | 0 | 0 | 11665.9304 | 0 | 0 | 0 | 4862.0212 | 11086.7224 | 9679.7256 | 11665.9304
279543 | 242.131 | 3301 | 5 | None | Electric, 100% Usage | EnergyStar, 100% Usage | Electric, 100% Usage | None | 400%+ | None | None | Single-Family Detached | Single-Family Detached | Single-Family Detached | 3000-3999 | 2500-3999 | 2 | Electricity | 40% Conditioned | Room AC | None | Electricity Baseboard | None | 180000-199999 | 100% Incandescent | Occupied | 1950s | Natural Gas | Yes | 0 | 524.5972 | 30.7725 | 0 | 4469.0407 | 0 | 319.7405 | 0 | 0 | 28602.5641 | 0 | 0 | 0 | 264.9362 | 0 | 3321.6675 | 27.2556 | 3209.7144 | 0 | 2786.5197 | 0 | 471.2583 | 480.0504 | 492.0663 | 0 | 0 | 0 | 0 | 0 | 0 | 0 | 0 | 0 | 4894.2869 | 0 | 0 | 0 | 0 | 0 | 0 | 0 | 0 | 49894.7635 | 49894.7635 | 45000.1836 | 45000.1836 | 0 | 4894.2869 | 0 | 7885.7065 | 0 | 1115.8164 | 0 | 18456.4531 | 0 | 1115.8164 | 0 | 16046.5445 | 0 | 1115.8164 | 0 | 19349.1764 | 0 | 1115.8164 | 0 | 9001.5229 | 19572.2695 | 17162.3609 | 20464.9928
279675 | 242.131 | 8194 | 4 | Standard Efficiency | Electric, 100% Usage | EnergyStar, 100% Usage | Electric, 100% Usage | 318 Rated kWh, 100% Usage | 400%+ | None | None | Single-Family Detached | Single-Family Detached | Single-Family Detached | 4000+ | 4000+ | 2 | Natural Gas | 100% Conditioned | Central AC | None | Natural Gas Fuel Furnace | None | 200000+ | 100% LED | Occupied | 2000s | Electricity | Yes | 67.9925 | 524.5972 | 30.7725 | 712.4558 | 4736.6146 | 134.8127 | 0 | 618.673 | 0 | 0 | 0 | 0 | 2904.0412 | 84.9906 | 16.7051 | 1837.8487 | 21.9803 | 4765.6287 | 0 | 0 | -13525.816 | 471.2583 | 1160.8545 | 0 | 0 | 0 | 0 | 0 | 0 | 0 | 0 | 28697.5192 | 0 | 0 | 0 | 0 | 0 | 0 | 0 | 0 | 0 | 0 | 33260.6357 | 46786.4518 | 4563.4096 | 18089.2257 | 0 | 28697.5192 | 0 | 1784.3866 | 0 | 6542.4145 | 0 | 3446.7554 | 0 | 6542.4145 | 0 | 3027.6855 | 0 | 6542.4145 | 0 | 3418.884 | 0 | 6542.4145 | 0 | 8326.8011 | 9989.1699 | 9570.1 | 9961.2985
279692 | 242.131 | 853 | 3 | Standard Efficiency, No usage | None | None | Electric, 80% Usage | None | 300-400% | 43 | None | 20 to 49 Unit | Multifamily with 5+ units, 4-7 stories | Multi-Family with 5+ Units | 750-999 | 0-1499 | 4 | Electricity | 100% Conditioned | Heat Pump | None | Electricity ASHP | None | 80000-99999 | 100% Incandescent | Vacant | 1970s | Electricity | Yes | 0 | 0 | 0 | 54.5112 | 341.1347 | 0 | 0 | 98.1788 | 159.4307 | 1240.2768 | 0 | 0 | 208.0805 | 0 | 0 | 0 | 21.9803 | 0 | 0 | 0 | 0 | 0 | 480.0504 | 0 | 0 | 0 | 0 | 0 | 0 | 0 | 0 | 0 | 0 | 0 | 0 | 0 | 0 | 0 | 0 | 0 | 0 | 0 | 2603.3503 | 2603.3503 | 2603.3503 | 2603.3503 | 0 | 0 | 0 | 469.992 | 0 | 0 | 0 | 1082.6365 | 0 | 0 | 0 | 942.872 | 0 | 0 | 0 | 1120.2452 | 0 | 0 | 0 | 469.992 | 1082.6365 | 942.872 | 1120.2452
279715 | 242.131 | 2663 | 4 | Standard Efficiency | Electric, 100% Usage | EnergyStar, 100% Usage | Electric, 100% Usage | None | 400%+ | None | None | Single-Family Detached | Single-Family Detached | Single-Family Detached | 2500-2999 | 2500-3999 | 1 | Natural Gas | 60% Conditioned | Central AC | None | Natural Gas Fuel Furnace | None | 200000+ | 100% CFL | Occupied | 1950s | Natural Gas | Yes | 67.9925 | 400.042 | 23.4457 | 224.7855 | 1822.3159 | 0 | 0 | 607.8294 | 0 | 0 | 0 | 0 | 0 | 58.3211 | 24.911 | 887.4192 | 21.9803 | 2692.1508 | 0 | 0 | 0 | 405.6104 | 434.0383 | 0 | 0 | 0 | 0 | 0 | 0 | 0 | 0 | 24146.4185 | 0 | 3978.7328 | 0 | 0 | 0 | 0 | 0 | 0 | 0 | 0 | 35795.7005 | 35795.7005 | 7670.5491 | 7670.5491 | 0 | 28125.1514 | 0 | 1323.3598 | 0 | 6411.9586 | 0 | 2898.6761 | 0 | 6411.9586 | 0 | 2559.277 | 0 | 6411.9586 | 0 | 3055.4658 | 0 | 6411.9586 | 0 | 7735.3184 | 9310.6348 | 8971.2356 | 9467.4244
279762 | 242.131 | 1690 | 3 | Standard Efficiency | Electric, 100% Usage | Standard, 100% Usage | Electric, 100% Usage | 318 Rated kWh, 100% Usage | 300-400% | None | None | Single-Family Detached | Single-Family Detached | Single-Family Detached | 1500-1999 | 1500-2499 | 1 | Natural Gas | 100% Conditioned | Central AC | None | Natural Gas Fuel Furnace | None | 60000-69999 | 100% CFL | Occupied | 1960s | Electricity | Yes | 67.9925 | 762.864 | 28.4279 | 798.9117 | 3819.8883 | 97.5927 | 0 | 309.7761 | 0 | 0 | 0 | 0 | 2409.3373 | 46.0122 | 24.911 | 620.1384 | 21.9803 | 2382.6678 | 0 | 0 | 0 | 405.6104 | 1160.8545 | 0 | 0 | 0 | 0 | 0 | 0 | 0 | 0 | 12422.1104 | 0 | 0 | 0 | 0 | 0 | 0 | 0 | 0 | 0 | 0 | 25379.0754 | 25379.0754 | 12956.9651 | 12956.9651 | 0 | 12422.1104 | 0 | 2249.6866 | 0 | 2831.9981 | 0 | 4906.4248 | 0 | 2831.9981 | 0 | 4343.987 | 0 | 2831.9981 | 0 | 5139.0972 | 0 | 2831.9981 | 0 | 5081.6847 | 7738.4228 | 7175.9851 | 7971.0953
279902 | 242.131 | 853 | 3 | None | Electric, 80% Usage | Standard, 80% Usage | Electric, 80% Usage | 318 Rated kWh, 80% Usage | 0-100% | 4 | None | 3 or 4 Unit | Multifamily with 2-4 Units | Multi-Family with 2 - 4 Units | 750-999 | 0-1499 | 2 | Natural Gas | 40% Conditioned | Room AC | Heating Only | Natural Gas Shared Heating | Boiler Baseboards Heating Only, Natural Gas | 15000-19999 | 100% CFL | Occupied | 1960s | Natural Gas | Yes | 0 | 686.6655 | 25.7903 | 0 | 809.1692 | 89.9728 | 0 | 120.7453 | 0 | 0 | 0 | 0 | 0 | 35.7547 | 0 | 390.3707 | 21.9803 | 718.3172 | 0 | 0 | 0 | 345.5308 | 434.0383 | 0 | 0 | 0 | 0 | 0 | 0 | 0 | 0 | 8031.9057 | 0 | 2491.3972 | 0 | 0 | 0 | 0 | 0 | 0 | 0 | 0 | 14201.3448 | 14201.3448 | 3678.0419 | 3678.0419 | 0 | 10523.3029 | 0 | 619.9351 | 0 | 2399.0881 | 0 | 1349.9825 | 0 | 2399.0881 | 0 | 1192.7161 | 0 | 2399.0881 | 0 | 1440.5377 | 0 | 2399.0881 | 0 | 3019.0233 | 3749.0707 | 3591.8043 | 3839.6258
279944 | 242.131 | 2663 | 4 | Standard Efficiency | Electric, 120% Usage | EnergyStar, 120% Usage | Electric, 120% Usage | 318 Rated kWh, 120% Usage | 150-200% | None | None | Single-Family Detached | Single-Family Detached | Single-Family Detached | 2500-2999 | 2500-3999 | 2 | Electricity | 100% Conditioned | Central AC | None | Electricity Electric Furnace | None | 30000-34999 | 100% Incandescent | Occupied | 1970s | Electricity | Yes | 67.9925 | 480.0504 | 28.1348 | 812.0999 | 5908.8989 | 117.2284 | 0 | 504.6684 | 0 | 21429.0636 | 0 | 0 | 3964.9585 | 233.2846 | 99.9372 | 2774.2107 | 21.9803 | 5384.3017 | 0 | 0 | 0 | 486.498 | 480.0504 | 0 | 0 | 0 | 0 | 0 | 0 | 0 | 0 | 0 | 0 | 0 | 0 | 0 | 0 | 0 | 0 | 0 | 0 | 0 | 42792.7723 | 42792.7723 | 42792.7723 | 42792.7723 | 0 | 0 | 0 | 7894.3615 | 0 | 0 | 0 | 17490.9935 | 0 | 0 | 0 | 15788.719 | 0 | 0 | 0 | 19181.96 | 0 | 0 | 0 | 7894.3615 | 17490.9935 | 15788.719 | 19181.96
280104 | 242.131 | 2115 | 3 | Standard Efficiency | Gas, 100% Usage | EnergyStar, 100% Usage | Gas, 100% Usage | None | 400%+ | 116 | None | 50 or more Unit | Multifamily with 5+ units, 4-7 stories | Multi-Family with 5+ Units | 2000-2499 | 1500-2499 | 5 | Electricity | 100% Conditioned | Central AC | None | Electricity Electric Furnace | None | 200000+ | 100% Incandescent | Occupied | 2010s | Electricity | Yes | 67.9925 | 47.4775 | 31.0655 | 420.8501 | 2427.5077 | 0 | 0 | 98.1788 | 0 | 4483.6943 | 0 | 0 | 2969.6892 | 205.7359 | 0 | 2303.5386 | 21.9803 | 2560.2689 | 0 | 0 | 0 | 32.5309 | 434.0383 | 0 | 0 | 0 | 0 | 629.8097 | 0 | 951.3087 | 0 | 0 | 0 | 0 | 0 | 0 | 953.6533 | 0 | 0 | 0 | 0 | 0 | 18639.6131 | 18639.6131 | 16104.8414 | 16104.8414 | 0 | 2534.7717 | 0 | 2668.131 | 0 | 577.8672 | 0 | 6120.8262 | 0 | 577.8672 | 0 | 5358.7267 | 0 | 577.8672 | 0 | 6506.1824 | 0 | 577.8672 | 0 | 3245.9982 | 6698.6934 | 5936.5938 | 7084.0496
280149 | 242.131 | 1138 | 2 | Standard Efficiency | Electric, 80% Usage | EnergyStar, 80% Usage | Electric, 80% Usage | None | 200-300% | 24 | None | 20 to 49 Unit | Multifamily with 5+ units, 1-3 stories | Multi-Family with 5+ Units | 1000-1499 | 0-1499 | 2 | Natural Gas | 40% Conditioned | Room AC | None | Natural Gas Fuel Wall/Floor Furnace | None | 45000-49999 | 100% LED | Occupied | 1960s | Natural Gas | No | 67.9925 | 296.881 | 17.2912 | 0 | 1273.6869 | 0 | 0 | 0 | 0 | 0 | 0 | 0 | 0 | 26.0833 | 0 | 357.8398 | 16.412 | 888.2984 | 0 | 0 | 0 | 311.5345 | 480.0504 | 0 | 0 | 0 | 0 | 0 | 0 | 0 | 0 | 24737.2498 | 0 | 2555.5797 | 0 | 0 | 0 | 0 | 0 | 0 | 0 | 0 | 31029.1926 | 31029.1926 | 3736.3631 | 3736.3631 | 0 | 27292.8295 | 0 | 647.9508 | 0 | 6222.1688 | 0 | 1387.0478 | 0 | 6222.1688 | 0 | 1228.9836 | 0 | 6222.1688 | 0 | 1472.1554 | 0 | 6222.1688 | 0 | 6870.1196 | 7609.2166 | 7451.1523 | 7694.3241
280193 | 242.131 | 1675 | 3 | None | Electric, 120% Usage | Standard, 120% Usage | Electric, 120% Usage | None | 400%+ | None | 12 | Single-Family Attached | Single-Family Attached | Single-Family Attached | 1500-1999 | 1500-2499 | 2 | Natural Gas | 80% Conditioned | Central AC | None | Natural Gas Fuel Furnace | None | 140000-159999 | 100% CFL | Occupied | 2010s | Natural Gas | Yes | 0 | 846.3893 | 31.6517 | 336.4456 | 2042.4123 | 0 | 319.7405 | 190.4962 | 0 | 0 | 0 | 0 | 0 | 46.0122 | 0 | 616.0354 | 21.9803 | 3718.7788 | 0 | 0 | 0 | 467.4484 | 434.0383 | 0 | 0 | 0 | 0 | 0 | 0 | 0 | 0 | 7647.1034 | 0 | 5807.7894 | 0 | 0 | 0 | 0 | 0 | 0 | 0 | 0 | 22526.6147 | 22526.6147 | 9071.4288 | 9071.4288 | 0 | 13454.8928 | 0 | 1526.8228 | 0 | 3067.4669 | 0 | 3370.0008 | 0 | 3067.4669 | 0 | 2975.1899 | 0 | 3067.4669 | 0 | 3555.9065 | 0 | 3067.4669 | 0 | 4594.2897 | 6437.4677 | 6042.6569 | 6623.3735
280202 | 242.131 | 333 | 2 | Standard Efficiency, No usage | Electric, 80% Usage | EnergyStar, 80% Usage | Gas, 80% Usage | 318 Rated kWh, 80% Usage | 0-100% | 2 | None | 2 Unit | Multifamily with 2-4 Units | Multi-Family with 2 - 4 Units | 0-499 | 0-1499 | 2 | Natural Gas | 100% Conditioned | Central AC | None | Natural Gas Fuel Furnace | None | 15000-19999 | 100% CFL | Vacant | 1970s | Natural Gas | Yes | 0 | 0 | 0 | 181.9971 | 774.8799 | 0 | 0 | 10.8436 | 0 | 0 | 0 | 0 | 0 | 0 | 0 | 0 | 16.412 | 0 | 0 | 0 | 0 | 0 | 400.042 | 0 | 0 | 0 | 0 | 0 | 0 | 0 | 0 | 1689.5547 | 0 | 1592.2551 | 0 | 0 | 0 | 0 | 0 | 0 | 0 | 0 | 4665.9845 | 4665.9845 | 1384.1747 | 1384.1747 | 0 | 3282.1029 | 0 | 215.3507 | 0 | 748.2333 | 0 | 463.7342 | 0 | 748.2333 | 0 | 441.4792 | 0 | 748.2333 | 0 | 519.996 | 0 | 748.2333 | 0 | 963.584 | 1211.9675 | 1189.7125 | 1268.2293
280222 | 242.131 | 1202 | 2 | Standard Efficiency, No usage | Electric, 100% Usage | Standard, 100% Usage | Electric, 100% Usage | 290 Rated kWh, 100% Usage | 100-150% | None | 36 | Single-Family Attached | Single-Family Attached | Single-Family Attached | 1000-1499 | 0-1499 | 2 | Electricity | 100% Conditioned | Heat Pump | None | Electricity ASHP | None | 10000-14999 | 100% CFL | Vacant | <1940 | Electricity | Yes | 0 | 0 | 0 | 505.5476 | 2089.5967 | 0 | 0 | 134.8127 | 201.3398 | 1282.1859 | 0 | 0 | 343.1862 | 0 | 0 | 0 | 16.412 | 0 | 0 | 0 | 0 | 0 | 1836.0903 | 0 | 0 | 0 | 0 | 0 | 0 | 0 | 0 | 0 | 0 | 0 | 0 | 0 | 0 | 0 | 0 | 0 | 0 | 0 | 6409.1712 | 6409.1712 | 6409.1712 | 6409.1712 | 0 | 0 | 0 | 1138.1921 | 0 | 0 | 0 | 2514.7066 | 0 | 0 | 0 | 2217.8567 | 0 | 0 | 0 | 2592.2886 | 0 | 0 | 0 | 1138.1921 | 2514.7066 | 2217.8567 | 2592.2886
280338 | 242.131 | 1138 | 2 | Standard Efficiency | None | None | Propane, 100% Usage | None | 400%+ | 8 | None | 5 to 9 Unit | Multifamily with 5+ units, 1-3 stories | Multi-Family with 5+ Units | 1000-1499 | 0-1499 | 2 | Electricity | 100% Conditioned | Heat Pump | None | Electricity ASHP | None | 200000+ | 100% Incandescent | Occupied | 1980s | Electricity | Yes | 67.9925 | 0 | 0 | 660.5822 | 1797.991 | 0 | 0 | 87.9213 | 130.7097 | 1532.7617 | 0 | 0 | 1190.4547 | 156.793 | 0 | 1465.0623 | 16.412 | 1581.4115 | 0 | 0 | 0 | 23.7388 | 434.0383 | 0 | 0 | 0 | 0 | 0 | 0 | 0 | 0 | 0 | 0 | 0 | 0 | 0 | 0 | 0 | 0 | 0 | 0 | 694.8715 | 9840.4473 | 9840.4473 | 9145.5758 | 9145.5758 | 0 | 0 | 694.8715 | 1564.7222 | 0 | 0 | 191.1937 | 3492.4041 | 0 | 0 | 191.1937 | 3070.0656 | 0 | 0 | 191.1937 | 3690.3137 | 0 | 0 | 191.1937 | 1755.9159 | 3683.5978 | 3261.2593 | 3881.5074
280411 | 242.131 | 1675 | 3 | Standard Efficiency | Electric, 100% Usage | EnergyStar, 100% Usage | Electric, 100% Usage | 290 Rated kWh, 100% Usage | 400%+ | None | 8 | Single-Family Attached | Single-Family Attached | Single-Family Attached | 1500-1999 | 1500-2499 | 2 | Electricity | 100% Conditioned | Heat Pump | None | Electricity ASHP | None | 200000+ | 100% LED | Occupied | 1980s | Electricity | Yes | 67.9925 | 369.8557 | 21.6873 | 342.307 | 1493.4902 | 82.646 | 0 | 376.0102 | 1572.9124 | 3883.7778 | 0 | 0 | 1884.447 | 30.4794 | 0 | 470.6721 | 21.9803 | 1859.5359 | 0 | 0 | 0 | 389.4915 | 434.0383 | 0 | 0 | 0 | 0 | 0 | 0 | 0 | 0 | 0 | 0 | 0 | 0 | 0 | 0 | 0 | 0 | 0 | 0 | 0 | 13301.3236 | 13301.3236 | 13301.3236 | 13301.3236 | 0 | 0 | 0 | 2398.518 | 0 | 0 | 0 | 5433.2737 | 0 | 0 | 0 | 4742.4475 | 0 | 0 | 0 | 5715.7742 | 0 | 0 | 0 | 2398.518 | 5433.2737 | 4742.4475 | 5715.7742
280562 | 242.131 | 1202 | 1 | None | Electric, 100% Usage | EnergyStar, 100% Usage | Electric, 100% Usage | None | 200-300% | None | 10 | Single-Family Attached | Single-Family Attached | Single-Family Attached | 1000-1499 | 0-1499 | 1 | Natural Gas | 100% Conditioned | Central AC | None | Natural Gas Fuel Furnace | None | 40000-44999 | 100% Incandescent | Occupied | 1980s | Natural Gas | Yes | 0 | 369.8557 | 21.6873 | 461.88 | 2121.5415 | 0 | 0 | 281.0552 | 0 | 0 | 0 | 0 | 0 | 160.0168 | 0 | 1519.8666 | 16.412 | 1786.8543 | 0 | 0 | 0 | 389.4915 | 434.0383 | 0 | 0 | 0 | 0 | 0 | 1395.6044 | 0 | 0 | 11892.2379 | 0 | 3316.0992 | 0 | 0 | 0 | 0 | 0 | 0 | 0 | 0 | 24166.6404 | 24166.6404 | 7562.699 | 7562.699 | 0 | 16603.9415 | 0 | 1318.217 | 0 | 3785.3644 | 0 | 2856.3814 | 0 | 3785.3644 | 0 | 2526.2668 | 0 | 3785.3644 | 0 | 3010.3619 | 0 | 3785.3644 | 0 | 5103.5814 | 6641.7458 | 6311.6312 | 6795.7263
280608 | 242.131 | 1220 | 3 | Standard Efficiency | Electric, 120% Usage | Standard, 120% Usage | Electric, 120% Usage | 290 Rated kWh, 120% Usage | 400%+ | None | None | Single-Family Detached | Single-Family Detached | Single-Family Detached | 1000-1499 | 0-1499 | 1 | Fuel Oil | 80% Conditioned | Central AC | None | Fuel Oil Fuel Furnace | None | 60000-69999 | 100% LED | Occupied | 1970s | Electricity | Yes | 67.9925 | 630.6889 | 23.7388 | 262.2986 | 1605.7364 | 67.6994 | 0 | 400.3351 | 0 | 0 | 0 | 0 | 2330.2081 | 26.9625 | 0 | 375.131 | 21.9803 | 3836.8864 | 0 | 0 | 0 | 407.3688 | 868.0765 | 270.7977 | 0 | 15895.5887 | 0 | 0 | 0 | 0 | 0 | 0 | 0 | 0 | 0 | 0 | 0 | 0 | 0 | 0 | 0 | 0 | 27091.7828 | 27091.7828 | 11196.1941 | 11196.1941 | 15895.5887 | 0 | 0 | 1896.4516 | 4819.5351 | 0 | 0 | 4211.6278 | 4819.5351 | 0 | 0 | 3711.5427 | 4819.5351 | 0 | 0 | 4458.6511 | 4819.5351 | 0 | 0 | 6715.9866 | 9031.1629 | 8531.0778 | 9278.1861
280662 | 242.131 | 3301 | 3 | Standard Efficiency | Electric, 120% Usage | Standard, 120% Usage | Electric, 120% Usage | None | 400%+ | None | None | Single-Family Detached | Single-Family Detached | Single-Family Detached | 3000-3999 | 2500-3999 | 1 | Electricity | 100% Conditioned | Central AC | None | Electricity Electric Furnace | None | 140000-159999 | 100% CFL | Occupied | 2010s | Electricity | Yes | 81.7668 | 1199.833 | 44.8399 | 610.467 | 3541.7639 | 0 | 0 | 287.2096 | 0 | 13598.4976 | 0 | 0 | 5326.8598 | 66.2341 | 24.911 | 1062.6757 | 21.9803 | 6419.4287 | 0 | 0 | 0 | 565.6272 | 727.1093 | 492.0663 | 0 | 0 | 0 | 0 | 0 | 0 | 0 | 0 | 0 | 0 | 0 | 0 | 0 | 0 | 0 | 0 | 0 | 0 | 34070.9772 | 34070.9772 | 34070.9772 | 34070.9772 | 0 | 0 | 0 | 5712.4924 | 0 | 0 | 0 | 13229.3245 | 0 | 0 | 0 | 11541.8162 | 0 | 0 | 0 | 13978.5216 | 0 | 0 | 0 | 5712.4924 | 13229.3245 | 11541.8162 | 13978.5216
280698 | 242.131 | 1202 | 3 | Standard Efficiency | Gas, 120% Usage | EnergyStar, 120% Usage | Gas, 120% Usage | 290 Rated kWh, 120% Usage | 150-200% | None | 6 | Single-Family Attached | Single-Family Attached | Single-Family Attached | 1000-1499 | 0-1499 | 1 | Natural Gas | 100% Conditioned | Central AC | None | Natural Gas Fuel Boiler | None | 50000-59999 | 100% CFL | Occupied | 1970s | Natural Gas | Yes | 67.9925 | 65.3548 | 42.7884 | 676.7011 | 2937.1583 | 179.6526 | 0 | 77.0777 | 0 | 0 | 0 | 0 | 0 | 40.1507 | 0 | 486.2049 | 21.9803 | 4360.0183 | 0 | 0 | 0 | 42.4953 | 434.0383 | 0 | 0 | 0 | 0 | 870.128 | 0 | 0 | 0 | 11566.929 | 0 | 9722.6327 | 0 | 0 | 1247.6035 | 0 | 0 | 0 | 0 | 0 | 32838.9065 | 32838.9065 | 9431.3201 | 9431.3201 | 0 | 23407.5864 | 0 | 1595.1973 | 0 | 5336.4358 | 0 | 3460.3378 | 0 | 5336.4358 | 0 | 3066.782 | 0 | 5336.4358 | 0 | 3647.6415 | 0 | 5336.4358 | 0 | 6931.633 | 8796.7736 | 8403.2178 | 8984.0773
280815 | 242.131 | 866 | 2 | None | Electric, 80% Usage | EnergyStar, 80% Usage | Electric, 80% Usage | None | 0-100% | None | 6 | Single-Family Attached | Single-Family Attached | Single-Family Attached | 750-999 | 0-1499 | 2 | Electricity | 100% Conditioned | Central AC | None | Electricity Electric Furnace | None | <10000 | 100% Incandescent | Occupied | 1980s | Electricity | Yes | 0 | 231.8192 | 13.4813 | 224.7855 | 1412.0164 | 0 | 0 | 48.0637 | 0 | 3244.8829 | 0 | 0 | 681.0972 | 143.3118 | 0 | 1231.4846 | 16.412 | 802.1355 | 0 | 0 | 0 | 277.5383 | 868.0765 | 0 | 0 | 0 | 0 | 0 | 0 | 0 | 0 | 0 | 0 | 0 | 0 | 0 | 0 | 0 | 0 | 0 | 0 | 0 | 9195.3979 | 9195.3979 | 9195.3979 | 9195.3979 | 0 | 0 | 0 | 1607.936 | 0 | 0 | 0 | 3649.3488 | 0 | 0 | 0 | 3190.7996 | 0 | 0 | 0 | 3843.7939 | 0 | 0 | 0 | 1607.936 | 3649.3488 | 3190.7996 | 3843.7939
280859 | 242.131 | 3301 | 4 | Standard Efficiency, No usage | Electric, 100% Usage | EnergyStar, 100% Usage | Electric, 100% Usage | 318 Rated kWh, 100% Usage | 400%+ | None | None | Single-Family Detached | Single-Family Detached | Single-Family Detached | 3000-3999 | 2500-3999 | 1 | Electricity | 100% Conditioned | Heat Pump | None | Electricity ASHP | None | 120000-139999 | 100% CFL | Vacant | 2000s | Electricity | Yes | 0 | 0 | 0 | 986.1842 | 4014.4875 | 0 | 0 | 138.9157 | 183.1694 | 1277.7899 | 0 | 0 | 209.2527 | 0 | 0 | 0 | 21.9803 | 0 | 0 | 0 | 0 | 0 | 400.042 | 0 | 0 | 0 | 0 | 0 | 0 | 0 | 0 | 0 | 0 | 0 | 0 | 0 | 0 | 0 | 0 | 0 | 0 | 0 | 7231.8217 | 7231.8217 | 7231.8217 | 7231.8217 | 0 | 0 | 0 | 1389.2437 | 0 | 0 | 0 | 3020.3165 | 0 | 0 | 0 | 2672.9182 | 0 | 0 | 0 | 3010.7198 | 0 | 0 | 0 | 1389.2437 | 3020.3165 | 2672.9182 | 3010.7198
280923 | 242.131 | 2176 | 3 | Standard Efficiency | Electric, 100% Usage | EnergyStar, 100% Usage | Electric, 100% Usage | 290 Rated kWh, 100% Usage | 400%+ | None | None | Single-Family Detached | Single-Family Detached | Single-Family Detached | 2000-2499 | 1500-2499 | 1 | Electricity | 100% Conditioned | Heat Pump | None | Electricity ASHP | None | 120000-139999 | 100% LED | Occupied | 1970s | Electricity | Yes | 67.9925 | 275.7799 | 16.1189 | 1599.875 | 4891.3562 | 56.5627 | 319.7405 | 499.6862 | 2613.0217 | 8349.0086 | 0 | 0 | 1228.847 | 34.8755 | 16.7051 | 575.5916 | 21.9803 | 2222.3579 | 0 | 0 | 0 | 339.6694 | 1356.0398 | 0 | 0 | 0 | 0 | 0 | 0 | 0 | 0 | 0 | 0 | 0 | 0 | 0 | 0 | 0 | 0 | 0 | 0 | 0 | 24485.2087 | 24485.2087 | 24485.2087 | 24485.2087 | 0 | 0 | 0 | 4375.2799 | 0 | 0 | 0 | 9910.077 | 0 | 0 | 0 | 8673.7852 | 0 | 0 | 0 | 10317.4293 | 0 | 0 | 0 | 4375.2799 | 9910.077 | 8673.7852 | 10317.4293
280950 | 242.131 | 3301 | 4 | Standard Efficiency | Gas, 80% Usage | Standard, 80% Usage | Electric, 80% Usage | None | 400%+ | None | None | Single-Family Detached | Single-Family Detached | Single-Family Detached | 3000-3999 | 2500-3999 | 1 | Natural Gas | 80% Conditioned | Central AC | None | Natural Gas Fuel Furnace | None | 120000-139999 | 100% Incandescent | Occupied | 1990s | Natural Gas | Yes | 67.9925 | 37.5131 | 15.8258 | 668.4951 | 2971.4476 | 0 | 0 | 398.5767 | 0 | 0 | 0 | 0 | 0 | 264.9362 | 99.9372 | 3321.6675 | 21.9803 | 1290.0989 | 0 | 0 | 0 | 271.6769 | 727.1093 | 0 | 0 | 0 | 0 | 499.3931 | 0 | 0 | 0 | 17529.4599 | 0 | 2079.6323 | 0 | 0 | 0 | 0 | 0 | 0 | 0 | 0 | 30266.0355 | 30266.0355 | 10157.5502 | 10157.5502 | 0 | 20108.4853 | 0 | 1814.7269 | 0 | 4584.2943 | 0 | 3869.4931 | 0 | 4584.2943 | 0 | 3427.6987 | 0 | 4584.2943 | 0 | 4085.0148 | 0 | 4584.2943 | 0 | 6399.0212 | 8453.7874 | 8011.993 | 8669.3091
280996 | 242.131 | 2152 | 3 | Standard Efficiency | Electric, 100% Usage | EnergyStar, 100% Usage | Electric, 100% Usage | 318 Rated kWh, 100% Usage | 400%+ | None | 16 | Single-Family Attached | Single-Family Attached | Single-Family Attached | 2000-2499 | 1500-2499 | 2 | Electricity | 80% Conditioned | Central AC | None | Electricity Baseboard | None | 50000-59999 | 100% Incandescent | Occupied | 1990s | Natural Gas | Yes | 67.9925 | 289.8473 | 16.9981 | 358.719 | 1403.5174 | 64.7687 | 0 | 0 | 0 | 5989.4935 | 0 | 0 | 0 | 207.4943 | 0 | 2335.4834 | 21.9803 | 1801.5079 | 0 | 0 | 0 | 346.9961 | 434.0383 | 325.602 | 0 | 0 | 0 | 0 | 0 | 0 | 0 | 0 | 0 | 2775.9692 | 0 | 0 | 0 | 0 | 0 | 0 | 0 | 0 | 16440.7009 | 16440.7009 | 13664.7317 | 13664.7317 | 0 | 2775.9692 | 0 | 2312.491 | 0 | 632.8956 | 0 | 5308.5702 | 0 | 632.8956 | 0 | 4639.0733 | 0 | 632.8956 | 0 | 5604.8731 | 0 | 632.8956 | 0 | 2945.3866 | 5941.4658 | 5271.9689 | 6237.7687
281050 | 242.131 | 3301 | 4 | None | Electric, 120% Usage | EnergyStar, 120% Usage | Electric, 120% Usage | None | 400%+ | None | None | Single-Family Detached | Single-Family Detached | Single-Family Detached | 3000-3999 | 2500-3999 | 1 | Electricity | 100% Conditioned | Heat Pump | None | Electricity ASHP | None | 160000-179999 | 100% LED | Occupied | 1980s | Electricity | Yes | 0 | 480.0504 | 28.1348 | 827.9258 | 3549.9699 | 0 | 0 | 996.1486 | 2282.7306 | 10515.6831 | 0 | 0 | 3855.9361 | 44.2537 | 16.7051 | 811.5138 | 21.9803 | 5789.9121 | 0 | 0 | 0 | 486.498 | 434.0383 | 0 | 0 | 0 | 0 | 0 | 0 | 0 | 0 | 0 | 0 | 0 | 0 | 0 | 0 | 0 | 0 | 0 | 0 | 0 | 30141.4803 | 30141.4803 | 30141.4803 | 30141.4803 | 0 | 0 | 0 | 5398.5688 | 0 | 0 | 0 | 12280.7444 | 0 | 0 | 0 | 10713.6622 | 0 | 0 | 0 | 12845.8412 | 0 | 0 | 0 | 5398.5688 | 12280.7444 | 10713.6622 | 12845.8412
281057 | 242.131 | 1202 | 3 | None | None | None | Electric, 100% Usage | 318 Rated kWh, 100% Usage | 400%+ | None | 6 | Single-Family Attached | Single-Family Attached | Single-Family Attached | 1000-1499 | 0-1499 | 1 | Natural Gas | 60% Conditioned | Room AC | None | Natural Gas Fuel Furnace | None | 60000-69999 | 100% Incandescent | Occupied | 1970s | Natural Gas | Yes | 0 | 0 | 0 | 0 | 1038.6439 | 64.7687 | 319.7405 | 119.2799 | 0 | 0 | 0 | 0 | 0 | 160.0168 | 0 | 1519.8666 | 21.9803 | 1655.5585 | 0 | 0 | 0 | 346.9961 | 914.0887 | 0 | 0 | 0 | 0 | 0 | 0 | 0 | 0 | 4782.3337 | 0 | 2913.7126 | 0 | 0 | 0 | 0 | 0 | 0 | 0 | 0 | 13856.6933 | 13856.6933 | 6160.94 | 6160.94 | 0 | 7695.7532 | 0 | 1052.2617 | 0 | 1754.5003 | 0 | 2332.9367 | 0 | 1754.5003 | 0 | 2058.9179 | 0 | 1754.5003 | 0 | 2455.6715 | 0 | 1754.5003 | 0 | 2806.762 | 4087.437 | 3813.4182 | 4210.1718
281133 | 242.131 | 1220 | 3 | Standard Efficiency | Electric, 100% Usage | Standard, 100% Usage | Propane, 100% Usage | 318 Rated kWh, 100% Usage | 400%+ | None | None | Single-Family Detached | Single-Family Detached | Single-Family Detached | 1000-1499 | 0-1499 | 1 | Fuel Oil | 100% Conditioned | Central AC | None | Fuel Oil Fuel Boiler | None | 100000-119999 | 100% Incandescent | Occupied | 1960s | Natural Gas | Yes | 67.9925 | 762.864 | 28.4279 | 981.7881 | 4137.2843 | 97.5927 | 0 | 189.9101 | 0 | 0 | 0 | 0 | 0 | 160.896 | 99.9372 | 1535.3993 | 21.9803 | 2233.2016 | 0 | 1853.3814 | 0 | 27.8418 | 868.0765 | 0 | 0 | 20352.6135 | 0 | 0 | 0 | 0 | 0 | 0 | 0 | 4075.4463 | 0 | 0 | 0 | 0 | 0 | 0 | 0 | 813.5653 | 38308.1988 | 38308.1988 | 13066.5737 | 13066.5737 | 20352.6135 | 4075.4463 | 813.5653 | 2184.6369 | 6170.8888 | 929.1173 | 223.8565 | 4744.4945 | 6170.8888 | 929.1173 | 223.8565 | 4207.0638 | 6170.8888 | 929.1173 | 223.8565 | 5002.4235 | 6170.8888 | 929.1173 | 223.8565 | 9508.4995 | 12068.3571 | 11530.9263 | 12326.286
281178 | 242.131 | 2152 | 3 | None | Electric, 120% Usage | EnergyStar, 120% Usage | Electric, 120% Usage | 290 Rated kWh, 120% Usage | 300-400% | None | 60 | Single-Family Attached | Single-Family Attached | Single-Family Attached | 2000-2499 | 1500-2499 | 1 | Electricity | 100% Conditioned | Heat Pump | None | Electricity ASHP | None | 50000-59999 | 100% Incandescent | Occupied | 1980s | Electricity | Yes | 0 | 444.0027 | 25.7903 | 512.5813 | 1961.2316 | 99.3511 | 0 | 250.5758 | 338.204 | 2879.1302 | 0 | 0 | 3563.7442 | 207.4943 | 0 | 2335.4834 | 21.9803 | 3865.3143 | 0 | 0 | 0 | 467.4484 | 434.0383 | 361.9428 | 0 | 0 | 0 | 0 | 0 | 0 | 0 | 0 | 0 | 0 | 0 | 0 | 0 | 0 | 0 | 0 | 0 | 0 | 17768.6059 | 17768.6059 | 17768.6059 | 17768.6059 | 0 | 0 | 0 | 3060.4186 | 0 | 0 | 0 | 6848.6193 | 0 | 0 | 0 | 6007.8196 | 0 | 0 | 0 | 7269.3684 | 0 | 0 | 0 | 3060.4186 | 6848.6193 | 6007.8196 | 7269.3684
281195 | 242.131 | 1675 | 3 | Standard Efficiency | Electric, 100% Usage | Standard, 100% Usage | Gas, 100% Usage | 290 Rated kWh, 100% Usage | 400%+ | None | 5 | Single-Family Attached | Single-Family Attached | Single-Family Attached | 1500-1999 | 1500-2499 | 3 | Natural Gas | 100% Conditioned | Central AC | None | Natural Gas Fuel Furnace | None | 200000+ | 100% CFL | Occupied | 2010s | Natural Gas | Yes | 67.9925 | 858.1121 | 32.2378 | 404.4381 | 1980.2812 | 105.2125 | 0 | 177.6011 | 0 | 0 | 0 | 0 | 0 | 46.0122 | 0 | 616.0354 | 21.9803 | 1990.5387 | 0 | 0 | 0 | 29.6002 | 434.0383 | 0 | 0 | 0 | 0 | 0 | 0 | 0 | 0 | 7142.142 | 0 | 3701.4876 | 0 | 0 | 867.1973 | 0 | 0 | 0 | 0 | 0 | 18474.9072 | 18474.9072 | 6764.0803 | 6764.0803 | 0 | 11710.8269 | 0 | 1139.9661 | 0 | 2669.8533 | 0 | 2510.157 | 0 | 2669.8533 | 0 | 2220.888 | 0 | 2669.8533 | 0 | 2623.2902 | 0 | 2669.8533 | 0 | 3809.8194 | 5180.0104 | 4890.7413 | 5293.1435
281251 | 242.131 | 1202 | 2 | Standard Efficiency, No usage | Gas, 100% Usage | EnergyStar, 100% Usage | Gas, 100% Usage | None | 200-300% | None | 8 | Single-Family Attached | Single-Family Attached | Single-Family Attached | 1000-1499 | 0-1499 | 2 | Natural Gas | 80% Conditioned | Room AC | None | Natural Gas Fuel Wall/Floor Furnace | None | 50000-59999 | 100% LED | Vacant | <1940 | Natural Gas | Yes | 0 | 0 | 0 | 0 | 777.5175 | 0 | 0 | 0 | 0 | 0 | 0 | 0 | 0 | 0 | 0 | 0 | 16.412 | 0 | 0 | 0 | 0 | 0 | 434.0383 | 0 | 0 | 0 | 0 | 0 | 0 | 0 | 0 | 8723.2604 | 0 | 1566.1718 | 0 | 0 | 0 | 0 | 0 | 0 | 0 | 0 | 11517.4 | 11517.4 | 1227.9678 | 1227.9678 | 0 | 10289.4322 | 0 | 214.9148 | 0 | 2345.7901 | 0 | 435.6542 | 0 | 2345.7901 | 0 | 391.8371 | 0 | 2345.7901 | 0 | 453.2857 | 0 | 2345.7901 | 0 | 2560.7049 | 2781.4443 | 2737.6273 | 2799.0759
281276 | 242.131 | 1220 | 3 | Standard Efficiency | Electric, 120% Usage | Standard, 120% Usage | Propane, 120% Usage | None | 150-200% | None | None | Single-Family Detached | Single-Family Detached | Single-Family Detached | 1000-1499 | 0-1499 | 1 | Propane | 60% Conditioned | Room AC | None | Propane Fuel Wall/Floor Furnace | None | 30000-34999 | 100% LED | Occupied | <1940 | Electricity | Yes | 67.9925 | 915.261 | 34.2893 | 0 | 3365.6282 | 0 | 319.7405 | 0 | 0 | 0 | 0 | 0 | 4138.4566 | 26.9625 | 0 | 375.131 | 21.9803 | 4466.4031 | 0 | 0 | 0 | 33.4101 | 914.0887 | 0 | 0 | 0 | 0 | 0 | 0 | 0 | 0 | 0 | 0 | 0 | 0 | 0 | 0 | 0 | 0 | 22999.9245 | 0 | 976.2197 | 38655.1949 | 38655.1949 | 14679.3438 | 14679.3438 | 0 | 0 | 23976.1442 | 2481.5757 | 0 | 0 | 6597.8376 | 5462.5267 | 0 | 0 | 6597.8376 | 5041.6298 | 0 | 0 | 6597.8376 | 6040.5522 | 0 | 0 | 6597.8376 | 9079.4133 | 12060.3643 | 11639.4673 | 12638.3898
281284 | 242.131 | 853 | 2 | Standard Efficiency | None | None | Electric, 120% Usage | 290 Rated kWh, 120% Usage | 200-300% | 67 | None | 50 or more Unit | Multifamily with 5+ units, 1-3 stories | Multi-Family with 5+ Units | 750-999 | 0-1499 | 3 | Natural Gas | 40% Conditioned | Room AC | None | Natural Gas Fuel Boiler | None | 40000-44999 | 100% CFL | Occupied | 1950s | Natural Gas | No | 67.9925 | 0 | 0 | 0 | 1035.7132 | 99.3511 | 0 | 58.9073 | 0 | 0 | 0 | 0 | 0 | 35.7547 | 0 | 390.3707 | 16.412 | 3323.1329 | 0 | 0 | 0 | 467.4484 | 480.0504 | 0 | 0 | 0 | 0 | 0 | 0 | 0 | 0 | 5691.1471 | 0 | 5707.8522 | 0 | 0 | 0 | 0 | 0 | 0 | 0 | 0 | 17374.1322 | 17374.1322 | 5975.133 | 5975.133 | 0 | 11398.7062 | 0 | 998.2348 | 0 | 2598.6965 | 0 | 2218.3574 | 0 | 2598.6965 | 0 | 1956.5843 | 0 | 2598.6965 | 0 | 2348.3806 | 0 | 2598.6965 | 0 | 3596.9312 | 4817.0539 | 4555.2808 | 4947.0771
281419 | 242.131 | 1690 | 4 | Standard Efficiency | Electric, 100% Usage | EnergyStar, 100% Usage | Electric, 100% Usage | None | 400%+ | None | None | Single-Family Detached | Single-Family Detached | Single-Family Detached | 1500-1999 | 1500-2499 | 2 | Electricity | 20% Conditioned | Room AC | None | Electricity Baseboard | None | 120000-139999 | 100% Incandescent | Occupied | <1940 | Electricity | Yes | 67.9925 | 773.1215 | 45.1329 | 0 | 780.7413 | 0 | 0 | 0 | 0 | 25045.2675 | 1328.7842 | 1312.6653 | 4441.4921 | 184.6348 | 0 | 1938.9582 | 21.9803 | 3326.9428 | 0 | 0 | 0 | 603.1403 | 434.0383 | 0 | 0 | 0 | 0 | 0 | 0 | 0 | 0 | 0 | 0 | 0 | 0 | 0 | 0 | 0 | 0 | 0 | 0 | 0 | 40304.892 | 40304.892 | 40304.892 | 40304.892 | 0 | 0 | 0 | 6687.9301 | 0 | 0 | 0 | 15848.3078 | 0 | 0 | 0 | 13761.4214 | 0 | 0 | 0 | 16916.6413 | 0 | 0 | 0 | 6687.9301 | 15848.3078 | 13761.4214 | 16916.6413
281686 | 242.131 | 1202 | 3 | None | Electric, 100% Usage | EnergyStar, 100% Usage | Electric, 100% Usage | 290 Rated kWh, 100% Usage | 400%+ | None | 7 | Single-Family Attached | Single-Family Attached | Single-Family Attached | 1000-1499 | 0-1499 | 1 | Electricity | 100% Conditioned | Heat Pump | None | Electricity ASHP | None | 80000-99999 | 100% CFL | Occupied | 1970s | Electricity | Yes | 0 | 289.8473 | 16.9981 | 377.4755 | 1685.7448 | 60.3726 | 0 | 443.7096 | 773.4146 | 4515.9321 | 0 | 0 | 1290.685 | 40.1507 | 0 | 486.2049 | 21.9803 | 1655.5585 | 0 | 0 | 0 | 346.9961 | 434.0383 | 0 | 0 | 0 | 0 | 0 | 0 | 0 | 0 | 0 | 0 | 0 | 0 | 0 | 0 | 0 | 0 | 0 | 0 | 0 | 12438.8154 | 12438.8154 | 12438.8154 | 12438.8154 | 0 | 0 | 0 | 2159.0248 | 0 | 0 | 0 | 4970.0175 | 0 | 0 | 0 | 4341.0259 | 0 | 0 | 0 | 5188.8971 | 0 | 0 | 0 | 2159.0248 | 4970.0175 | 4341.0259 | 5188.8971
281697 | 242.131 | 866 | 3 | Standard Efficiency | Electric, 100% Usage | EnergyStar, 100% Usage | Electric, 100% Usage | 290 Rated kWh, 100% Usage | 300-400% | None | 10 | Single-Family Attached | Single-Family Attached | Single-Family Attached | 750-999 | 0-1499 | 1 | Natural Gas | 100% Conditioned | Central AC | None | Natural Gas Fuel Furnace | None | 60000-69999 | 100% Incandescent | Occupied | 1970s | Natural Gas | Yes | 67.9925 | 369.8557 | 21.6873 | 536.3201 | 3163.9953 | 82.646 | 319.7405 | 63.5964 | 0 | 0 | 0 | 0 | 0 | 143.3118 | 0 | 1231.4846 | 21.9803 | 1735.2738 | 0 | 0 | 0 | 389.4915 | 434.0383 | 295.1226 | 0 | 0 | 0 | 0 | 0 | 0 | 0 | 10960.858 | 0 | 3602.4296 | 0 | 0 | 0 | 0 | 0 | 0 | 0 | 0 | 23439.5311 | 23439.5311 | 8876.5366 | 8876.5366 | 0 | 14562.9945 | 0 | 1505.6631 | 0 | 3320.0852 | 0 | 3243.1705 | 0 | 3320.0852 | 0 | 2878.1574 | 0 | 3320.0852 | 0 | 3427.4877 | 0 | 3320.0852 | 0 | 4825.7484 | 6563.2557 | 6198.2427 | 6747.573
281806 | 242.131 | 885 | 2 | None | Electric, 120% Usage | Standard, 120% Usage | Propane, 120% Usage | 318 Rated kWh, 120% Usage | 0-100% | None | None | Single-Family Detached | Single-Family Detached | Single-Family Detached | 750-999 | 0-1499 | 1 | Propane | 100% Conditioned | Central AC | None | Propane Fuel Furnace | None | <10000 | 100% LED | Vacant | 1970s | Electricity | Yes | 0 | 0 | 0 | 439.6066 | 2057.3589 | 0 | 319.7405 | 55.3904 | 0 | 0 | 0 | 0 | 350.513 | 0 | 0 | 0 | 16.412 | 0 | 0 | 0 | 0 | 0 | 868.0765 | 0 | 0 | 0 | 0 | 0 | 0 | 0 | 0 | 0 | 0 | 0 | 0 | 0 | 0 | 0 | 0 | 3311.9962 | 0 | 0 | 7419.0941 | 7419.0941 | 4107.098 | 4107.098 | 0 | 0 | 3311.9962 | 710.4576 | 0 | 0 | 911.3782 | 1506.7268 | 0 | 0 | 911.3782 | 1344.372 | 0 | 0 | 911.3782 | 1555.6141 | 0 | 0 | 911.3782 | 1621.8358 | 2418.105 | 2255.7502 | 2466.9923
281845 | 242.131 | 2176 | 2 | None | Electric, 120% Usage | EnergyStar, 120% Usage | Electric, 120% Usage | 290 Rated kWh, 120% Usage | 400%+ | None | None | Single-Family Detached | Single-Family Detached | Single-Family Detached | 2000-2499 | 1500-2499 | 2 | Electricity | 100% Conditioned | Central AC | None | Electricity Electric Furnace | None | 200000+ | 100% CFL | Occupied | 1990s | Electricity | Yes | 0 | 480.0504 | 28.1348 | 1032.4894 | 5798.118 | 109.3155 | 319.7405 | 111.9531 | 0 | 13355.5417 | 0 | 0 | 4040.8639 | 52.1667 | 24.911 | 753.7788 | 16.412 | 5074.5256 | 0 | 2135.3158 | 0 | 486.498 | 434.0383 | 0 | 0 | 0 | 0 | 0 | 0 | 0 | 0 | 0 | 0 | 0 | 0 | 0 | 0 | 0 | 0 | 0 | 0 | 0 | 34254.4397 | 34254.4397 | 34254.4397 | 34254.4397 | 0 | 0 | 0 | 5720.5809 | 0 | 0 | 0 | 13050.5714 | 0 | 0 | 0 | 11415.0756 | 0 | 0 | 0 | 13855.9945 | 0 | 0 | 0 | 5720.5809 | 13050.5714 | 11415.0756 | 13855.9945
281847 | 242.131 | 1220 | 2 | Standard Efficiency | Electric, 120% Usage | EnergyStar, 120% Usage | Electric, 120% Usage | None | 400%+ | None | None | Single-Family Detached | Single-Family Detached | Single-Family Detached | 1000-1499 | 0-1499 | 1 | Electricity | 100% Conditioned | Heat Pump | None | Electricity ASHP | None | 120000-139999 | 100% LED | Occupied | <1940 | Electricity | Yes | 67.9925 | 480.0504 | 28.1348 | 1108.6879 | 3824.2844 | 0 | 0 | 394.4737 | 1464.1831 | 5395.7315 | 0 | 0 | 3876.451 | 26.9625 | 0 | 375.131 | 16.412 | 4466.4031 | 0 | 0 | 0 | 486.498 | 400.042 | 0 | 0 | 0 | 0 | 0 | 0 | 0 | 0 | 0 | 0 | 0 | 0 | 0 | 0 | 0 | 0 | 0 | 0 | 0 | 22411.7309 | 22411.7309 | 22411.7309 | 22411.7309 | 0 | 0 | 0 | 3838.8538 | 0 | 0 | 0 | 8661.11 | 0 | 0 | 0 | 7589.7198 | 0 | 0 | 0 | 9149.7428 | 0 | 0 | 0 | 3838.8538 | 8661.11 | 7589.7198 | 9149.7428
282119 | 242.131 | 1690 | 4 | Standard Efficiency | Electric, 80% Usage | Standard, 80% Usage | Propane, 80% Usage | 318 Rated kWh, 80% Usage | 200-300% | None | None | Single-Family Detached | Single-Family Detached | Single-Family Detached | 1500-1999 | 1500-2499 | 1 | Propane | 100% Conditioned | Central AC | None | Propane Fuel Furnace | None | 50000-59999 | 100% Incandescent | Occupied | 2000s | Electricity | Yes | 67.9925 | 799.791 | 29.8932 | 276.366 | 1678.1249 | 107.8502 | 0 | 223.9063 | 0 | 0 | 0 | 0 | 2054.7213 | 184.6348 | 0 | 1938.9582 | 21.9803 | 1348.7131 | 0 | 2311.1585 | 0 | 25.7903 | 434.0383 | 0 | 0 | 0 | 0 | 0 | 0 | 0 | 0 | 0 | 0 | 0 | 0 | 0 | 0 | 0 | 0 | 10180.1167 | 0 | 757.8818 | 22441.9172 | 22441.9172 | 11503.9187 | 11503.9187 | 0 | 0 | 10937.9985 | 1896.3817 | 0 | 0 | 3009.9768 | 4190.1539 | 0 | 0 | 3009.9768 | 3880.4324 | 0 | 0 | 3009.9768 | 4646.1997 | 0 | 0 | 3009.9768 | 4906.3585 | 7200.1307 | 6890.4092 | 7656.1765
282175 | 242.131 | 2152 | 3 | None | None | EnergyStar, 80% Usage | Electric, 80% Usage | None | 400%+ | None | 36 | Single-Family Attached | Single-Family Attached | Single-Family Attached | 2000-2499 | 1500-2499 | 2 | Electricity | 100% Conditioned | Central AC | None | Electricity Electric Furnace | None | 120000-139999 | 100% CFL | Occupied | 1980s | Electricity | Yes | 0 | 0 | 21.1011 | 203.3913 | 1716.5173 | 0 | 0 | 400.042 | 0 | 17115.0574 | 0 | 0 | 1384.4677 | 51.8736 | 0 | 747.0382 | 21.9803 | 1031.9032 | 0 | 0 | 0 | 345.5308 | 480.0504 | 0 | 0 | 0 | 0 | 0 | 0 | 0 | 0 | 0 | 0 | 0 | 0 | 0 | 0 | 0 | 0 | 0 | 0 | 0 | 23519.2464 | 23519.2464 | 23519.2464 | 23519.2464 | 0 | 0 | 0 | 4085.5414 | 0 | 0 | 0 | 9610.3981 | 0 | 0 | 0 | 8342.3275 | 0 | 0 | 0 | 10148.0302 | 0 | 0 | 0 | 4085.5414 | 9610.3981 | 8342.3275 | 10148.0302
282207 | 242.131 | 1690 | 3 | Standard Efficiency | Electric, 100% Usage | EnergyStar, 100% Usage | Electric, 100% Usage | 290 Rated kWh, 100% Usage | 400%+ | None | None | Single-Family Detached | Single-Family Detached | Single-Family Detached | 1500-1999 | 1500-2499 | 1 | Natural Gas | 100% Conditioned | Central AC | None | Natural Gas Fuel Wall/Floor Furnace | None | 100000-119999 | 100% Incandescent | Occupied | 1960s | Natural Gas | Yes | 67.9925 | 648.8593 | 37.8062 | 1819.0921 | 5837.0965 | 160.6029 | 0 | 0 | 0 | 0 | 0 | 0 | 0 | 184.6348 | 99.9372 | 1938.9582 | 21.9803 | 3012.1845 | 0 | 0 | 0 | 537.1993 | 868.0765 | 0 | 0 | 0 | 0 | 0 | 0 | 0 | 0 | 23715.0179 | 0 | 5747.4168 | 0 | 0 | 0 | 0 | 0 | 0 | 0 | 0 | 44697.1481 | 44697.1481 | 15234.4204 | 15234.4204 | 0 | 29462.7277 | 0 | 2678.2674 | 0 | 6716.8879 | 0 | 5639.5285 | 0 | 6716.8879 | 0 | 5018.0212 | 0 | 6716.8879 | 0 | 5936.7249 | 0 | 6716.8879 | 0 | 9395.1553 | 12356.4163 | 11734.9091 | 12653.6128
282213 | 242.131 | 328 | 1 | Standard Efficiency | Electric, 120% Usage | EnergyStar, 120% Usage | Electric, 120% Usage | None | 400%+ | None | None | Single-Family Detached | Single-Family Detached | Single-Family Detached | 0-499 | 0-1499 | 2 | Fuel Oil | 100% Conditioned | Central AC | None | Fuel Oil Fuel Boiler | None | 70000-79999 | 100% LED | Occupied | 1970s | Electricity | Yes | 81.7668 | 330.8772 | 19.3427 | 599.3303 | 2181.0349 | 0 | 0 | 149.1732 | 0 | 0 | 0 | 0 | 1892.3599 | 19.3427 | 0 | 188.1516 | 16.412 | 3269.7939 | 0 | 0 | 0 | 407.3688 | 480.0504 | 0 | 0 | 6192.5917 | 0 | 0 | 0 | 0 | 0 | 0 | 0 | 0 | 0 | 0 | 0 | 0 | 0 | 0 | 0 | 0 | 15827.5962 | 15827.5962 | 9635.0045 | 9635.0045 | 6192.5917 | 0 | 0 | 1619.0531 | 1877.5767 | 0 | 0 | 3585.087 | 1877.5767 | 0 | 0 | 3164.2871 | 1877.5767 | 0 | 0 | 3783.3196 | 1877.5767 | 0 | 0 | 3496.6297 | 5462.6637 | 5041.8638 | 5660.8963
282357 | 242.131 | 2176 | 4 | None | None | EnergyStar, 100% Usage | Electric, 100% Usage | None | 400%+ | None | None | Single-Family Detached | Single-Family Detached | Single-Family Detached | 2000-2499 | 1500-2499 | 1 | Electricity | 100% Conditioned | Heat Pump | None | Electricity ASHP | None | 180000-199999 | 100% Incandescent | Occupied | 1980s | Electricity | Yes | 0 | 0 | 23.4457 | 1098.7234 | 3511.5776 | 0 | 0 | 544.8191 | 3154.9101 | 9469.7124 | 0 | 0 | 2120.9553 | 208.6666 | 99.9372 | 2355.9983 | 21.9803 | 2537.1163 | 0 | 2135.3158 | 0 | 405.6104 | 880.0924 | 0 | 0 | 0 | 0 | 0 | 0 | 0 | 0 | 0 | 0 | 0 | 0 | 0 | 0 | 0 | 0 | 0 | 0 | 0 | 28568.861 | 28568.861 | 28568.861 | 28568.861 | 0 | 0 | 0 | 5028.6094 | 0 | 0 | 0 | 11468.0756 | 0 | 0 | 0 | 10016.8826 | 0 | 0 | 0 | 12069.4643 | 0 | 0 | 0 | 5028.6094 | 11468.0756 | 10016.8826 | 12069.4643
282434 | 242.131 | 866 | 2 | Standard Efficiency | Electric, 100% Usage | Standard, 100% Usage | Electric, 100% Usage | None | 100-150% | None | 15 | Single-Family Attached | Single-Family Attached | Single-Family Attached | 750-999 | 0-1499 | 2 | Natural Gas | 40% Conditioned | Room AC | None | Natural Gas Fuel Boiler | None | 20000-24999 | 100% CFL | Occupied | 1950s | Natural Gas | Yes | 67.9925 | 705.129 | 26.3764 | 0 | 666.7367 | 0 | 0 | 100.5234 | 0 | 0 | 0 | 0 | 0 | 35.7547 | 0 | 393.8875 | 16.412 | 1735.2738 | 0 | 0 | 0 | 389.4915 | 434.0383 | 0 | 0 | 0 | 0 | 0 | 0 | 0 | 0 | 18445.6001 | 0 | 3658.4062 | 0 | 0 | 0 | 0 | 0 | 0 | 0 | 0 | 26675.9149 | 26675.9149 | 4571.6156 | 4571.6156 | 0 | 22104.2993 | 0 | 756.2773 | 0 | 5039.2956 | 0 | 1681.2614 | 0 | 5039.2956 | 0 | 1482.3498 | 0 | 5039.2956 | 0 | 1787.5721 | 0 | 5039.2956 | 0 | 5795.5728 | 6720.557 | 6521.6454 | 6826.8677
282599 | 242.131 | 1138 | 2 | Standard Efficiency | Electric, 100% Usage | EnergyStar, 100% Usage | Electric, 100% Usage | None | 300-400% | 12 | None | 10 to 19 Unit | Multifamily with 5+ units, 1-3 stories | Multi-Family with 5+ Units | 1000-1499 | 0-1499 | 3 | Electricity | 100% Conditioned | Heat Pump | Heating and Cooling | Electricity Shared Heating | Fan Coil Heating and Cooling, Electricity | 50000-59999 | 100% Incandescent | Occupied | 1960s | Electricity | Yes | 67.9925 | 369.8557 | 21.6873 | 29.014 | 2397.9075 | 0 | 0 | 235.3361 | 0 | 8721.2089 | 0 | 0 | 1903.7897 | 156.793 | 0 | 1465.0623 | 16.412 | 1776.3038 | 0 | 0 | 0 | 389.4915 | 434.0383 | 0 | 0 | 0 | 0 | 0 | 0 | 0 | 0 | 0 | 0 | 0 | 0 | 0 | 0 | 0 | 0 | 0 | 0 | 0 | 17985.1854 | 17985.1854 | 17985.1854 | 17985.1854 | 0 | 0 | 0 | 3089.7184 | 0 | 0 | 0 | 7059.136 | 0 | 0 | 0 | 6165.9886 | 0 | 0 | 0 | 7501.2267 | 0 | 0 | 0 | 3089.7184 | 7059.136 | 6165.9886 | 7501.2267
282634 | 242.131 | 1675 | 2 | Standard Efficiency | Electric, 120% Usage | Standard, 120% Usage | Electric, 120% Usage | 318 Rated kWh, 120% Usage | 400%+ | None | 8 | Single-Family Attached | Single-Family Attached | Single-Family Attached | 1500-1999 | 1500-2499 | 1 | Natural Gas | 100% Conditioned | Central AC | None | Natural Gas Fuel Furnace | None | 80000-99999 | 100% Incandescent | Occupied | 2000s | Natural Gas | Yes | 67.9925 | 846.3893 | 31.6517 | 363.1151 | 2188.3617 | 106.3848 | 0 | 71.8024 | 0 | 0 | 0 | 0 | 0 | 183.7556 | 0 | 1926.0631 | 16.412 | 3718.7788 | 0 | 0 | 0 | 467.4484 | 434.0383 | 337.3248 | 0 | 0 | 0 | 0 | 0 | 0 | 0 | 6577.394 | 0 | 5864.9383 | 0 | 0 | 0 | 0 | 0 | 0 | 0 | 0 | 23201.5574 | 23201.5574 | 10759.2251 | 10759.2251 | 0 | 12442.3323 | 0 | 1880.1553 | 0 | 2836.5952 | 0 | 4068.5258 | 0 | 2836.5952 | 0 | 3591.6274 | 0 | 2836.5952 | 0 | 4336.6547 | 0 | 2836.5952 | 0 | 4716.7506 | 6905.121 | 6428.2226 | 7173.2499
282662 | 242.131 | 8194 | 3 | Standard Efficiency | Electric, 100% Usage | EnergyStar, 100% Usage | Electric, 100% Usage | 318 Rated kWh, 100% Usage | 400%+ | None | None | Single-Family Detached | Single-Family Detached | Single-Family Detached | 4000+ | 4000+ | 2 | Electricity | 100% Conditioned | Central AC | None | Electricity Electric Furnace | None | 200000+ | 100% Incandescent | Occupied | 2000s | Propane | Yes | 67.9925 | 400.042 | 23.4457 | 531.3378 | 2785.6405 | 97.5927 | 319.7405 | 306.2593 | 0 | 13103.7937 | 0 | 0 | 0 | 509.6506 | 99.9372 | 7521.669 | 21.9803 | 4450.8703 | 0 | 0 | 0 | 405.6104 | 914.0887 | 690.4754 | 0 | 0 | 0 | 0 | 0 | 0 | 0 | 0 | 0 | 0 | 0 | 0 | 0 | 0 | 0 | 0 | 2530.0825 | 0 | 34780.2092 | 34780.2092 | 32250.1267 | 32250.1267 | 0 | 0 | 2530.0825 | 5178.3107 | 0 | 0 | 696.218 | 12128.2281 | 0 | 0 | 696.218 | 10579.4084 | 0 | 0 | 696.218 | 12875.8898 | 0 | 0 | 696.218 | 5874.5288 | 12824.4461 | 11275.6264 | 13572.1079
282681 | 242.131 | 2663 | 3 | Standard Efficiency | Propane, 80% Usage | EnergyStar, 80% Usage | Propane, 80% Usage | 318 Rated kWh, 80% Usage | 400%+ | None | None | Single-Family Detached | Single-Family Detached | Single-Family Detached | 2500-2999 | 2500-3999 | 1 | Propane | 100% Conditioned | Central AC | None | Propane Fuel Furnace | None | 160000-179999 | 100% Incandescent | Occupied | 1990s | Electricity | Yes | 81.7668 | 46.3052 | 30.1863 | 1134.185 | 4784.9714 | 137.4503 | 0 | 102.2818 | 0 | 0 | 0 | 0 | 2055.8936 | 233.2846 | 0 | 2773.9177 | 21.9803 | 1660.8338 | 0 | 0 | 0 | 29.6002 | 1836.0903 | 0 | 0 | 0 | 0 | 0 | 0 | 0 | 0 | 0 | 0 | 0 | 0 | 0 | 0 | 616.3285 | 0 | 8213.3167 | 0 | 864.8527 | 24622.659 | 24622.659 | 14928.1611 | 14928.1611 | 0 | 0 | 9694.4979 | 2585.7836 | 0 | 0 | 2667.7922 | 5657.7039 | 0 | 0 | 2667.7922 | 5008.1496 | 0 | 0 | 2667.7922 | 5888.3016 | 0 | 0 | 2667.7922 | 5253.5758 | 8325.4961 | 7675.9418 | 8556.0938
282712 | 242.131 | 1138 | 2 | Standard Efficiency | Electric, 100% Usage | EnergyStar, 100% Usage | Electric, 100% Usage | None | 100-150% | 2 | None | 2 Unit | Multifamily with 2-4 Units | Multi-Family with 2 - 4 Units | 1000-1499 | 0-1499 | 2 | Electricity | 20% Conditioned | Room AC | None | Electricity Electric Furnace | None | 10000-14999 | 100% CFL | Occupied | 1950s | Electricity | No | 67.9925 | 289.8473 | 16.9981 | 0 | 439.0205 | 0 | 0 | 293.3641 | 0 | 12552.2339 | 0 | 0 | 1303.287 | 39.2715 | 0 | 468.6206 | 16.412 | 1223.2786 | 0 | 0 | 0 | 346.9961 | 434.0383 | 0 | 0 | 0 | 0 | 0 | 0 | 0 | 0 | 0 | 0 | 0 | 0 | 0 | 0 | 0 | 0 | 0 | 0 | 0 | 17491.0676 | 17491.0676 | 17491.0676 | 17491.0676 | 0 | 0 | 0 | 3154.8928 | 0 | 0 | 0 | 7337.825 | 0 | 0 | 0 | 6375.0566 | 0 | 0 | 0 | 7759.8659 | 0 | 0 | 0 | 3154.8928 | 7337.825 | 6375.0566 | 7759.8659
282715 | 242.131 | 8194 | 4 | Standard Efficiency | Electric, 80% Usage | EnergyStar, 80% Usage | Electric, 80% Usage | None | 400%+ | None | None | Single-Family Detached | Single-Family Detached | Single-Family Detached | 4000+ | 4000+ | 2 | Natural Gas | 40% Conditioned | Room AC | None | Natural Gas Fuel Wall/Floor Furnace | None | 200000+ | 100% CFL | Occupied | 1940s | Natural Gas | Yes | 67.9925 | 618.673 | 36.0477 | 0 | 6345.2817 | 0 | 319.7405 | 0 | 0 | 0 | 0 | 0 | 0 | 127.4859 | 24.911 | 2406.1135 | 21.9803 | 2697.7192 | 0 | 0 | 0 | 483.2742 | 434.0383 | 0 | 0 | 0 | 0 | 0 | 0 | 0 | 0 | 91220.129 | 0 | 3992.8003 | 0 | 0 | 0 | 0 | 0 | 0 | 0 | 0 | 108796.1872 | 108796.1872 | 13583.258 | 13583.258 | 0 | 95212.9292 | 0 | 2414.2381 | 0 | 21706.5758 | 0 | 5170.9335 | 0 | 21706.5758 | 0 | 4592.4468 | 0 | 21706.5758 | 0 | 5369.4396 | 0 | 21706.5758 | 0 | 24120.8139 | 26877.5093 | 26299.0225 | 27076.0154
282747 | 242.131 | 8194 | 4 | Standard Efficiency | Electric, 100% Usage | EnergyStar, 100% Usage | Electric, 100% Usage | None | 400%+ | None | None | Single-Family Detached | Single-Family Detached | Single-Family Detached | 4000+ | 4000+ | 1 | Natural Gas | 100% Conditioned | Central AC | None | Natural Gas Fuel Furnace | None | 140000-159999 | 100% CFL | Occupied | 2000s | Natural Gas | Yes | 67.9925 | 400.042 | 23.4457 | 1305.9247 | 5098.8505 | 0 | 319.7405 | 214.235 | 0 | 0 | 0 | 0 | 0 | 127.4859 | 24.911 | 2406.1135 | 21.9803 | 4450.8703 | 0 | 0 | 0 | 405.6104 | 434.0383 | 0 | 0 | 0 | 0 | 0 | 0 | 0 | 0 | 29994.9448 | 0 | 3778.5653 | 0 | 0 | 0 | 0 | 0 | 0 | 0 | 0 | 49075.3368 | 49075.3368 | 15301.5336 | 15301.5336 | 0 | 33773.8032 | 0 | 2638.6897 | 0 | 7699.7287 | 0 | 5647.1107 | 0 | 7699.7287 | 0 | 5016.2925 | 0 | 7699.7287 | 0 | 5924.472 | 0 | 7699.7287 | 0 | 10338.4184 | 13346.8394 | 12716.0212 | 13624.2007
282849 | 242.131 | 2176 | 1 | None | Electric, 80% Usage | Standard, 80% Usage | Electric, 80% Usage | 318 Rated kWh, 80% Usage | 400%+ | None | None | Single-Family Detached | Single-Family Detached | Single-Family Detached | 2000-2499 | 1500-2499 | 1 | Natural Gas | 100% Conditioned | Central AC | None | Natural Gas Fuel Furnace | None | 160000-179999 | 100% CFL | Occupied | 1990s | Electricity | Yes | 0 | 420.557 | 15.8258 | 1183.421 | 3406.9512 | 48.3567 | 0 | 331.1703 | 0 | 0 | 0 | 0 | 888.8846 | 52.1667 | 24.911 | 753.7788 | 16.412 | 1111.3255 | 0 | 0 | 0 | 271.6769 | 914.0887 | 320.6198 | 0 | 0 | 0 | 0 | 0 | 0 | 0 | 22939.5519 | 0 | 0 | 0 | 0 | 0 | 0 | 0 | 0 | 0 | 0 | 32699.6977 | 32699.6977 | 9760.1458 | 9760.1458 | 0 | 22939.5519 | 0 | 1653.2848 | 0 | 5229.7354 | 0 | 3540.4014 | 0 | 5229.7354 | 0 | 3146.2709 | 0 | 5229.7354 | 0 | 3731.7026 | 0 | 5229.7354 | 0 | 6883.0202 | 8770.1368 | 8376.0063 | 8961.438
282880 | 242.131 | 2176 | 4 | None | Electric, 80% Usage | Standard, 80% Usage | Electric, 80% Usage | 318 Rated kWh, 80% Usage | 400%+ | None | None | Single-Family Detached | Single-Family Detached | Single-Family Detached | 2000-2499 | 1500-2499 | 1 | Natural Gas | 100% Conditioned | Central AC | None | Natural Gas Fuel Furnace | None | 100000-119999 | 100% LED | Vacant | 1970s | Natural Gas | Yes | 0 | 0 | 0 | 1690.4339 | 6529.6234 | 0 | 0 | 329.998 | 0 | 0 | 0 | 0 | 0 | 0 | 0 | 0 | 21.9803 | 0 | 0 | 0 | 0 | 0 | 434.0383 | 0 | 0 | 0 | 0 | 0 | 0 | 0 | 0 | 13283.4462 | 0 | 1648.8178 | 0 | 0 | 0 | 0 | 0 | 0 | 0 | 0 | 23938.3381 | 23938.3381 | 9006.3671 | 9006.3671 | 0 | 14932.2641 | 0 | 1603.3819 | 0 | 3404.2389 | 0 | 3331.1973 | 0 | 3404.2389 | 0 | 2989.5203 | 0 | 3404.2389 | 0 | 3366.9413 | 0 | 3404.2389 | 0 | 5007.6208 | 6735.4362 | 6393.7591 | 6771.1802
282881 | 242.131 | 853 | 1 | Standard Efficiency | Electric, 100% Usage | EnergyStar, 100% Usage | Electric, 100% Usage | None | 300-400% | 3 | None | 3 or 4 Unit | Multifamily with 2-4 Units | Multi-Family with 2 - 4 Units | 750-999 | 0-1499 | 3 | Natural Gas | None | None | None | Natural Gas Fuel Boiler | None | 60000-69999 | 100% CFL | Occupied | 1950s | Natural Gas | No | 67.9925 | 369.8557 | 21.6873 | 0 | 0 | 0 | 0 | 108.7294 | 0 | 0 | 0 | 0 | 0 | 35.7547 | 0 | 390.3707 | 16.412 | 1285.4097 | 0 | 0 | 0 | 389.4915 | 1356.0398 | 0 | 0 | 0 | 0 | 0 | 0 | 0 | 0 | 22334.9462 | 0 | 3350.6815 | 0 | 0 | 0 | 0 | 0 | 0 | 0 | 0 | 29727.3709 | 29727.3709 | 4041.7431 | 4041.7431 | 0 | 25685.3347 | 0 | 662.1324 | 0 | 5855.7469 | 0 | 1491.2035 | 0 | 5855.7469 | 0 | 1310.8393 | 0 | 5855.7469 | 0 | 1595.7361 | 0 | 5855.7469 | 0 | 6517.8792 | 7346.9504 | 7166.5862 | 7451.483
282900 | 242.131 | 2152 | 3 | None | Gas, 120% Usage | Standard, 120% Usage | Gas, 120% Usage | 318 Rated kWh, 120% Usage | 400%+ | None | 6 | Single-Family Attached | Single-Family Attached | Single-Family Attached | 2000-2499 | 1500-2499 | 1 | Natural Gas | 100% Conditioned | Central AC | None | Natural Gas Fuel Furnace | None | 200000+ | 100% CFL | Occupied | 2000s | Natural Gas | Yes | 0 | 75.6123 | 31.6517 | 295.1226 | 1729.7055 | 106.3848 | 0 | 75.3193 | 0 | 0 | 0 | 0 | 0 | 51.8736 | 0 | 747.0382 | 21.9803 | 3865.3143 | 0 | 0 | 0 | 31.9447 | 868.0765 | 0 | 0 | 0 | 0 | 1004.9407 | 0 | 0 | 0 | 4454.6803 | 0 | 5153.0686 | 0 | 0 | 937.2413 | 0 | 0 | 0 | 0 | 0 | 19449.9546 | 19449.9546 | 7900.0238 | 7900.0238 | 0 | 11549.9309 | 0 | 1373.7099 | 0 | 2633.1364 | 0 | 2997.7448 | 0 | 2633.1364 | 0 | 2649.0624 | 0 | 2633.1364 | 0 | 3155.8295 | 0 | 2633.1364 | 0 | 4006.8463 | 5630.8812 | 5282.1988 | 5788.9658
282928 | 242.131 | 8194 | 5 | Standard Efficiency | Electric, 80% Usage | Standard, 80% Usage | Electric, 80% Usage | 290 Rated kWh, 80% Usage | 400%+ | None | None | Single-Family Detached | Single-Family Detached | Single-Family Detached | 4000+ | 4000+ | 1 | Electricity | 100% Conditioned | Central AC | None | Electricity Electric Furnace | None | 200000+ | 100% Incandescent | Occupied | 1990s | Electricity | Yes | 67.9925 | 799.791 | 29.8932 | 601.0888 | 3568.1403 | 100.5234 | 319.7405 | 194.5992 | 0 | 13898.3094 | 0 | 0 | 1891.4807 | 509.6506 | 99.9372 | 7521.9621 | 27.2556 | 2382.9609 | 0 | 0 | 0 | 377.1825 | 434.0383 | 0 | 0 | 0 | 0 | 0 | 0 | 0 | 0 | 0 | 0 | 0 | 0 | 0 | 0 | 0 | 0 | 0 | 0 | 0 | 32824.8391 | 32824.8391 | 32824.8391 | 32824.8391 | 0 | 0 | 0 | 5932.047 | 0 | 0 | 0 | 13394.1332 | 0 | 0 | 0 | 11695.9369 | 0 | 0 | 0 | 14188.1834 | 0 | 0 | 0 | 5932.047 | 13394.1332 | 11695.9369 | 14188.1834
282940 | 242.131 | 13414 | 5 | Standard Efficiency | Electric, 100% Usage | EnergyStar, 100% Usage | Electric, 100% Usage | 290 Rated kWh, 100% Usage | 400%+ | None | 6 | Single-Family Attached | Single-Family Attached | Single-Family Attached | 4000+ | 4000+ | 3 | Natural Gas | 100% Conditioned | Central AC | None | Natural Gas Fuel Furnace | None | 70000-79999 | 100% LED | Occupied | 1960s | Natural Gas | Yes | 67.9925 | 369.8557 | 21.6873 | 1864.5181 | 12053.1339 | 82.646 | 0 | 4631.9883 | 0 | 0 | 0 | 0 | 0 | 128.3651 | 0 | 2932.4691 | 27.2556 | 3662.5092 | 0 | 0 | 0 | 389.4915 | 480.0504 | 0 | 0 | 0 | 0 | 0 | 0 | 0 | 0 | 248396.1953 | 0 | 3458.5317 | 0 | 0 | 0 | 0 | 0 | 0 | 0 | 0 | 278567.2758 | 278567.2758 | 26712.2557 | 26712.2557 | 0 | 251855.0201 | 0 | 4789.5635 | 0 | 57417.7371 | 0 | 10139.5857 | 0 | 57417.7371 | 0 | 9001.7016 | 0 | 57417.7371 | 0 | 10605.176 | 0 | 57417.7371 | 0 | 62207.3005 | 67557.3227 | 66419.4387 | 68022.9131
282951 | 242.131 | 2176 | 3 | None | Gas, 100% Usage | EnergyStar, 100% Usage | Electric, 100% Usage | 290 Rated kWh, 100% Usage | 400%+ | None | None | Single-Family Detached | Single-Family Detached | Single-Family Detached | 2000-2499 | 1500-2499 | 1 | Natural Gas | 80% Conditioned | Room AC | None | Natural Gas Fuel Boiler | None | 140000-159999 | 100% CFL | Occupied | 1960s | Electricity | Yes | 0 | 46.8914 | 30.7725 | 0 | 4065.4819 | 125.7275 | 0 | 95.5412 | 0 | 0 | 0 | 0 | 3069.6264 | 52.1667 | 24.911 | 753.7788 | 21.9803 | 2851.8746 | 0 | 0 | 0 | 471.2583 | 1790.0781 | 0 | 0 | 0 | 0 | 622.776 | 0 | 0 | 0 | 25190.0446 | 0 | 0 | 0 | 0 | 0 | 0 | 0 | 0 | 0 | 0 | 39212.9092 | 39212.9092 | 13400.0885 | 13400.0885 | 0 | 25812.8206 | 0 | 2245.7177 | 0 | 5884.7995 | 0 | 4934.3665 | 0 | 5884.7995 | 0 | 4366.0361 | 0 | 5884.7995 | 0 | 5195.2551 | 0 | 5884.7995 | 0 | 8130.5171 | 10819.1659 | 10250.8356 | 11080.0546
282960 | 242.131 | 2176 | 4 | None | Electric, 80% Usage | EnergyStar, 80% Usage | Electric, 80% Usage | None | 400%+ | None | None | Single-Family Detached | Single-Family Detached | Single-Family Detached | 2000-2499 | 1500-2499 | 2 | Electricity | 100% Conditioned | Heat Pump | None | Electricity ASHP | None | 80000-99999 | 100% Incandescent | Occupied | 2000s | Electricity | Yes | 0 | 220.6825 | 12.8951 | 354.9091 | 1502.2823 | 0 | 0 | 683.1487 | 1802.9732 | 7128.3676 | 0 | 0 | 723.5925 | 208.6666 | 0 | 2355.9983 | 21.9803 | 1111.3255 | 0 | 0 | 0 | 271.6769 | 868.0765 | 320.6198 | 0 | 0 | 0 | 0 | 0 | 0 | 0 | 0 | 0 | 0 | 0 | 0 | 0 | 0 | 0 | 0 | 0 | 0 | 17586.9018 | 17586.9018 | 17586.9018 | 17586.9018 | 0 | 0 | 0 | 3152.9519 | 0 | 0 | 0 | 7287.1646 | 0 | 0 | 0 | 6340.4511 | 0 | 0 | 0 | 7602.9071 | 0 | 0 | 0 | 3152.9519 | 7287.1646 | 6340.4511 | 7602.9071
283113 | 242.131 | 2176 | 4 | Standard Efficiency | Electric, 120% Usage | Standard, 120% Usage | Electric, 120% Usage | None | 400%+ | None | None | Single-Family Detached | Single-Family Detached | Single-Family Detached | 2000-2499 | 1500-2499 | 1 | Fuel Oil | 100% Conditioned | Central AC | None | Fuel Oil Fuel Boiler | None | 200000+ | 100% CFL | Occupied | 1960s | Electricity | Yes | 67.9925 | 1484.405 | 55.6835 | 1426.67 | 4508.8984 | 0 | 0 | 151.5177 | 0 | 0 | 0 | 0 | 7836.7204 | 52.1667 | 24.911 | 753.7788 | 21.9803 | 6333.5589 | 0 | 0 | 0 | 644.7564 | 434.0383 | 489.7218 | 0 | 25494.2524 | 0 | 0 | 0 | 0 | 0 | 0 | 0 | 0 | 0 | 0 | 0 | 0 | 0 | 0 | 0 | 0 | 49780.7589 | 49780.7589 | 24286.5065 | 24286.5065 | 25494.2524 | 0 | 0 | 4012.3692 | 7729.8399 | 0 | 0 | 8795.0363 | 7729.8399 | 0 | 0 | 7774.1868 | 7729.8399 | 0 | 0 | 9373.9476 | 7729.8399 | 0 | 0 | 11742.2092 | 16524.8762 | 15504.0267 | 17103.7876
283233 | 242.131 | 1202 | 3 | None | Electric, 120% Usage | EnergyStar, 120% Usage | Electric, 120% Usage | 318 Rated kWh, 120% Usage | 400%+ | None | 8 | Single-Family Attached | Single-Family Attached | Single-Family Attached | 1000-1499 | 0-1499 | 2 | Natural Gas | 100% Conditioned | Central AC | None | Natural Gas Fuel Wall/Floor Furnace | None | 80000-99999 | 100% Incandescent | Occupied | 1980s | Natural Gas | Yes | 0 | 444.0027 | 25.7903 | 422.6085 | 2188.3617 | 106.3848 | 0 | 0 | 0 | 0 | 0 | 0 | 0 | 160.0168 | 0 | 1519.8666 | 21.9803 | 3573.4156 | 0 | 0 | 0 | 467.4484 | 1160.8545 | 0 | 0 | 0 | 0 | 0 | 0 | 0 | 0 | 34613.4518 | 0 | 5660.3746 | 0 | 0 | 0 | 0 | 0 | 0 | 0 | 0 | 50364.8495 | 50364.8495 | 10091.0231 | 10091.0231 | 0 | 40273.8264 | 0 | 1853.9749 | 0 | 9181.6222 | 0 | 3967.4854 | 0 | 9181.6222 | 0 | 3505.9216 | 0 | 9181.6222 | 0 | 4191.8376 | 0 | 9181.6222 | 0 | 11035.5971 | 13149.1076 | 12687.5438 | 13373.4598
283400 | 242.131 | 3301 | 5 | Standard Efficiency | Gas, 120% Usage | EnergyStar, 120% Usage | Gas, 120% Usage | None | 400%+ | None | None | Single-Family Detached | Single-Family Detached | Single-Family Detached | 3000-3999 | 2500-3999 | 2 | Natural Gas | 100% Conditioned | Central AC | None | Natural Gas Fuel Furnace | None | 200000+ | 100% LED | Occupied | 2010s | Natural Gas | Yes | 67.9925 | 69.4578 | 45.426 | 926.3977 | 3528.2826 | 0 | 319.7405 | 402.9727 | 0 | 0 | 0 | 0 | 0 | 44.2537 | 16.7051 | 811.5138 | 27.2556 | 7048.9454 | 0 | 0 | 0 | 44.2537 | 1790.0781 | 0 | 0 | 0 | 0 | 924.6392 | 0 | 0 | 0 | 17426.0058 | 0 | 10093.9538 | 0 | 0 | 1297.1326 | 0 | 0 | 0 | 0 | 0 | 44885.2997 | 44885.2997 | 15143.5683 | 15143.5683 | 0 | 29741.7314 | 0 | 2617.99 | 0 | 6780.5128 | 0 | 5703.5535 | 0 | 6780.5128 | 0 | 5045.0244 | 0 | 6780.5128 | 0 | 6000.363 | 0 | 6780.5128 | 0 | 9398.5029 | 12484.0663 | 11825.5373 | 12780.8758
283455 | 242.131 | 3241 | 4 | Standard Efficiency | Electric, 100% Usage | EnergyStar, 100% Usage | Electric, 100% Usage | None | 400%+ | None | 5 | Single-Family Attached | Single-Family Attached | Single-Family Attached | 3000-3999 | 2500-3999 | 3 | Natural Gas | 20% Conditioned | Room AC | None | Natural Gas Fuel Wall/Floor Furnace | None | 200000+ | 100% CFL | Occupied | <1940 | Natural Gas | Yes | 67.9925 | 450.1572 | 26.3764 | 0 | 962.1523 | 0 | 0 | 0 | 0 | 0 | 0 | 0 | 0 | 65.6479 | 0 | 1046.2637 | 21.9803 | 2231.1501 | 0 | 0 | 0 | 431.9868 | 1160.8545 | 455.1394 | 0 | 0 | 0 | 0 | 0 | 0 | 0 | 108144.9833 | 0 | 4078.6701 | 0 | 0 | 0 | 0 | 0 | 0 | 0 | 0 | 119143.0613 | 119143.0613 | 6919.408 | 6919.408 | 0 | 112223.9464 | 0 | 1193.8492 | 0 | 25584.7152 | 0 | 2605.0767 | 0 | 25584.7152 | 0 | 2297.7007 | 0 | 25584.7152 | 0 | 2777.1887 | 0 | 25584.7152 | 0 | 26778.5645 | 28189.7919 | 27882.416 | 28361.9039
283478 | 242.131 | 1690 | 4 | Standard Efficiency | Electric, 100% Usage | EnergyStar, 100% Usage | Electric, 100% Usage | None | 100-150% | None | None | Single-Family Detached | Single-Family Detached | Single-Family Detached | 1500-1999 | 1500-2499 | 1 | Electricity | 60% Conditioned | Central AC | None | Electricity Electric Furnace | None | 50000-59999 | 100% CFL | Occupied | 1950s | Electricity | Yes | 67.9925 | 1021.9388 | 59.7865 | 124.2621 | 3028.5964 | 0 | 0 | 282.8136 | 0 | 12102.0768 | 0 | 0 | 5804.8587 | 46.0122 | 24.911 | 620.1384 | 21.9803 | 3956.4594 | 0 | 0 | 0 | 735.0222 | 868.0765 | 0 | 0 | 0 | 0 | 0 | 0 | 0 | 0 | 0 | 0 | 0 | 0 | 0 | 0 | 0 | 0 | 0 | 0 | 0 | 28765.2186 | 28765.2186 | 28765.2186 | 28765.2186 | 0 | 0 | 0 | 4673.4026 | 0 | 0 | 0 | 10954.4009 | 0 | 0 | 0 | 9555.0049 | 0 | 0 | 0 | 11660.754 | 0 | 0 | 0 | 4673.4026 | 10954.4009 | 9555.0049 | 11660.754
283572 | 242.131 | 853 | 2 | None | Electric, 100% Usage | EnergyStar, 100% Usage | Electric, 100% Usage | None | 150-200% | 12 | None | 10 to 19 Unit | Multifamily with 5+ units, 1-3 stories | Multi-Family with 5+ Units | 750-999 | 0-1499 | 3 | Electricity | 100% Conditioned | Central AC | None | Electricity Electric Furnace | None | 15000-19999 | 100% LED | Occupied | 1980s | Natural Gas | Yes | 0 | 289.8473 | 16.9981 | 276.6591 | 1570.8609 | 0 | 0 | 64.1826 | 0 | 4998.3271 | 0 | 0 | 0 | 23.7388 | 0 | 298.0533 | 16.412 | 1466.5276 | 0 | 0 | 0 | 346.9961 | 434.0383 | 0 | 0 | 0 | 0 | 0 | 0 | 0 | 0 | 0 | 0 | 2782.4167 | 0 | 0 | 0 | 0 | 0 | 0 | 0 | 0 | 12585.0579 | 12585.0579 | 9802.6411 | 9802.6411 | 0 | 2782.4167 | 0 | 1700.5781 | 0 | 634.338 | 0 | 3917.4106 | 0 | 634.338 | 0 | 3418.8064 | 0 | 634.338 | 0 | 4120.7814 | 0 | 634.338 | 0 | 2334.9162 | 4551.7486 | 4053.1445 | 4755.1195
283661 | 242.131 | 1138 | 1 | Standard Efficiency | Electric, 100% Usage | EnergyStar, 100% Usage | Electric, 100% Usage | 318 Rated kWh, 100% Usage | 400%+ | 10 | None | 10 to 19 Unit | Multifamily with 5+ units, 1-3 stories | Multi-Family with 5+ Units | 1000-1499 | 0-1499 | 2 | Electricity | 100% Conditioned | Heat Pump | None | Electricity ASHP | None | 100000-119999 | 100% LED | Occupied | 1980s | Electricity | Yes | 67.9925 | 289.8473 | 16.9981 | 434.3313 | 1589.0313 | 64.7687 | 0 | 249.6966 | 632.4474 | 3252.7958 | 0 | 0 | 1353.1091 | 26.0833 | 0 | 357.8398 | 16.412 | 1581.4115 | 0 | 0 | 0 | 346.9961 | 434.0383 | 272.8492 | 0 | 0 | 0 | 0 | 0 | 0 | 0 | 0 | 0 | 0 | 0 | 0 | 0 | 0 | 0 | 0 | 0 | 0 | 10986.3552 | 10986.3552 | 10986.3552 | 10986.3552 | 0 | 0 | 0 | 1922.4247 | 0 | 0 | 0 | 4369.3419 | 0 | 0 | 0 | 3819.4945 | 0 | 0 | 0 | 4581.9692 | 0 | 0 | 0 | 1922.4247 | 4369.3419 | 3819.4945 | 4581.9692
283678 | 242.131 | 1220 | 3 | Standard Efficiency | Electric, 80% Usage | EnergyStar, 80% Usage | Electric, 80% Usage | 318 Rated kWh, 80% Usage | 300-400% | None | None | Single-Family Detached | Single-Family Detached | Single-Family Detached | 1000-1499 | 0-1499 | 2 | Natural Gas | 100% Conditioned | Central AC | None | Natural Gas Fuel Furnace | None | 80000-99999 | 100% Incandescent | Occupied | 1960s | Electricity | Yes | 67.9925 | 618.673 | 36.0477 | 1090.2244 | 4731.9255 | 167.0505 | 0 | 151.5177 | 0 | 0 | 0 | 0 | 2476.4505 | 160.896 | 99.9372 | 1535.3993 | 21.9803 | 1588.7383 | 0 | 0 | 0 | 482.6881 | 914.0887 | 0 | 0 | 0 | 0 | 0 | 0 | 0 | 0 | 20052.5088 | 0 | 0 | 0 | 0 | 0 | 0 | 0 | 0 | 0 | 0 | 34196.4117 | 34196.4117 | 14143.9029 | 14143.9029 | 0 | 20052.5088 | 0 | 2357.4402 | 0 | 4571.5615 | 0 | 5107.4991 | 0 | 4571.5615 | 0 | 4529.7118 | 0 | 4571.5615 | 0 | 5406.1157 | 0 | 4571.5615 | 0 | 6929.0017 | 9679.0606 | 9101.2733 | 9977.6773
283706 | 242.131 | 1202 | 2 | Standard Efficiency | Gas, 120% Usage | EnergyStar, 120% Usage | None | None | 200-300% | None | 10 | Single-Family Attached | Single-Family Attached | Single-Family Attached | 1000-1499 | 0-1499 | 1 | Natural Gas | 60% Conditioned | Room AC | Heating Only | Natural Gas Shared Heating | Boiler Baseboards Heating Only, Natural Gas | 60000-69999 | 100% LED | Occupied | <1940 | Natural Gas | Yes | 67.9925 | 48.3567 | 31.6517 | 0 | 1938.9582 | 0 | 319.7405 | 115.47 | 0 | 0 | 0 | 0 | 0 | 26.6695 | 0 | 371.321 | 16.412 | 3835.7142 | 0 | 0 | 0 | 0 | 1356.0398 | 0 | 0 | 0 | 0 | 641.5326 | 0 | 766.967 | 0 | 13198.4556 | 0 | 6973.9192 | 0 | 0 | 0 | 0 | 0 | 0 | 0 | 0 | 29708.9074 | 29708.9074 | 8128.3261 | 8128.3261 | 0 | 21580.5813 | 0 | 1410.1774 | 0 | 4919.9586 | 0 | 3094.4239 | 0 | 4919.9586 | 0 | 2732.7811 | 0 | 4919.9586 | 0 | 3249.7176 | 0 | 4919.9586 | 0 | 6330.136 | 8014.3825 | 7652.7397 | 8169.6762
283728 | 242.131 | 853 | 2 | None | Electric, 120% Usage | EnergyStar, 120% Usage | Electric, 120% Usage | None | 400%+ | 43 | None | 20 to 49 Unit | Multifamily with 5+ units, 1-3 stories | Multi-Family with 5+ Units | 750-999 | 0-1499 | 2 | Natural Gas | 60% Conditioned | Room AC | None | Natural Gas Fuel Boiler | None | 100000-119999 | 100% CFL | Occupied | 1970s | Electricity | No | 0 | 444.0027 | 25.7903 | 0 | 1129.4959 | 0 | 0 | 48.9429 | 0 | 0 | 0 | 0 | 3460.5832 | 35.7547 | 0 | 390.3707 | 16.412 | 3323.1329 | 0 | 0 | 0 | 467.4484 | 434.0383 | 0 | 0 | 0 | 0 | 0 | 0 | 0 | 0 | 3164.5814 | 0 | 0 | 0 | 0 | 0 | 0 | 0 | 0 | 0 | 0 | 12940.5531 | 12940.5531 | 9775.9717 | 9775.9717 | 0 | 3164.5814 | 0 | 1633.1063 | 0 | 721.4446 | 0 | 3634.4107 | 0 | 721.4446 | 0 | 3197.3681 | 0 | 721.4446 | 0 | 3890.1229 | 0 | 721.4446 | 0 | 2354.5508 | 4355.8552 | 3918.8126 | 4611.5675
283729 | 242.131 | 1675 | 1 | Standard Efficiency | Electric, 80% Usage | EnergyStar, 80% Usage | Electric, 80% Usage | 318 Rated kWh, 80% Usage | 400%+ | None | 144 | Single-Family Attached | Single-Family Attached | Single-Family Attached | 1500-1999 | 1500-2499 | 2 | Natural Gas | 100% Conditioned | Central AC | Heating and Cooling | Natural Gas Shared Heating | Fan Coil Heating and Cooling, Natural Gas | 70000-79999 | 100% CFL | Occupied | 2000s | Natural Gas | Yes | 67.9925 | 296.0018 | 17.2912 | 29.8932 | 2234.0808 | 70.9232 | 0 | 189.0308 | 0 | 0 | 0 | 0 | 0 | 46.0122 | 0 | 616.0354 | 16.412 | 929.6214 | 0 | 0 | 0 | 311.5345 | 434.0383 | 0 | 0 | 0 | 0 | 0 | 0 | 0 | 0 | 5873.1442 | 0 | 2650.8278 | 0 | 0 | 0 | 0 | 0 | 0 | 0 | 0 | 13782.8394 | 13782.8394 | 5258.8673 | 5258.8673 | 0 | 8523.679 | 0 | 967.606 | 0 | 1943.2541 | 0 | 2067.3429 | 0 | 1943.2541 | 0 | 1833.3791 | 0 | 1943.2541 | 0 | 2148.9292 | 0 | 1943.2541 | 0 | 2910.8601 | 4010.5971 | 3776.6332 | 4092.1834
283846 | 242.131 | 1202 | 3 | Standard Efficiency | Electric, 80% Usage | EnergyStar, 80% Usage | Electric, 80% Usage | 318 Rated kWh, 80% Usage | 400%+ | None | 90 | Single-Family Attached | Single-Family Attached | Single-Family Attached | 1000-1499 | 0-1499 | 2 | Natural Gas | 100% Conditioned | Central AC | None | Natural Gas Fuel Furnace | None | 80000-99999 | 100% Incandescent | Occupied | 1950s | Natural Gas | Yes | 67.9925 | 296.0018 | 17.2912 | 210.132 | 1742.3075 | 70.9232 | 0 | 448.6918 | 0 | 0 | 0 | 0 | 0 | 160.0168 | 0 | 1519.8666 | 21.9803 | 893.2806 | 0 | 0 | 0 | 311.5345 | 434.0383 | 0 | 0 | 0 | 0 | 0 | 0 | 0 | 0 | 20750.0179 | 0 | 2408.7511 | 0 | 0 | 0 | 0 | 0 | 0 | 0 | 0 | 29352.8261 | 29352.8261 | 6194.3501 | 6194.3501 | 0 | 23158.769 | 0 | 1074.7712 | 0 | 5279.7022 | 0 | 2326.2861 | 0 | 5279.7022 | 0 | 2056.6522 | 0 | 5279.7022 | 0 | 2473.6923 | 0 | 5279.7022 | 0 | 6354.4735 | 7605.9884 | 7336.3545 | 7753.3945
283856 | 242.131 | 1623 | 3 | Standard Efficiency | None | None | Electric, 100% Usage | None | 400%+ | 116 | None | 50 or more Unit | Multifamily with 5+ units, 1-3 stories | Multi-Family with 5+ Units | 1500-1999 | 1500-2499 | 2 | Electricity | 40% Conditioned | Room AC | None | Electricity Baseboard | None | 70000-79999 | 100% CFL | Occupied | 1980s | Electricity | Yes | 67.9925 | 0 | 0 | 0 | 1022.525 | 0 | 0 | 0 | 0 | 8821.4392 | 0 | 0 | 1756.668 | 45.426 | 0 | 601.968 | 21.9803 | 1971.7822 | 0 | 0 | 0 | 389.4915 | 434.0383 | 0 | 0 | 0 | 0 | 0 | 0 | 0 | 0 | 0 | 0 | 0 | 0 | 0 | 0 | 0 | 0 | 0 | 0 | 0 | 15133.0178 | 15133.0178 | 15133.0178 | 15133.0178 | 0 | 0 | 0 | 2636.3469 | 0 | 0 | 0 | 6132.196 | 0 | 0 | 0 | 5339.8327 | 0 | 0 | 0 | 6475.6534 | 0 | 0 | 0 | 2636.3469 | 6132.196 | 5339.8327 | 6475.6534
283884 | 242.131 | 8194 | 5 | None | None | None | Electric, 100% Usage | None | 400%+ | None | None | Single-Family Detached | Single-Family Detached | Single-Family Detached | 4000+ | 4000+ | 2 | Natural Gas | 60% Conditioned | Room AC | None | Natural Gas Fuel Boiler | None | 120000-139999 | 100% Incandescent | Occupied | 1980s | Natural Gas | Yes | 0 | 0 | 0 | 0 | 4845.9301 | 0 | 0 | 87.9213 | 0 | 0 | 0 | 0 | 0 | 509.6506 | 99.9372 | 7521.669 | 27.2556 | 5395.1453 | 0 | 0 | 0 | 603.1403 | 434.0383 | 0 | 0 | 0 | 0 | 0 | 0 | 0 | 0 | 37456.5342 | 0 | 6270.8417 | 0 | 0 | 0 | 0 | 0 | 0 | 0 | 0 | 63252.6498 | 63252.6498 | 19524.9808 | 19524.9808 | 0 | 43727.669 | 0 | 3404.2724 | 0 | 9968.9928 | 0 | 7433.7285 | 0 | 9968.9928 | 0 | 6567.5036 | 0 | 9968.9928 | 0 | 7824.55 | 0 | 9968.9928 | 0 | 13373.2652 | 17402.7213 | 16536.4964 | 17793.5428
283896 | 242.131 | 1138 | 3 | Standard Efficiency | Electric, 100% Usage | Standard, 100% Usage | Electric, 100% Usage | 290 Rated kWh, 100% Usage | 400%+ | 323 | None | 50 or more Unit | Multifamily with 5+ units, 8+ stories | Multi-Family with 5+ Units | 1000-1499 | 0-1499 | 8 | Electricity | 100% Conditioned | Central AC | None | Electricity Electric Furnace | None | 70000-79999 | 100% Incandescent | Occupied | 2000s | Electricity | Yes | 67.9925 | 552.439 | 20.808 | 363.1151 | 2145.2802 | 60.3726 | 0 | 25.4972 | 0 | 2403.7689 | 0 | 0 | 1441.0305 | 156.793 | 0 | 1465.0623 | 21.9803 | 1581.4115 | 0 | 0 | 0 | 346.9961 | 434.0383 | 0 | 0 | 0 | 0 | 0 | 0 | 599.9165 | 0 | 0 | 0 | 0 | 0 | 0 | 0 | 0 | 0 | 0 | 0 | 0 | 11686.502 | 11686.502 | 11086.5855 | 11086.5855 | 0 | 599.9165 | 0 | 1945.2635 | 0 | 136.7708 | 0 | 4343.7933 | 0 | 136.7708 | 0 | 3810.5079 | 0 | 136.7708 | 0 | 4606.0586 | 0 | 136.7708 | 0 | 2082.0343 | 4480.5641 | 3947.2787 | 4742.8294
283956 | 242.131 | 853 | 1 | Standard Efficiency | None | EnergyStar, 80% Usage | Electric, 80% Usage | None | 0-100% | 12 | None | 10 to 19 Unit | Multifamily with 5+ units, 1-3 stories | Multi-Family with 5+ Units | 750-999 | 0-1499 | 3 | Electricity | 100% Conditioned | Central AC | None | Electricity Electric Furnace | None | <10000 | 100% LED | Occupied | 1970s | Electricity | No | 67.9925 | 0 | 13.4813 | 340.8417 | 1908.7719 | 0 | 0 | 209.5458 | 0 | 8956.545 | 0 | 0 | 836.7179 | 23.7388 | 0 | 298.0533 | 16.412 | 733.2638 | 0 | 0 | 0 | 277.5383 | 434.0383 | 0 | 0 | 0 | 0 | 0 | 0 | 0 | 0 | 0 | 0 | 0 | 0 | 0 | 0 | 0 | 0 | 0 | 0 | 0 | 14117.2334 | 14117.2334 | 14117.2334 | 14117.2334 | 0 | 0 | 0 | 2513.8103 | 0 | 0 | 0 | 5806.846 | 0 | 0 | 0 | 5056.8106 | 0 | 0 | 0 | 6103.9975 | 0 | 0 | 0 | 2513.8103 | 5806.846 | 5056.8106 | 6103.9975
283991 | 242.131 | 2152 | 3 | None | Electric, 100% Usage | EnergyStar, 100% Usage | Electric, 100% Usage | None | 400%+ | None | 144 | Single-Family Attached | Single-Family Attached | Single-Family Attached | 2000-2499 | 1500-2499 | 2 | Electricity | 100% Conditioned | Central AC | None | Electricity Electric Furnace | None | 200000+ | 100% CFL | Occupied | 1990s | Electricity | Yes | 0 | 369.8557 | 21.6873 | 506.1337 | 3462.9278 | 0 | 0 | 188.7378 | 0 | 10305.8442 | 0 | 0 | 1911.4095 | 51.8736 | 0 | 747.0382 | 21.9803 | 1932.8037 | 0 | 0 | 0 | 389.4915 | 434.0383 | 361.9428 | 0 | 0 | 0 | 0 | 0 | 0 | 0 | 0 | 0 | 0 | 0 | 0 | 0 | 0 | 0 | 0 | 0 | 0 | 20705.4711 | 20705.4711 | 20705.4711 | 20705.4711 | 0 | 0 | 0 | 3682.2706 | 0 | 0 | 0 | 8412.7604 | 0 | 0 | 0 | 7345.483 | 0 | 0 | 0 | 8827.9898 | 0 | 0 | 0 | 3682.2706 | 8412.7604 | 7345.483 | 8827.9898
284032 | 242.131 | 3301 | 4 | None | Electric, 100% Usage | EnergyStar, 100% Usage | Electric, 100% Usage | None | 400%+ | None | None | Single-Family Detached | Single-Family Detached | Single-Family Detached | 3000-3999 | 2500-3999 | 2 | Electricity | 100% Conditioned | Heat Pump | None | Electricity ASHP | None | 180000-199999 | 100% Incandescent | Occupied | 2000s | Electricity | Yes | 0 | 524.5972 | 30.7725 | 1005.2338 | 3777.6861 | 0 | 0 | 71.8024 | 184.6348 | 914.0887 | 0 | 0 | 2616.8316 | 264.9362 | 99.9372 | 3321.6675 | 21.9803 | 3209.7144 | 0 | 0 | 0 | 471.2583 | 400.042 | 0 | 0 | 0 | 0 | 0 | 0 | 0 | 0 | 0 | 0 | 0 | 660.8753 | 0 | 0 | 0 | 0 | 0 | 0 | 0 | 17576.3513 | 17576.3513 | 16915.476 | 16915.476 | 0 | 660.8753 | 0 | 2981.9902 | 0 | 150.643 | 0 | 6514.6292 | 0 | 150.643 | 0 | 5742.7624 | 0 | 150.643 | 0 | 6861.24 | 0 | 150.643 | 0 | 3132.6332 | 6665.2723 | 5893.4055 | 7011.8831
284102 | 242.131 | 1675 | 2 | Standard Efficiency | Electric, 80% Usage | Standard, 80% Usage | Electric, 80% Usage | 318 Rated kWh, 80% Usage | 400%+ | None | 5 | Single-Family Attached | Single-Family Attached | Single-Family Attached | 1500-1999 | 1500-2499 | 1 | Natural Gas | 100% Conditioned | Central AC | None | Natural Gas Fuel Furnace | None | 100000-119999 | 100% CFL | Occupied | 1980s | Electricity | Yes | 67.9925 | 808.8762 | 30.1863 | 398.2836 | 2483.1912 | 109.3155 | 0 | 50.1152 | 0 | 0 | 0 | 0 | 1932.8037 | 46.0122 | 0 | 616.0354 | 16.412 | 1060.9173 | 0 | 0 | 0 | 379.527 | 868.0765 | 0 | 0 | 0 | 0 | 0 | 0 | 0 | 0 | 6251.499 | 0 | 0 | 0 | 0 | 0 | 0 | 0 | 0 | 0 | 0 | 15119.2434 | 15119.2434 | 8867.7444 | 8867.7444 | 0 | 6251.499 | 0 | 1478.385 | 0 | 1425.2117 | 0 | 3202.3676 | 0 | 1425.2117 | 0 | 2836.5535 | 0 | 1425.2117 | 0 | 3406.4025 | 0 | 1425.2117 | 0 | 2903.5967 | 4627.5793 | 4261.7652 | 4831.6142
284127 | 242.131 | 1202 | 3 | Standard Efficiency | Electric, 100% Usage | EnergyStar, 100% Usage | Gas, 100% Usage | None | 300-400% | None | 12 | Single-Family Attached | Single-Family Attached | Single-Family Attached | 1000-1499 | 0-1499 | 1 | Natural Gas | 40% Conditioned | Room AC | Heating Only | Natural Gas Shared Heating | Boiler Baseboards Heating Only, Natural Gas | 40000-44999 | 100% CFL | Occupied | 1940s | Natural Gas | No | 67.9925 | 289.8473 | 16.9981 | 0 | 880.6786 | 0 | 0 | 138.6226 | 0 | 0 | 0 | 0 | 0 | 40.1507 | 0 | 486.2049 | 21.9803 | 1655.5585 | 0 | 0 | 0 | 23.7388 | 480.0504 | 276.366 | 0 | 0 | 0 | 0 | 0 | 0 | 0 | 10273.0202 | 0 | 2732.3016 | 0 | 0 | 694.8715 | 0 | 0 | 0 | 0 | 0 | 18077.7959 | 18077.7959 | 4377.6026 | 4377.6026 | 0 | 13699.9002 | 0 | 754.5926 | 0 | 3123.3255 | 0 | 1665.0432 | 0 | 3123.3255 | 0 | 1468.8559 | 0 | 3123.3255 | 0 | 1756.6186 | 0 | 3123.3255 | 0 | 3877.9181 | 4788.3687 | 4592.1814 | 4879.944
284199 | 242.131 | 1220 | 4 | Standard Efficiency | Electric, 120% Usage | Standard, 120% Usage | Electric, 120% Usage | 318 Rated kWh, 120% Usage | 150-200% | None | None | Single-Family Detached | Single-Family Detached | Single-Family Detached | 1000-1499 | 0-1499 | 2 | Natural Gas | 20% Conditioned | Room AC | None | Natural Gas Fuel Wall/Floor Furnace | None | 60000-69999 | 100% CFL | Occupied | <1940 | Electricity | Yes | 67.9925 | 2053.549 | 76.7846 | 0 | 560.0588 | 295.4156 | 0 | 0 | 0 | 0 | 0 | 0 | 10691.5257 | 40.1507 | 0 | 491.1871 | 21.9803 | 6984.4697 | 2866.2351 | 3129.706 | 0 | 803.0147 | 868.0765 | 0 | 0 | 0 | 0 | 0 | 0 | 0 | 0 | 17096.3009 | 0 | 0 | 0 | 0 | 0 | 0 | 0 | 0 | 0 | 0 | 46046.4473 | 46046.4473 | 28950.1464 | 28950.1464 | 0 | 17096.3009 | 0 | 4446.1714 | 0 | 3897.5968 | 0 | 10205.9086 | 0 | 3897.5968 | 0 | 8967.9865 | 0 | 3897.5968 | 0 | 10997.8251 | 0 | 3897.5968 | 0 | 8343.7681 | 14103.5054 | 12865.5833 | 14895.4219
284201 | 242.131 | 1202 | 3 | None | Electric, 100% Usage | EnergyStar, 100% Usage | Electric, 100% Usage | 290 Rated kWh, 100% Usage | 200-300% | None | 10 | Single-Family Attached | Single-Family Attached | Single-Family Attached | 1000-1499 | 0-1499 | 2 | Electricity | 100% Conditioned | Central AC | None | Electricity Electric Furnace | None | 50000-59999 | 100% LED | Occupied | 2010s | Electricity | Yes | 0 | 450.1572 | 26.3764 | 242.9559 | 1248.1897 | 105.2125 | 0 | 51.5805 | 0 | 4663.933 | 0 | 0 | 2556.1659 | 26.6695 | 0 | 371.321 | 21.9803 | 1917.8571 | 0 | 0 | 0 | 431.9868 | 434.0383 | 0 | 0 | 0 | 0 | 0 | 0 | 0 | 0 | 0 | 0 | 0 | 0 | 0 | 0 | 0 | 0 | 0 | 0 | 0 | 12548.424 | 12548.424 | 12548.424 | 12548.424 | 0 | 0 | 0 | 2193.5555 | 0 | 0 | 0 | 4997.5011 | 0 | 0 | 0 | 4367.1393 | 0 | 0 | 0 | 5290.779 | 0 | 0 | 0 | 2193.5555 | 4997.5011 | 4367.1393 | 5290.779
284213 | 242.131 | 2176 | 4 | Standard Efficiency | Electric, 120% Usage | EnergyStar, 120% Usage | Electric, 120% Usage | None | 400%+ | None | None | Single-Family Detached | Single-Family Detached | Single-Family Detached | 2000-2499 | 1500-2499 | 2 | Electricity | 20% Conditioned | Room AC | None | Electricity Electric Furnace | None | 200000+ | 100% CFL | Occupied | 1990s | Electricity | Yes | 67.9925 | 480.0504 | 28.1348 | 0 | 927.5699 | 0 | 319.7405 | 83.5253 | 0 | 3591.586 | 0 | 0 | 3691.8163 | 52.1667 | 0 | 753.7788 | 21.9803 | 5074.5256 | 0 | 0 | 0 | 486.498 | 1453.9256 | 0 | 0 | 0 | 0 | 0 | 0 | 0 | 0 | 0 | 0 | 0 | 0 | 0 | 0 | 0 | 0 | 0 | 0 | 0 | 17033.5837 | 17033.5837 | 17033.5837 | 17033.5837 | 0 | 0 | 0 | 2961.149 | 0 | 0 | 0 | 6702.6868 | 0 | 0 | 0 | 5856.6912 | 0 | 0 | 0 | 7097.3321 | 0 | 0 | 0 | 2961.149 | 6702.6868 | 5856.6912 | 7097.3321
284336 | 242.131 | 1675 | 2 | Standard Efficiency | Electric, 80% Usage | EnergyStar, 80% Usage | Electric, 80% Usage | 318 Rated kWh, 80% Usage | 400%+ | None | 6 | Single-Family Attached | Single-Family Attached | Single-Family Attached | 1500-1999 | 1500-2499 | 2 | Fuel Oil | 60% Conditioned | Room AC | None | Fuel Oil Fuel Boiler | None | 60000-69999 | 100% CFL | Occupied | <1940 | Natural Gas | Yes | 67.9925 | 231.8192 | 13.4813 | 0 | 2478.209 | 51.5805 | 319.7405 | 123.0898 | 0 | 0 | 0 | 0 | 0 | 46.0122 | 0 | 616.0354 | 16.412 | 864.2666 | 0 | 0 | 0 | 277.5383 | 434.0383 | 0 | 0 | 8390.6247 | 0 | 0 | 1343.4378 | 0 | 0 | 0 | 0 | 2398.2006 | 0 | 0 | 0 | 0 | 0 | 0 | 0 | 0 | 17672.7717 | 17672.7717 | 5540.5086 | 5540.5086 | 8390.6247 | 3741.6384 | 0 | 979.0088 | 2544.0159 | 853.0317 | 0 | 2103.0724 | 2544.0159 | 853.0317 | 0 | 1864.6339 | 2544.0159 | 853.0317 | 0 | 2201.7292 | 2544.0159 | 853.0317 | 0 | 4376.0564 | 5500.12 | 5261.6815 | 5598.7768
284344 | 242.131 | 1690 | 3 | Standard Efficiency, No usage | Electric, 100% Usage | EnergyStar, 100% Usage | Electric, 100% Usage | None | 400%+ | None | None | Single-Family Detached | Single-Family Detached | Single-Family Detached | 1500-1999 | 1500-2499 | 2 | Natural Gas | 40% Conditioned | Room AC | None | Natural Gas Fuel Boiler | None | 200000+ | 100% CFL | Vacant | 1960s | Natural Gas | Yes | 0 | 0 | 0 | 0 | 1828.1773 | 0 | 319.7405 | 32.2378 | 0 | 0 | 0 | 0 | 0 | 0 | 0 | 0 | 21.9803 | 0 | 0 | 0 | 0 | 0 | 434.0383 | 0 | 0 | 0 | 0 | 0 | 0 | 0 | 0 | 11477.2492 | 0 | 1633.8712 | 0 | 0 | 0 | 0 | 0 | 0 | 0 | 0 | 15747.5878 | 15747.5878 | 2636.1743 | 2636.1743 | 0 | 13111.1205 | 0 | 460.0207 | 0 | 2989.0798 | 0 | 948.966 | 0 | 2989.0798 | 0 | 850.8164 | 0 | 2989.0798 | 0 | 984.6479 | 0 | 2989.0798 | 0 | 3449.1005 | 3938.0459 | 3839.8962 | 3973.7277
284408 | 242.131 | 885 | 3 | None | Electric, 100% Usage | EnergyStar, 100% Usage | Electric, 100% Usage | None | 400%+ | None | None | Single-Family Detached | Single-Family Detached | Single-Family Detached | 750-999 | 0-1499 | 1 | Natural Gas | 100% Conditioned | Central AC | None | Natural Gas Fuel Furnace | None | 70000-79999 | 100% Incandescent | Occupied | 1950s | Natural Gas | Yes | 0 | 275.7799 | 16.1189 | 493.2386 | 1931.0453 | 0 | 319.7405 | 366.0458 | 0 | 0 | 0 | 0 | 0 | 144.191 | 0 | 1247.8966 | 21.9803 | 1812.0584 | 0 | 0 | 0 | 339.6694 | 480.0504 | 253.5065 | 0 | 0 | 0 | 0 | 0 | 0 | 0 | 17115.3505 | 0 | 2420.1809 | 0 | 0 | 0 | 0 | 0 | 0 | 0 | 0 | 27236.2668 | 27236.2668 | 7700.7354 | 7700.7354 | 0 | 19535.5314 | 0 | 1364.5065 | 0 | 4453.691 | 0 | 2959.0534 | 0 | 4453.691 | 0 | 2617.1663 | 0 | 4453.691 | 0 | 3104.6461 | 0 | 4453.691 | 0 | 5818.1976 | 7412.7444 | 7070.8573 | 7558.3371
284452 | 242.131 | 853 | 2 | Standard Efficiency | Electric, 120% Usage | EnergyStar, 120% Usage | Electric, 120% Usage | 318 Rated kWh, 120% Usage | 400%+ | 12 | None | 10 to 19 Unit | Multifamily with 5+ units, 1-3 stories | Multi-Family with 5+ Units | 750-999 | 0-1499 | 3 | Electricity | 100% Conditioned | Heat Pump | None | Electricity ASHP | None | 80000-99999 | 100% CFL | Occupied | 1950s | Electricity | Yes | 67.9925 | 444.0027 | 25.7903 | 431.9868 | 1623.9068 | 106.3848 | 0 | 266.9877 | 390.9568 | 2524.2211 | 0 | 0 | 3371.4896 | 35.7547 | 0 | 390.3707 | 16.412 | 3323.1329 | 0 | 0 | 0 | 467.4484 | 434.0383 | 0 | 0 | 0 | 0 | 0 | 0 | 0 | 0 | 0 | 0 | 0 | 0 | 0 | 0 | 0 | 0 | 0 | 0 | 0 | 13920.8758 | 13920.8758 | 13920.8758 | 13920.8758 | 0 | 0 | 0 | 2406.308 | 0 | 0 | 0 | 5426.9932 | 0 | 0 | 0 | 4753.5328 | 0 | 0 | 0 | 5717.3046 | 0 | 0 | 0 | 2406.308 | 5426.9932 | 4753.5328 | 5717.3046
284498 | 242.131 | 1220 | 3 | Standard Efficiency | None | None | Electric, 100% Usage | None | 400%+ | None | None | Single-Family Detached | Single-Family Detached | Single-Family Detached | 1000-1499 | 0-1499 | 1 | Electricity | None | None | None | Electricity Electric Wall Furnace | None | 70000-79999 | 100% LED | Occupied | 1950s | Electricity | Yes | 67.9925 | 0 | 0 | 0 | 0 | 0 | 0 | 0 | 0 | 21042.5028 | 0 | 0 | 2064.0995 | 26.9625 | 0 | 375.131 | 21.9803 | 2233.2016 | 0 | 0 | 0 | 405.6104 | 434.0383 | 0 | 0 | 0 | 0 | 0 | 0 | 0 | 0 | 0 | 0 | 0 | 0 | 0 | 0 | 0 | 0 | 0 | 0 | 0 | 26671.2258 | 26671.2258 | 26671.2258 | 26671.2258 | 0 | 0 | 0 | 4724.082 | 0 | 0 | 0 | 11147.462 | 0 | 0 | 0 | 9655.0193 | 0 | 0 | 0 | 11790.1149 | 0 | 0 | 0 | 4724.082 | 11147.462 | 9655.0193 | 11790.1149
284512 | 242.131 | 853 | 2 | Standard Efficiency | Electric, 100% Usage | Standard, 100% Usage | Gas, 100% Usage | None | 400%+ | 116 | None | 50 or more Unit | Multifamily with 5+ units, 1-3 stories | Multi-Family with 5+ Units | 750-999 | 0-1499 | 2 | Natural Gas | 100% Conditioned | Central AC | Cooling Only | Natural Gas Fuel Furnace | Fan Coil Cooling Only | 140000-159999 | 100% Incandescent | Occupied | 1960s | Natural Gas | No | 67.9925 | 705.129 | 26.3764 | 26.9625 | 1948.9226 | 0 | 0 | 102.5749 | 0 | 0 | 0 | 0 | 0 | 142.7256 | 0 | 1220.3479 | 16.412 | 1661.713 | 0 | 0 | 0 | 26.6695 | 434.0383 | 0 | 0 | 0 | 0 | 0 | 0 | 0 | 0 | 4103.5811 | 0 | 3739.5869 | 0 | 0 | 781.0344 | 0 | 0 | 0 | 0 | 0 | 15004.0665 | 15004.0665 | 6379.8641 | 6379.8641 | 0 | 8623.9093 | 0 | 1091.1967 | 0 | 1966.0898 | 0 | 2368.6408 | 0 | 1966.0898 | 0 | 2097.0174 | 0 | 1966.0898 | 0 | 2511.77 | 0 | 1966.0898 | 0 | 3057.2865 | 4334.7305 | 4063.1072 | 4477.8598
284581 | 242.131 | 3301 | 3 | None | Electric, 80% Usage | Standard, 80% Usage | Electric, 80% Usage | None | 400%+ | None | None | Single-Family Detached | Single-Family Detached | Single-Family Detached | 3000-3999 | 2500-3999 | 2 | Electricity | 100% Conditioned | Heat Pump | None | Electricity ASHP | None | 100000-119999 | 100% LED | Occupied | 2000s | Electricity | Yes | 0 | 799.791 | 29.8932 | 1656.1446 | 6124.3061 | 0 | 0 | 961.2731 | 2200.9637 | 8323.5115 | 0 | 0 | 1708.0182 | 44.2537 | 16.7051 | 811.5138 | 21.9803 | 1604.8572 | 0 | 0 | 0 | 377.1825 | 480.0504 | 0 | 0 | 0 | 0 | 0 | 0 | 0 | 0 | 0 | 0 | 0 | 0 | 0 | 0 | 0 | 0 | 0 | 0 | 0 | 25160.1514 | 25160.1514 | 25160.1514 | 25160.1514 | 0 | 0 | 0 | 4460.8505 | 0 | 0 | 0 | 10158.2619 | 0 | 0 | 0 | 8881.9423 | 0 | 0 | 0 | 10515.3883 | 0 | 0 | 0 | 4460.8505 | 10158.2619 | 8881.9423 | 10515.3883
284637 | 242.131 | 2663 | 3 | None | Electric, 100% Usage | EnergyStar, 100% Usage | Electric, 100% Usage | None | 300-400% | None | None | Single-Family Detached | Single-Family Detached | Single-Family Detached | 2500-2999 | 2500-3999 | 2 | Electricity | 100% Conditioned | Central AC | None | Electricity Electric Furnace | None | 100000-119999 | 100% CFL | Occupied | 1980s | Electricity | Yes | 0 | 773.1215 | 45.1329 | 775.4661 | 3357.7152 | 0 | 0 | 197.5299 | 0 | 15352.2349 | 0 | 0 | 4381.4125 | 58.3211 | 24.911 | 887.4192 | 21.9803 | 3636.4258 | 0 | 0 | 0 | 603.1403 | 434.0383 | 0 | 0 | 0 | 0 | 0 | 0 | 0 | 0 | 0 | 0 | 0 | 0 | 0 | 0 | 0 | 0 | 0 | 0 | 0 | 30549.4353 | 30549.4353 | 30549.4353 | 30549.4353 | 0 | 0 | 0 | 5334.3592 | 0 | 0 | 0 | 12271.2653 | 0 | 0 | 0 | 10698.2704 | 0 | 0 | 0 | 12922.5205 | 0 | 0 | 0 | 5334.3592 | 12271.2653 | 10698.2704 | 12922.5205
284640 | 242.131 | 1138 | 2 | Standard Efficiency | Electric, 100% Usage | EnergyStar, 100% Usage | Electric, 100% Usage | None | 300-400% | 12 | None | 10 to 19 Unit | Multifamily with 5+ units, 1-3 stories | Multi-Family with 5+ Units | 1000-1499 | 0-1499 | 3 | Electricity | 100% Conditioned | Central AC | None | Electricity Electric Furnace | None | 60000-69999 | 100% CFL | Occupied | 1970s | Electricity | No | 67.9925 | 369.8557 | 21.6873 | 215.7003 | 2254.0096 | 0 | 0 | 111.6601 | 0 | 5542.267 | 0 | 0 | 1792.1296 | 39.2715 | 0 | 468.6206 | 16.412 | 1776.3038 | 0 | 0 | 0 | 389.4915 | 434.0383 | 0 | 0 | 0 | 0 | 0 | 0 | 0 | 0 | 0 | 0 | 0 | 0 | 0 | 0 | 0 | 0 | 0 | 0 | 0 | 13499.7327 | 13499.7327 | 13499.7327 | 13499.7327 | 0 | 0 | 0 | 2358.0135 | 0 | 0 | 0 | 5375.696 | 0 | 0 | 0 | 4697.6235 | 0 | 0 | 0 | 5669.9355 | 0 | 0 | 0 | 2358.0135 | 5375.696 | 4697.6235 | 5669.9355
284793 | 242.131 | 1220 | 3 | Standard Efficiency | Electric, 120% Usage | EnergyStar, 120% Usage | Electric, 120% Usage | 290 Rated kWh, 120% Usage | 300-400% | None | None | Single-Family Detached | Single-Family Detached | Single-Family Detached | 1000-1499 | 0-1499 | 1 | Electricity | 100% Conditioned | Central AC | None | Electricity Electric Furnace | None | 50000-59999 | 100% Incandescent | Occupied | 1990s | Electricity | Yes | 67.9925 | 480.0504 | 28.1348 | 346.41 | 2724.9748 | 109.3155 | 319.7405 | 284.8651 | 0 | 12241.2855 | 0 | 0 | 3854.4707 | 160.896 | 0 | 1535.3993 | 21.9803 | 4466.4031 | 0 | 0 | 0 | 486.498 | 434.0383 | 327.0673 | 0 | 0 | 0 | 0 | 0 | 0 | 0 | 0 | 0 | 0 | 0 | 0 | 0 | 0 | 0 | 0 | 0 | 0 | 27890.1084 | 27890.1084 | 27890.1084 | 27890.1084 | 0 | 0 | 0 | 4812.107 | 0 | 0 | 0 | 11054.7137 | 0 | 0 | 0 | 9645.5424 | 0 | 0 | 0 | 11705.3784 | 0 | 0 | 0 | 4812.107 | 11054.7137 | 9645.5424 | 11705.3784
284799 | 242.131 | 1202 | 3 | Standard Efficiency | Electric, 120% Usage | EnergyStar, 120% Usage | Electric, 120% Usage | 318 Rated kWh, 120% Usage | 100-150% | None | 10 | Single-Family Attached | Single-Family Attached | Single-Family Attached | 1000-1499 | 0-1499 | 3 | Natural Gas | 60% Conditioned | Room AC | None | Natural Gas Fuel Wall/Floor Furnace | None | 35000-39999 | 100% Incandescent | Occupied | <1940 | Natural Gas | Yes | 67.9925 | 636.5504 | 37.22 | 0 | 2627.3821 | 163.8267 | 0 | 0 | 0 | 0 | 0 | 0 | 0 | 160.0168 | 0 | 1519.8666 | 21.9803 | 4097.7197 | 0 | 0 | 0 | 569.4371 | 480.0504 | 0 | 0 | 0 | 0 | 0 | 0 | 0 | 0 | 38347.1772 | 0 | 8408.7951 | 0 | 0 | 0 | 0 | 0 | 0 | 0 | 0 | 57138.015 | 57138.015 | 10382.0427 | 10382.0427 | 0 | 46755.9724 | 0 | 1748.1046 | 0 | 10659.388 | 0 | 3828.4384 | 0 | 10659.388 | 0 | 3384.6818 | 0 | 10659.388 | 0 | 4051.1369 | 0 | 10659.388 | 0 | 12407.4927 | 14487.8265 | 14044.0698 | 14710.5249
284829 | 242.131 | 617 | 1 | None | None | None | Electric, 80% Usage | None | 0-100% | 11 | None | 10 to 19 Unit | Multifamily with 5+ units, 1-3 stories | Multi-Family with 5+ Units | 500-749 | 0-1499 | 2 | Electricity | 100% Conditioned | Heat Pump | None | Electricity ASHP | None | <10000 | 100% LED | Occupied | 1990s | Electricity | Yes | 0 | 0 | 0 | 138.6226 | 431.9868 | 0 | 0 | 63.0103 | 254.6788 | 1183.421 | 0 | 0 | 795.688 | 21.6873 | 0 | 248.5243 | 16.412 | 685.7863 | 0 | 0 | 0 | 277.5383 | 434.0383 | 0 | 0 | 0 | 0 | 0 | 0 | 0 | 0 | 0 | 0 | 0 | 0 | 0 | 0 | 0 | 0 | 0 | 0 | 0 | 4551.9799 | 4551.9799 | 4551.9799 | 4551.9799 | 0 | 0 | 0 | 793.431 | 0 | 0 | 0 | 1802.0708 | 0 | 0 | 0 | 1578.3695 | 0 | 0 | 0 | 1895.5575 | 0 | 0 | 0 | 793.431 | 1802.0708 | 1578.3695 | 1895.5575
284865 | 242.131 | 1675 | 3 | Standard Efficiency | Electric, 120% Usage | EnergyStar, 120% Usage | Electric, 120% Usage | None | 400%+ | None | 15 | Single-Family Attached | Single-Family Attached | Single-Family Attached | 1500-1999 | 1500-2499 | 2 | Electricity | 100% Conditioned | Central AC | None | Electricity Electric Furnace | None | 100000-119999 | 100% CFL | Occupied | 2000s | Electricity | Yes | 67.9925 | 540.13 | 31.6517 | 669.0813 | 3581.3285 | 0 | 0 | 32.824 | 0 | 2569.3541 | 0 | 0 | 4308.7309 | 46.0122 | 0 | 616.0354 | 21.9803 | 3981.0774 | 0 | 0 | 0 | 518.4427 | 1356.0398 | 0 | 0 | 0 | 0 | 0 | 0 | 0 | 0 | 0 | 0 | 0 | 0 | 0 | 0 | 0 | 0 | 0 | 0 | 0 | 18340.3876 | 18340.3876 | 18340.3876 | 18340.3876 | 0 | 0 | 0 | 3114.5979 | 0 | 0 | 0 | 7008.1132 | 0 | 0 | 0 | 6159.3195 | 0 | 0 | 0 | 7367.6523 | 0 | 0 | 0 | 3114.5979 | 7008.1132 | 6159.3195 | 7367.6523
284877 | 242.131 | 1675 | 3 | None | Electric, 120% Usage | EnergyStar, 120% Usage | Electric, 120% Usage | None | 400%+ | None | 8 | Single-Family Attached | Single-Family Attached | Single-Family Attached | 1500-1999 | 1500-2499 | 2 | Electricity | 100% Conditioned | Central AC | None | Electricity Electric Furnace | None | 120000-139999 | 100% LED | Vacant | 2000s | Electricity | Yes | 0 | 0 | 0 | 456.0186 | 2209.1697 | 0 | 319.7405 | 14.6536 | 0 | 1555.6212 | 0 | 0 | 365.4596 | 0 | 0 | 0 | 21.9803 | 0 | 0 | 0 | 0 | 0 | 434.0383 | 0 | 0 | 0 | 0 | 0 | 0 | 0 | 0 | 0 | 0 | 0 | 0 | 0 | 0 | 0 | 0 | 0 | 0 | 0 | 5376.6819 | 5376.6819 | 5376.6819 | 5376.6819 | 0 | 0 | 0 | 962.9879 | 0 | 0 | 0 | 2138.322 | 0 | 0 | 0 | 1883.839 | 0 | 0 | 0 | 2180.839 | 0 | 0 | 0 | 962.9879 | 2138.322 | 1883.839 | 2180.839
284928 | 242.131 | 1220 | 3 | Standard Efficiency | None | None | Electric, 100% Usage | None | 400%+ | None | None | Single-Family Detached | Single-Family Detached | Single-Family Detached | 1000-1499 | 0-1499 | 1 | Electricity | 100% Conditioned | Central AC | None | Electricity Baseboard | None | 50000-59999 | 100% LED | Occupied | 1970s | Electricity | Yes | 67.9925 | 0 | 0 | 885.0746 | 3636.7189 | 0 | 319.7405 | 0 | 0 | 20842.0422 | 0 | 0 | 1123.9276 | 26.9625 | 0 | 375.131 | 21.9803 | 1918.4432 | 0 | 0 | 0 | 339.6694 | 914.0887 | 0 | 0 | 0 | 0 | 0 | 0 | 0 | 0 | 0 | 0 | 0 | 0 | 0 | 0 | 0 | 0 | 0 | 0 | 0 | 30471.7714 | 30471.7714 | 30471.7714 | 30471.7714 | 0 | 0 | 0 | 5233.4735 | 0 | 0 | 0 | 12111.9618 | 0 | 0 | 0 | 10554.1179 | 0 | 0 | 0 | 12856.7188 | 0 | 0 | 0 | 5233.4735 | 12111.9618 | 10554.1179 | 12856.7188
285009 | 242.131 | 853 | 2 | Standard Efficiency | Electric, 100% Usage | EnergyStar, 100% Usage | Gas, 100% Usage | None | 400%+ | 8 | None | 5 to 9 Unit | Multifamily with 5+ units, 4-7 stories | Multi-Family with 5+ Units | 750-999 | 0-1499 | 5 | Natural Gas | 40% Conditioned | Room AC | Heating Only | Natural Gas Shared Heating | Boiler Baseboards Heating Only, Natural Gas | 80000-99999 | 100% CFL | Occupied | <1940 | Natural Gas | No | 67.9925 | 450.1572 | 26.3764 | 0 | 912.3302 | 0 | 0 | 92.6105 | 0 | 0 | 0 | 0 | 0 | 35.7547 | 0 | 390.3707 | 16.412 | 1856.8983 | 0 | 0 | 0 | 29.6002 | 434.0383 | 0 | 0 | 0 | 0 | 0 | 0 | 0 | 0 | 8938.3746 | 0 | 4252.7543 | 0 | 0 | 867.1973 | 0 | 0 | 0 | 0 | 0 | 18370.5739 | 18370.5739 | 4312.2477 | 4312.2477 | 0 | 14058.3262 | 0 | 748.2256 | 0 | 3205.0347 | 0 | 1646.3856 | 0 | 3205.0347 | 0 | 1452.1596 | 0 | 3205.0347 | 0 | 1733.8881 | 0 | 3205.0347 | 0 | 3953.2603 | 4851.4203 | 4657.1943 | 4938.9228
285196 | 242.131 | 866 | 1 | Standard Efficiency, No usage | Electric, 100% Usage | EnergyStar, 100% Usage | Electric, 100% Usage | 290 Rated kWh, 100% Usage | 0-100% | None | 8 | Single-Family Attached | Single-Family Attached | Single-Family Attached | 750-999 | 0-1499 | 1 | Fuel Oil | 20% Conditioned | Room AC | None | Fuel Oil Fuel Furnace | None | <10000 | 100% Incandescent | Vacant | 1940s | Natural Gas | Yes | 0 | 0 | 0 | 0 | 495.5832 | 0 | 0 | 157.9653 | 0 | 0 | 0 | 0 | 0 | 0 | 0 | 0 | 16.412 | 0 | 0 | 0 | 0 | 0 | 1160.8545 | 0 | 0 | 6336.7827 | 0 | 0 | 0 | 0 | 0 | 0 | 0 | 922.0016 | 0 | 0 | 0 | 0 | 0 | 0 | 0 | 0 | 9089.8923 | 9089.8923 | 1830.815 | 1830.815 | 6336.7827 | 922.0016 | 0 | 318.1302 | 1921.342 | 210.2305 | 0 | 696.0788 | 1921.342 | 210.2305 | 0 | 615.694 | 1921.342 | 210.2305 | 0 | 726.3139 | 1921.342 | 210.2305 | 0 | 2449.7027 | 2827.6513 | 2747.2666 | 2857.8864
285288 | 242.131 | 617 | 1 | Standard Efficiency | None | None | Electric, 120% Usage | 318 Rated kWh, 120% Usage | 150-200% | 323 | None | 50 or more Unit | Multifamily with 5+ units, 8+ stories | Multi-Family with 5+ Units | 500-749 | 0-1499 | 10 | Electricity | 60% Conditioned | Room AC | Heating Only | Electricity Shared Heating | Boiler Baseboards Heating Only, Electricity | 15000-19999 | 100% CFL | Occupied | <1940 | Electricity | No | 67.9925 | 0 | 0 | 0 | 683.7348 | 77.6638 | 0 | 91.1451 | 0 | 1727.947 | 0 | 0 | 2295.9188 | 32.824 | 0 | 325.602 | 16.412 | 2742.8521 | 0 | 0 | 0 | 416.454 | 434.0383 | 0 | 0 | 0 | 0 | 0 | 0 | 0 | 0 | 0 | 0 | 0 | 0 | 0 | 0 | 0 | 0 | 0 | 0 | 0 | 8912.2912 | 8912.2912 | 8912.2912 | 8912.2912 | 0 | 0 | 0 | 1508.724 | 0 | 0 | 0 | 3417.599 | 0 | 0 | 0 | 2993.692 | 0 | 0 | 0 | 3646.0739 | 0 | 0 | 0 | 1508.724 | 3417.599 | 2993.692 | 3646.0739
285332 | 242.131 | 1202 | 4 | Standard Efficiency | Electric, 100% Usage | EnergyStar, 100% Usage | Gas, 100% Usage | 290 Rated kWh, 100% Usage | 300-400% | None | 36 | Single-Family Attached | Single-Family Attached | Single-Family Attached | 1000-1499 | 0-1499 | 2 | Electricity | 100% Conditioned | Central AC | None | Electricity Electric Furnace | None | 100000-119999 | 100% Incandescent | Occupied | 1980s | Electricity | Yes | 67.9925 | 610.7601 | 35.7547 | 338.4971 | 2178.9834 | 149.7593 | 0 | 102.5749 | 0 | 5967.8062 | 0 | 0 | 3396.4006 | 160.0168 | 0 | 1519.8666 | 21.9803 | 2179.8626 | 0 | 0 | 0 | 35.4616 | 480.0504 | 0 | 0 | 0 | 0 | 0 | 0 | 0 | 0 | 0 | 0 | 0 | 0 | 0 | 1039.8162 | 0 | 0 | 0 | 0 | 0 | 18285.2902 | 18285.2902 | 17245.7671 | 17245.7671 | 0 | 1039.8162 | 0 | 2939.2863 | 0 | 237.0501 | 0 | 6712.9249 | 0 | 237.0501 | 0 | 5862.5462 | 0 | 237.0501 | 0 | 7108.2946 | 0 | 237.0501 | 0 | 3176.3364 | 6949.975 | 6099.5963 | 7345.3447
285366 | 242.131 | 853 | 2 | Standard Efficiency, No usage | Propane, 80% Usage | Standard, 80% Usage | Electric, 80% Usage | None | 300-400% | 6 | None | 5 to 9 Unit | Multifamily with 5+ units, 1-3 stories | Multi-Family with 5+ Units | 750-999 | 0-1499 | 2 | Electricity | 100% Conditioned | Heat Pump | None | Electricity ASHP | None | 45000-49999 | 100% Incandescent | Vacant | 1990s | Electricity | Yes | 0 | 0 | 0 | 213.9419 | 797.7395 | 0 | 0 | 47.7706 | 43.9607 | 710.1112 | 0 | 0 | 326.4812 | 0 | 0 | 0 | 16.412 | 0 | 0 | 0 | 0 | 0 | 480.0504 | 0 | 0 | 0 | 0 | 0 | 0 | 0 | 0 | 0 | 0 | 0 | 0 | 0 | 0 | 0 | 0 | 0 | 0 | 0 | 2636.4673 | 2636.4673 | 2636.4673 | 2636.4673 | 0 | 0 | 0 | 466.0961 | 0 | 0 | 0 | 1033.9742 | 0 | 0 | 0 | 910.9069 | 0 | 0 | 0 | 1066.5503 | 0 | 0 | 0 | 466.0961 | 1033.9742 | 910.9069 | 1066.5503
285395 | 242.131 | 853 | 1 | Standard Efficiency, No usage | Electric, 120% Usage | EnergyStar, 120% Usage | Electric, 120% Usage | 318 Rated kWh, 120% Usage | 0-100% | 10 | None | 10 to 19 Unit | Multifamily with 5+ units, 4-7 stories | Multi-Family with 5+ Units | 750-999 | 0-1499 | 5 | Natural Gas | 100% Conditioned | Central AC | None | Natural Gas Fuel Furnace | None | <10000 | 100% Incandescent | Vacant | 1950s | Natural Gas | No | 0 | 0 | 0 | 275.7799 | 962.4454 | 0 | 0 | 12.8951 | 0 | 0 | 0 | 0 | 0 | 0 | 0 | 0 | 16.412 | 0 | 0 | 0 | 0 | 0 | 480.0504 | 0 | 0 | 0 | 0 | 0 | 0 | 0 | 0 | 2555.2867 | 0 | 1556.7935 | 0 | 0 | 0 | 0 | 0 | 0 | 0 | 0 | 5859.663 | 5859.663 | 1747.5828 | 1747.5828 | 0 | 4111.7871 | 0 | 310.5937 | 0 | 937.4298 | 0 | 639.4355 | 0 | 937.4298 | 0 | 571.4525 | 0 | 937.4298 | 0 | 672.2956 | 0 | 937.4298 | 0 | 1248.0236 | 1576.8653 | 1508.8823 | 1609.7254
285420 | 242.131 | 1138 | 2 | None | None | None | Electric, 100% Usage | 318 Rated kWh, 100% Usage | 400%+ | 12 | None | 10 to 19 Unit | Multifamily with 5+ units, 1-3 stories | Multi-Family with 5+ Units | 1000-1499 | 0-1499 | 2 | Electricity | 60% Conditioned | Room AC | None | Electricity Baseboard | None | 140000-159999 | 100% CFL | Occupied | 1970s | Electricity | No | 0 | 0 | 0 | 0 | 558.3004 | 88.5075 | 0 | 0 | 0 | 2000.5031 | 0 | 0 | 1945.9919 | 39.2715 | 0 | 468.6206 | 16.412 | 1776.3038 | 0 | 0 | 0 | 389.4915 | 1111.0324 | 0 | 0 | 0 | 0 | 0 | 0 | 0 | 0 | 0 | 0 | 0 | 0 | 0 | 0 | 0 | 0 | 0 | 0 | 0 | 8394.7277 | 8394.7277 | 8394.7277 | 8394.7277 | 0 | 0 | 0 | 1487.9748 | 0 | 0 | 0 | 3351.4942 | 0 | 0 | 0 | 2932.3295 | 0 | 0 | 0 | 3551.4686 | 0 | 0 | 0 | 1487.9748 | 3351.4942 | 2932.3295 | 3551.4686
285562 | 242.131 | 853 | 1 | Standard Efficiency | Electric, 120% Usage | EnergyStar, 120% Usage | Electric, 120% Usage | 290 Rated kWh, 120% Usage | 200-300% | 12 | None | 10 to 19 Unit | Multifamily with 5+ units, 1-3 stories | Multi-Family with 5+ Units | 750-999 | 0-1499 | 1 | Electricity | 40% Conditioned | Room AC | None | Electricity Baseboard | None | 30000-34999 | 100% CFL | Occupied | 1970s | Electricity | No | 67.9925 | 347.5823 | 20.2219 | 0 | 551.8528 | 72.3886 | 0 | 0 | 0 | 2642.9149 | 0 | 0 | 2357.7568 | 35.7547 | 0 | 390.3707 | 16.412 | 2933.0553 | 0 | 0 | 0 | 416.454 | 434.0383 | 0 | 0 | 0 | 0 | 0 | 0 | 0 | 0 | 0 | 0 | 0 | 0 | 0 | 0 | 0 | 0 | 0 | 0 | 0 | 10286.7946 | 10286.7946 | 10286.7946 | 10286.7946 | 0 | 0 | 0 | 1735.918 | 0 | 0 | 0 | 3967.8433 | 0 | 0 | 0 | 3469.04 | 0 | 0 | 0 | 4209.6901 | 0 | 0 | 0 | 1735.918 | 3967.8433 | 3469.04 | 4209.6901
285570 | 242.131 | 2176 | 3 | None | Electric, 100% Usage | EnergyStar, 100% Usage | Electric, 100% Usage | 318 Rated kWh, 100% Usage | 400%+ | None | None | Single-Family Detached | Single-Family Detached | Single-Family Detached | 2000-2499 | 1500-2499 | 2 | Natural Gas | 100% Conditioned | Central AC | None | Natural Gas Fuel Furnace | None | 200000+ | 100% Incandescent | Occupied | <1940 | Natural Gas | Yes | 0 | 400.042 | 23.4457 | 1213.6073 | 8450.7043 | 97.5927 | 0 | 1166.7159 | 0 | 0 | 0 | 0 | 0 | 208.6666 | 0 | 2355.9983 | 21.9803 | 2537.1163 | 0 | 0 | 0 | 405.6104 | 1160.8545 | 0 | 0 | 0 | 0 | 0 | 0 | 0 | 0 | 54113.8146 | 0 | 3632.3228 | 0 | 0 | 0 | 0 | 0 | 0 | 0 | 0 | 75788.7648 | 75788.7648 | 18042.6274 | 18042.6274 | 0 | 57746.1375 | 0 | 3040.2677 | 0 | 13164.9026 | 0 | 6538.3712 | 0 | 13164.9026 | 0 | 5817.6646 | 0 | 13164.9026 | 0 | 6836.8549 | 0 | 13164.9026 | 0 | 16205.1703 | 19703.2737 | 18982.5672 | 20001.7575
285623 | 242.131 | 3301 | 5 | None | Electric, 100% Usage | EnergyStar, 100% Usage | Gas, 100% Usage | 290 Rated kWh, 100% Usage | 400%+ | None | None | Single-Family Detached | Single-Family Detached | Single-Family Detached | 3000-3999 | 2500-3999 | 1 | Natural Gas | 100% Conditioned | Central AC | None | Natural Gas Fuel Furnace | None | 160000-179999 | 100% CFL | Occupied | 1990s | Electricity | Yes | 0 | 400.042 | 23.4457 | 777.8106 | 3081.0562 | 91.1451 | 319.7405 | 264.057 | 0 | 0 | 0 | 0 | 2109.5256 | 66.2341 | 24.911 | 1062.6757 | 27.2556 | 2894.956 | 0 | 0 | 0 | 27.8418 | 400.042 | 0 | 0 | 0 | 0 | 0 | 0 | 0 | 0 | 21037.2275 | 0 | 0 | 0 | 0 | 813.5653 | 0 | 0 | 0 | 0 | 0 | 33421.5318 | 33421.5318 | 11570.7389 | 11570.7389 | 0 | 21850.7928 | 0 | 1980.2296 | 0 | 4981.5152 | 0 | 4278.7704 | 0 | 4981.5152 | 0 | 3788.2148 | 0 | 4981.5152 | 0 | 4536.6254 | 0 | 4981.5152 | 0 | 6961.7448 | 9260.2855 | 8769.7299 | 9518.1406
285645 | 242.131 | 1138 | 2 | None | None | EnergyStar, 120% Usage | Electric, 120% Usage | None | 100-150% | 183 | None | 50 or more Unit | Multifamily with 5+ units, 8+ stories | Multi-Family with 5+ Units | 1000-1499 | 0-1499 | 15 | Natural Gas | 100% Conditioned | Central AC | Heating and Cooling | Natural Gas Shared Heating | Fan Coil Heating and Cooling, Natural Gas | 45000-49999 | 100% Incandescent | Occupied | 1960s | Natural Gas | No | 0 | 0 | 48.3567 | 38.9785 | 2805.5694 | 0 | 0 | 58.6142 | 0 | 0 | 0 | 0 | 0 | 156.793 | 0 | 1465.0623 | 16.412 | 5114.0902 | 0 | 0 | 0 | 671.4258 | 434.0383 | 0 | 0 | 0 | 0 | 0 | 0 | 0 | 0 | 1285.7028 | 0 | 10122.9678 | 0 | 0 | 0 | 0 | 0 | 0 | 0 | 0 | 22218.304 | 22218.304 | 10809.6333 | 10809.6333 | 0 | 11408.6706 | 0 | 1819.5577 | 0 | 2600.9749 | 0 | 4016.1336 | 0 | 2600.9749 | 0 | 3547.325 | 0 | 2600.9749 | 0 | 4240.0776 | 0 | 2600.9749 | 0 | 4420.5325 | 6617.1085 | 6148.2999 | 6841.0525
285671 | 242.131 | 1623 | 2 | None | None | None | Gas, 80% Usage | 318 Rated kWh, 80% Usage | 150-200% | 20 | None | 20 to 49 Unit | Multifamily with 5+ units, 4-7 stories | Multi-Family with 5+ Units | 1500-1999 | 1500-2499 | 4 | Natural Gas | 100% Conditioned | Central AC | None | Natural Gas Fuel Furnace | None | 35000-39999 | 100% Incandescent | Occupied | 1990s | Natural Gas | Yes | 0 | 0 | 0 | 504.9615 | 3046.7668 | 89.9728 | 0 | 134.2266 | 0 | 0 | 0 | 0 | 0 | 181.1179 | 0 | 1881.5163 | 16.412 | 1083.4837 | 0 | 0 | 0 | 23.7388 | 434.0383 | 370.7349 | 0 | 0 | 0 | 0 | 0 | 0 | 0 | 11991.589 | 0 | 2792.0881 | 0 | 0 | 693.6992 | 0 | 0 | 0 | 0 | 0 | 23244.9319 | 23244.9319 | 7767.2626 | 7767.2626 | 0 | 15477.6693 | 0 | 1337.7723 | 0 | 3528.569 | 0 | 2894.4441 | 0 | 3528.569 | 0 | 2564.6421 | 0 | 3528.569 | 0 | 3026.9815 | 0 | 3528.569 | 0 | 4866.3412 | 6423.0131 | 6093.2111 | 6555.5505
285744 | 242.131 | 1623 | 3 | Standard Efficiency | Electric, 100% Usage | EnergyStar, 100% Usage | Electric, 100% Usage | 318 Rated kWh, 100% Usage | 100-150% | 5 | None | 5 to 9 Unit | Multifamily with 5+ units, 1-3 stories | Multi-Family with 5+ Units | 1500-1999 | 1500-2499 | 1 | Electricity | None | None | Heating Only | Electricity Shared Heating | Boiler Baseboards Heating Only, Electricity | 20000-24999 | 100% Incandescent | Occupied | 1960s | Electricity | No | 67.9925 | 369.8557 | 21.6873 | 0 | 0 | 88.5075 | 0 | 95.2481 | 0 | 6876.6196 | 0 | 0 | 1971.7822 | 181.1179 | 0 | 1881.2232 | 21.9803 | 1971.7822 | 0 | 0 | 0 | 389.4915 | 1356.0398 | 0 | 0 | 0 | 0 | 0 | 0 | 0 | 0 | 0 | 0 | 0 | 0 | 0 | 0 | 0 | 0 | 0 | 0 | 0 | 15293.3276 | 15293.3276 | 15293.3276 | 15293.3276 | 0 | 0 | 0 | 2813.3545 | 0 | 0 | 0 | 6373.4944 | 0 | 0 | 0 | 5545.995 | 0 | 0 | 0 | 6759.898 | 0 | 0 | 0 | 2813.3545 | 6373.4944 | 5545.995 | 6759.898
285874 | 242.131 | 1138 | 3 | Standard Efficiency | Electric, 80% Usage | Standard, 80% Usage | Electric, 80% Usage | None | 400%+ | 67 | None | 50 or more Unit | Multifamily with 5+ units, 8+ stories | Multi-Family with 5+ Units | 1000-1499 | 0-1499 | 10 | Electricity | 100% Conditioned | Central AC | None | Electricity Electric Furnace | None | 180000-199999 | 100% CFL | Occupied | 2000s | Electricity | No | 67.9925 | 564.1618 | 21.1011 | 336.1525 | 1659.0753 | 0 | 0 | 1.7584 | 0 | 697.8022 | 0 | 0 | 1199.2468 | 39.2715 | 0 | 468.6206 | 21.9803 | 888.2984 | 0 | 0 | 0 | 311.5345 | 1356.0398 | 0 | 0 | 0 | 0 | 0 | 0 | 0 | 0 | 0 | 0 | 0 | 0 | 0 | 0 | 0 | 0 | 0 | 0 | 0 | 7632.7429 | 7632.7429 | 7632.7429 | 7632.7429 | 0 | 0 | 0 | 1262.2541 | 0 | 0 | 0 | 2811.6513 | 0 | 0 | 0 | 2476.4569 | 0 | 0 | 0 | 2990.4338 | 0 | 0 | 0 | 1262.2541 | 2811.6513 | 2476.4569 | 2990.4338
285898 | 242.131 | 1690 | 3 | Standard Efficiency | Electric, 80% Usage | EnergyStar, 80% Usage | Electric, 80% Usage | None | 300-400% | None | None | Single-Family Detached | Single-Family Detached | Single-Family Detached | 1500-1999 | 1500-2499 | 1 | Electricity | 100% Conditioned | Heat Pump | None | Electricity ASHP | None | 60000-69999 | 100% CFL | Occupied | 1970s | Electricity | Yes | 67.9925 | 320.0336 | 18.7565 | 791.878 | 2283.9028 | 0 | 0 | 727.4024 | 3959.0971 | 11491.6097 | 0 | 0 | 1198.9537 | 46.0122 | 24.911 | 620.1384 | 21.9803 | 1191.3339 | 0 | 0 | 0 | 324.4297 | 434.0383 | 0 | 0 | 0 | 0 | 0 | 0 | 0 | 0 | 0 | 0 | 0 | 0 | 0 | 0 | 0 | 0 | 0 | 0 | 0 | 23522.4702 | 23522.4702 | 23522.4702 | 23522.4702 | 0 | 0 | 0 | 4234.9556 | 0 | 0 | 0 | 9790.7441 | 0 | 0 | 0 | 8514.5439 | 0 | 0 | 0 | 10258.988 | 0 | 0 | 0 | 4234.9556 | 9790.7441 | 8514.5439 | 10258.988
285990 | 242.131 | 3301 | 5 | Standard Efficiency | Electric, 100% Usage | EnergyStar, 100% Usage | Electric, 100% Usage | 290 Rated kWh, 100% Usage | 400%+ | None | None | Single-Family Detached | Single-Family Detached | Single-Family Detached | 3000-3999 | 2500-3999 | 2 | Electricity | 60% Conditioned | Central AC | None | Electricity Electric Furnace | None | 200000+ | 100% LED | Occupied | 2000s | Electricity | Yes | 67.9925 | 648.8593 | 37.8062 | 131.5889 | 1414.9471 | 160.6029 | 0 | 269.6254 | 0 | 11576.0142 | 0 | 0 | 3598.6197 | 44.2537 | 16.7051 | 811.5138 | 27.2556 | 3524.4727 | 0 | 0 | 0 | 537.1993 | 434.0383 | 548.336 | 0 | 0 | 0 | 0 | 0 | 0 | 0 | 0 | 0 | 0 | 0 | 0 | 0 | 0 | 0 | 0 | 0 | 0 | 23850.1237 | 23850.1237 | 23850.1237 | 23850.1237 | 0 | 0 | 0 | 4233.7332 | 0 | 0 | 0 | 9782.7296 | 0 | 0 | 0 | 8513.7324 | 0 | 0 | 0 | 10291.4856 | 0 | 0 | 0 | 4233.7332 | 9782.7296 | 8513.7324 | 10291.4856
286001 | 242.131 | 1690 | 2 | Standard Efficiency | Electric, 100% Usage | EnergyStar, 100% Usage | Gas, 100% Usage | None | 300-400% | None | None | Single-Family Detached | Single-Family Detached | Single-Family Detached | 1500-1999 | 1500-2499 | 1 | Electricity | None | None | None | Electricity Baseboard | None | 60000-69999 | 100% Incandescent | Occupied | 1950s | Electricity | Yes | 67.9925 | 400.042 | 23.4457 | 0 | 0 | 0 | 319.7405 | 0 | 0 | 20328.2886 | 0 | 0 | 2105.1295 | 184.6348 | 0 | 1938.9582 | 16.412 | 2382.6678 | 0 | 0 | 0 | 27.8418 | 480.0504 | 0 | 0 | 0 | 0 | 0 | 0 | 0 | 0 | 0 | 0 | 0 | 0 | 0 | 813.5653 | 0 | 0 | 0 | 0 | 0 | 29088.476 | 29088.476 | 28275.2038 | 28275.2038 | 0 | 813.5653 | 0 | 5006.5222 | 0 | 185.4562 | 0 | 11747.8836 | 0 | 185.4562 | 0 | 10188.4589 | 0 | 185.4562 | 0 | 12441.1043 | 0 | 185.4562 | 0 | 5191.9784 | 11933.3399 | 10373.9151 | 12626.5605
286075 | 242.131 | 2663 | 3 | None | Electric, 120% Usage | EnergyStar, 120% Usage | Electric, 120% Usage | 318 Rated kWh, 120% Usage | 400%+ | None | None | Single-Family Detached | Single-Family Detached | Single-Family Detached | 2500-2999 | 2500-3999 | 1 | Natural Gas | 60% Conditioned | Central AC | None | Natural Gas Fuel Furnace | None | 160000-179999 | 100% Incandescent | Occupied | 2000s | Electricity | Yes | 0 | 629.5167 | 36.6339 | 803.0147 | 2686.8756 | 161.7752 | 0 | 542.1815 | 0 | 0 | 0 | 0 | 5661.2539 | 233.2846 | 99.9372 | 2773.9177 | 21.9803 | 6013.8184 | 0 | 0 | 0 | 565.6272 | 914.0887 | 0 | 0 | 0 | 0 | 0 | 0 | 0 | 0 | 21745.5803 | 0 | 0 | 0 | 0 | 0 | 0 | 0 | 0 | 0 | 0 | 42889.1927 | 42889.1927 | 21143.6123 | 21143.6123 | 0 | 21745.5803 | 0 | 3608.9542 | 0 | 4957.5414 | 0 | 7975.0824 | 0 | 4957.5414 | 0 | 7022.1483 | 0 | 4957.5414 | 0 | 8489.2257 | 0 | 4957.5414 | 0 | 8566.4956 | 12932.6238 | 11979.6897 | 13446.7671
286090 | 242.131 | 1675 | 3 | Standard Efficiency | Electric, 100% Usage | EnergyStar, 100% Usage | Electric, 100% Usage | 318 Rated kWh, 100% Usage | 300-400% | None | 24 | Single-Family Attached | Single-Family Attached | Single-Family Attached | 1500-1999 | 1500-2499 | 1 | Electricity | 100% Conditioned | Central AC | None | Electricity Electric Furnace | None | 50000-59999 | 100% LED | Occupied | 1980s | Electricity | Yes | 81.7668 | 369.8557 | 21.6873 | 581.7461 | 4306.3863 | 88.5075 | 0 | 224.7855 | 0 | 11032.0743 | 0 | 0 | 1923.4254 | 30.4794 | 0 | 470.6721 | 21.9803 | 1859.5359 | 0 | 0 | 0 | 389.4915 | 434.0383 | 0 | 0 | 0 | 0 | 0 | 0 | 0 | 0 | 0 | 0 | 0 | 0 | 0 | 0 | 0 | 0 | 0 | 0 | 0 | 21836.4324 | 21836.4324 | 21836.4324 | 21836.4324 | 0 | 0 | 0 | 3943.4785 | 0 | 0 | 0 | 8946.2749 | 0 | 0 | 0 | 7802.0441 | 0 | 0 | 0 | 9373.1938 | 0 | 0 | 0 | 3943.4785 | 8946.2749 | 7802.0441 | 9373.1938
286113 | 242.131 | 1220 | 3 | Standard Efficiency | Electric, 100% Usage | EnergyStar, 100% Usage | Electric, 100% Usage | 318 Rated kWh, 100% Usage | 100-150% | None | None | Single-Family Detached | Single-Family Detached | Single-Family Detached | 1000-1499 | 0-1499 | 1 | Electricity | 100% Conditioned | Heat Pump | None | Electricity ASHP | None | 20000-24999 | 100% LED | Occupied | 1960s | Electricity | Yes | 67.9925 | 400.042 | 23.4457 | 740.5906 | 3095.1236 | 97.5927 | 0 | 523.718 | 2345.1547 | 5119.6585 | 0 | 0 | 2232.3223 | 26.9625 | 0 | 375.131 | 21.9803 | 2233.2016 | 0 | 0 | 0 | 405.6104 | 434.0383 | 0 | 0 | 0 | 0 | 0 | 0 | 0 | 0 | 0 | 0 | 0 | 0 | 0 | 0 | 0 | 0 | 0 | 0 | 0 | 18142.2715 | 18142.2715 | 18142.2715 | 18142.2715 | 0 | 0 | 0 | 3260.4641 | 0 | 0 | 0 | 7401.5906 | 0 | 0 | 0 | 6467.7106 | 0 | 0 | 0 | 7702.663 | 0 | 0 | 0 | 3260.4641 | 7401.5906 | 6467.7106 | 7702.663
286175 | 242.131 | 1202 | 2 | Standard Efficiency | Electric, 100% Usage | EnergyStar, 100% Usage | Electric, 100% Usage | 318 Rated kWh, 100% Usage | 200-300% | None | 7 | Single-Family Attached | Single-Family Attached | Single-Family Attached | 1000-1499 | 0-1499 | 1 | Electricity | 100% Conditioned | Heat Pump | None | Electricity ASHP | None | 45000-49999 | 100% CFL | Occupied | 1990s | Electricity | Yes | 67.9925 | 369.8557 | 21.6873 | 151.8108 | 559.1796 | 88.5075 | 319.7405 | 58.3211 | 81.1807 | 673.7704 | 0 | 0 | 1987.0219 | 40.1507 | 0 | 486.2049 | 16.412 | 1786.8543 | 0 | 0 | 0 | 389.4915 | 434.0383 | 0 | 0 | 0 | 0 | 0 | 0 | 0 | 0 | 0 | 0 | 0 | 0 | 0 | 0 | 0 | 0 | 0 | 0 | 0 | 7531.9265 | 7531.9265 | 7531.9265 | 7531.9265 | 0 | 0 | 0 | 1273.2869 | 0 | 0 | 0 | 2850.1712 | 0 | 0 | 0 | 2503.6707 | 0 | 0 | 0 | 3034.3384 | 0 | 0 | 0 | 1273.2869 | 2850.1712 | 2503.6707 | 3034.3384
286207 | 242.131 | 1202 | 3 | None | Electric, 100% Usage | EnergyStar, 100% Usage | Gas, 100% Usage | 318 Rated kWh, 100% Usage | 400%+ | None | 10 | Single-Family Attached | Single-Family Attached | Single-Family Attached | 1000-1499 | 0-1499 | 2 | Natural Gas | 100% Conditioned | Room AC | None | Natural Gas Fuel Furnace | None | 100000-119999 | 100% Incandescent | Vacant | 1950s | Natural Gas | Yes | 0 | 0 | 0 | 0 | 2195.6885 | 0 | 0 | 81.4738 | 0 | 0 | 0 | 0 | 0 | 0 | 0 | 0 | 21.9803 | 0 | 0 | 0 | 0 | 0 | 434.0383 | 0 | 0 | 0 | 0 | 0 | 0 | 0 | 0 | 3248.3997 | 0 | 1689.5547 | 0 | 0 | 0 | 0 | 0 | 0 | 0 | 0 | 7671.1353 | 7671.1353 | 2732.8877 | 2732.8877 | 0 | 4938.2475 | 0 | 481.437 | 0 | 1125.794 | 0 | 1011.7491 | 0 | 1125.794 | 0 | 905.921 | 0 | 1125.794 | 0 | 1030.6998 | 0 | 1125.794 | 0 | 1607.2311 | 2137.5432 | 2031.7151 | 2156.4938
286281 | 242.131 | 3301 | 4 | Standard Efficiency | Electric, 80% Usage | Standard, 80% Usage | Propane, 80% Usage | None | 400%+ | None | None | Single-Family Detached | Single-Family Detached | Single-Family Detached | 3000-3999 | 2500-3999 | 2 | Fuel Oil | 100% Conditioned | Central AC | None | Fuel Oil Fuel Furnace | None | 200000+ | 100% LED | Occupied | 1990s | Electricity | Yes | 67.9925 | 610.174 | 22.8595 | 1174.9219 | 3908.1027 | 0 | 319.7405 | 646.5148 | 0 | 0 | 0 | 0 | 1222.3994 | 44.2537 | 16.7051 | 811.5138 | 21.9803 | 1447.478 | 0 | 0 | 0 | 22.2734 | 960.1008 | 0 | 0 | 39436.8155 | 0 | 0 | 0 | 0 | 0 | 0 | 0 | 0 | 0 | 0 | 0 | 0 | 0 | 0 | 0 | 650.9108 | 51384.4438 | 51384.4438 | 11297.0105 | 11297.0105 | 39436.8155 | 0 | 650.9108 | 2011.356 | 11957.173 | 0 | 179.0855 | 4266.7443 | 11957.173 | 0 | 179.0855 | 3788.4865 | 11957.173 | 0 | 179.0855 | 4487.3403 | 11957.173 | 0 | 179.0855 | 14147.6145 | 16403.0028 | 15924.745 | 16623.5988
286505 | 242.131 | 885 | 3 | None | None | Standard, 100% Usage | Electric, 100% Usage | 290 Rated kWh, 100% Usage | 100-150% | None | None | Single-Family Detached | Single-Family Detached | Single-Family Detached | 750-999 | 0-1499 | 1 | Fuel Oil | 40% Conditioned | Room AC | None | Fuel Oil Fuel Furnace | None | 20000-24999 | 100% LED | Occupied | 1940s | Propane | Yes | 0 | 0 | 28.4279 | 0 | 2260.1641 | 91.1451 | 319.7405 | 694.2854 | 0 | 0 | 0 | 0 | 0 | 24.0318 | 16.7051 | 304.7939 | 21.9803 | 2126.8168 | 0 | 0 | 0 | 405.6104 | 1160.8545 | 0 | 0 | 27976.5643 | 0 | 0 | 0 | 0 | 0 | 0 | 0 | 0 | 0 | 0 | 0 | 0 | 0 | 0 | 3889.0531 | 0 | 39320.4662 | 39320.4662 | 7454.5557 | 7454.5557 | 27976.5643 | 0 | 3889.0531 | 1270.632 | 8482.4522 | 0 | 1070.2299 | 2779.0675 | 8482.4522 | 0 | 1070.2299 | 2456.5742 | 8482.4522 | 0 | 1070.2299 | 2927.7609 | 8482.4522 | 0 | 1070.2299 | 10823.3141 | 12331.7495 | 12009.2562 | 12480.443
286512 | 242.131 | 1138 | 3 | Standard Efficiency | None | None | Gas, 120% Usage | None | 400%+ | 30 | None | 20 to 49 Unit | Multifamily with 5+ units, 1-3 stories | Multi-Family with 5+ Units | 1000-1499 | 0-1499 | 3 | Natural Gas | 100% Conditioned | Central AC | Cooling Only | Natural Gas Fuel Furnace | Fan Coil Cooling Only | 120000-139999 | 100% Incandescent | Occupied | 1980s | Natural Gas | Yes | 67.9925 | 0 | 0 | 44.2537 | 3454.4287 | 0 | 0 | 162.0683 | 0 | 0 | 0 | 0 | 0 | 156.793 | 0 | 1465.0623 | 21.9803 | 4333.6419 | 0 | 0 | 0 | 38.9785 | 400.042 | 0 | 0 | 0 | 0 | 0 | 0 | 0 | 0 | 7522.2552 | 0 | 7752.9021 | 0 | 0 | 1144.1495 | 0 | 0 | 0 | 0 | 0 | 26564.841 | 26564.841 | 10145.2412 | 10145.2412 | 0 | 16419.5998 | 0 | 1756.8585 | 0 | 3743.335 | 0 | 3776.4422 | 0 | 3743.335 | 0 | 3344.4758 | 0 | 3743.335 | 0 | 4004.1647 | 0 | 3743.335 | 0 | 5500.1935 | 7519.7772 | 7087.8108 | 7747.4997
286584 | 242.131 | 1690 | 3 | Standard Efficiency | Electric, 120% Usage | Standard, 120% Usage | Electric, 120% Usage | 318 Rated kWh, 120% Usage | 400%+ | None | None | Single-Family Detached | Single-Family Detached | Single-Family Detached | 1500-1999 | 1500-2499 | 1 | Electricity | 100% Conditioned | Heat Pump | None | Electricity ASHP | None | 70000-79999 | 100% Incandescent | Occupied | 1980s | Natural Gas | Yes | 67.9925 | 915.261 | 34.2893 | 615.1562 | 2338.4141 | 117.2284 | 0 | 394.7667 | 1117.48 | 3137.3258 | 0 | 0 | 0 | 184.6348 | 99.9372 | 1938.9582 | 21.9803 | 4765.3356 | 0 | 0 | 0 | 486.498 | 434.0383 | 0 | 0 | 0 | 0 | 0 | 0 | 0 | 0 | 0 | 0 | 5750.9336 | 0 | 0 | 0 | 0 | 0 | 0 | 0 | 0 | 22420.2299 | 22420.2299 | 16669.2963 | 16669.2963 | 0 | 5750.9336 | 0 | 2936.4568 | 0 | 1311.0879 | 0 | 6573.7432 | 0 | 1311.0879 | 0 | 5762.6865 | 0 | 1311.0879 | 0 | 6915.902 | 0 | 1311.0879 | 0 | 4247.5446 | 7884.8311 | 7073.7744 | 8226.9899
286705 | 242.131 | 1202 | 3 | Standard Efficiency | Electric, 100% Usage | EnergyStar, 100% Usage | Electric, 100% Usage | 290 Rated kWh, 100% Usage | 300-400% | None | 7 | Single-Family Attached | Single-Family Attached | Single-Family Attached | 1000-1499 | 0-1499 | 1 | Electricity | 80% Conditioned | Central AC | None | Electricity Electric Furnace | None | 60000-69999 | 100% LED | Occupied | 1990s | Electricity | Yes | 67.9925 | 450.1572 | 26.3764 | 264.3501 | 3550.556 | 105.2125 | 319.7405 | 223.6132 | 0 | 9592.2161 | 0 | 0 | 2438.0582 | 26.6695 | 0 | 371.321 | 21.9803 | 1917.8571 | 0 | 0 | 0 | 431.9868 | 868.0765 | 0 | 0 | 0 | 0 | 0 | 0 | 0 | 0 | 0 | 0 | 0 | 0 | 0 | 0 | 0 | 0 | 0 | 0 | 0 | 20675.8709 | 20675.8709 | 20675.8709 | 20675.8709 | 0 | 0 | 0 | 3762.3904 | 0 | 0 | 0 | 8540.2204 | 0 | 0 | 0 | 7456.5846 | 0 | 0 | 0 | 8931.1644 | 0 | 0 | 0 | 3762.3904 | 8540.2204 | 7456.5846 | 8931.1644
286719 | 242.131 | 1675 | 3 | Standard Efficiency | Electric, 80% Usage | EnergyStar, 80% Usage | Electric, 80% Usage | None | 400%+ | None | 12 | Single-Family Attached | Single-Family Attached | Single-Family Attached | 1500-1999 | 1500-2499 | 2 | Electricity | 100% Conditioned | Heat Pump | None | Electricity ASHP | None | 60000-69999 | 100% LED | Occupied | 1980s | Electricity | Yes | 67.9925 | 231.8192 | 13.4813 | 147.7078 | 559.7657 | 0 | 0 | 512.5813 | 2674.2735 | 4671.2598 | 0 | 0 | 799.2048 | 30.4794 | 0 | 470.6721 | 21.9803 | 864.2666 | 0 | 0 | 0 | 277.5383 | 914.0887 | 0 | 0 | 0 | 0 | 0 | 0 | 0 | 0 | 0 | 0 | 0 | 0 | 0 | 0 | 0 | 0 | 0 | 0 | 0 | 12256.8183 | 12256.8183 | 12256.8183 | 12256.8183 | 0 | 0 | 0 | 1959.04 | 0 | 0 | 0 | 4728.1031 | 0 | 0 | 0 | 4098.9101 | 0 | 0 | 0 | 4960.9661 | 0 | 0 | 0 | 1959.04 | 4728.1031 | 4098.9101 | 4960.9661
286757 | 242.131 | 1675 | 2 | None | Electric, 100% Usage | EnergyStar, 100% Usage | Electric, 100% Usage | None | 400%+ | None | 6 | Single-Family Attached | Single-Family Attached | Single-Family Attached | 1500-1999 | 1500-2499 | 3 | Electricity | 80% Conditioned | Room AC | None | Electricity Baseboard | None | 120000-139999 | 100% Incandescent | Occupied | 1980s | Natural Gas | Yes | 0 | 369.8557 | 21.6873 | 0 | 1520.1596 | 0 | 0 | 0 | 0 | 9325.5214 | 0 | 0 | 0 | 183.7556 | 0 | 1926.0631 | 16.412 | 1859.5359 | 0 | 0 | 0 | 389.4915 | 834.0803 | 0 | 0 | 0 | 0 | 0 | 0 | 0 | 0 | 0 | 0 | 3399.6244 | 0 | 0 | 0 | 0 | 0 | 0 | 0 | 0 | 19845.8936 | 19845.8936 | 16446.2692 | 16446.2692 | 0 | 3399.6244 | 0 | 2877.8068 | 0 | 775.0134 | 0 | 6623.8035 | 0 | 775.0134 | 0 | 5772.5127 | 0 | 775.0134 | 0 | 7017.8687 | 0 | 775.0134 | 0 | 3652.8202 | 7398.8168 | 6547.526 | 7792.882
286766 | 242.131 | 2663 | 3 | Standard Efficiency | Electric, 80% Usage | EnergyStar, 80% Usage | Electric, 80% Usage | 318 Rated kWh, 80% Usage | 400%+ | None | None | Single-Family Detached | Single-Family Detached | Single-Family Detached | 2500-2999 | 2500-3999 | 2 | Electricity | 100% Conditioned | Heat Pump | None | Electricity ASHP | None | 200000+ | 100% Incandescent | Occupied | 2000s | Natural Gas | Yes | 67.9925 | 320.0336 | 18.7565 | 778.6898 | 3347.7508 | 77.9569 | 0 | 900.9005 | 1623.6137 | 8554.4515 | 0 | 0 | 0 | 233.2846 | 99.9372 | 2774.2107 | 21.9803 | 1346.0754 | 0 | 0 | 0 | 324.4297 | 1160.8545 | 0 | 0 | 0 | 0 | 0 | 0 | 0 | 0 | 0 | 0 | 2104.8364 | 0 | 0 | 0 | 0 | 0 | 0 | 0 | 0 | 23756.0479 | 23756.0479 | 21651.2114 | 21651.2114 | 0 | 2104.8364 | 0 | 3996.9929 | 0 | 479.8717 | 0 | 8850.0684 | 0 | 479.8717 | 0 | 7998.9227 | 0 | 479.8717 | 0 | 9684.4457 | 0 | 479.8717 | 0 | 4476.8646 | 9329.9401 | 8478.7944 | 10164.3174
286794 | 242.131 | 853 | 1 | Standard Efficiency, No usage | None | None | Electric, 80% Usage | None | 400%+ | 12 | None | 10 to 19 Unit | Multifamily with 5+ units, 1-3 stories | Multi-Family with 5+ Units | 750-999 | 0-1499 | 2 | Natural Gas | 100% Conditioned | Central AC | None | Natural Gas Fuel Furnace | None | 180000-199999 | 100% Incandescent | Vacant | 2000s | Natural Gas | Yes | 0 | 0 | 0 | 289.2611 | 872.7656 | 0 | 319.7405 | 1.1723 | 0 | 0 | 0 | 0 | 0 | 0 | 0 | 0 | 16.412 | 0 | 0 | 0 | 0 | 0 | 434.0383 | 0 | 0 | 0 | 0 | 0 | 0 | 0 | 0 | 555.0766 | 0 | 1676.0734 | 0 | 0 | 0 | 0 | 0 | 0 | 0 | 0 | 4164.2468 | 4164.2468 | 1933.0968 | 1933.0968 | 0 | 2231.1501 | 0 | 393.5463 | 0 | 508.6335 | 0 | 827.2368 | 0 | 508.6335 | 0 | 733.2974 | 0 | 508.6335 | 0 | 846.0709 | 0 | 508.6335 | 0 | 902.1798 | 1335.8704 | 1241.9309 | 1354.7044
286817 | 242.131 | 2663 | 4 | Standard Efficiency | Electric, 120% Usage | Standard, 120% Usage | Electric, 120% Usage | 318 Rated kWh, 120% Usage | 400%+ | None | None | Single-Family Detached | Single-Family Detached | Single-Family Detached | 2500-2999 | 2500-3999 | 2 | Electricity | 100% Conditioned | Heat Pump | None | Electricity ASHP | None | 160000-179999 | 100% LED | Occupied | 1980s | Electricity | Yes | 67.9925 | 1484.405 | 55.6835 | 525.4764 | 2404.062 | 206.322 | 0 | 730.6262 | 1861.8805 | 6907.9782 | 0 | 0 | 7077.3733 | 38.9785 | 16.7051 | 677.8734 | 21.9803 | 6643.335 | 0 | 0 | 0 | 644.7564 | 868.0765 | 0 | 0 | 0 | 0 | 0 | 0 | 0 | 0 | 0 | 0 | 0 | 0 | 0 | 0 | 0 | 0 | 0 | 0 | 0 | 30232.6254 | 30232.6254 | 30232.6254 | 30232.6254 | 0 | 0 | 0 | 5251.687 | 0 | 0 | 0 | 11966.839 | 0 | 0 | 0 | 10456.9824 | 0 | 0 | 0 | 12614.6651 | 0 | 0 | 0 | 5251.687 | 11966.839 | 10456.9824 | 12614.6651
286843 | 242.131 | 853 | 2 | None | Electric, 100% Usage | EnergyStar, 100% Usage | Electric, 100% Usage | 290 Rated kWh, 100% Usage | 0-100% | 4 | None | 3 or 4 Unit | Multifamily with 2-4 Units | Multi-Family with 2 - 4 Units | 750-999 | 0-1499 | 2 | Electricity | 100% Conditioned | Central AC | None | Electricity Electric Furnace | None | <10000 | 100% Incandescent | Occupied | 1970s | Electricity | Yes | 0 | 369.8557 | 21.6873 | 333.5149 | 2311.4515 | 82.646 | 0 | 190.4962 | 0 | 8172.5799 | 0 | 0 | 1882.9816 | 142.7256 | 0 | 1220.3479 | 16.412 | 1285.4097 | 0 | 0 | 0 | 389.4915 | 434.0383 | 0 | 0 | 0 | 0 | 0 | 0 | 0 | 0 | 0 | 0 | 0 | 0 | 0 | 0 | 0 | 0 | 0 | 0 | 0 | 16853.9311 | 16853.9311 | 16853.9311 | 16853.9311 | 0 | 0 | 0 | 2996.5142 | 0 | 0 | 0 | 6818.0553 | 0 | 0 | 0 | 5951.2326 | 0 | 0 | 0 | 7215.9039 | 0 | 0 | 0 | 2996.5142 | 6818.0553 | 5951.2326 | 7215.9039
286857 | 242.131 | 1675 | 3 | None | None | None | Electric, 100% Usage | None | 100-150% | None | 5 | Single-Family Attached | Single-Family Attached | Single-Family Attached | 1500-1999 | 1500-2499 | 2 | Natural Gas | 100% Conditioned | Central AC | None | Natural Gas Fuel Wall/Floor Furnace | None | 15000-19999 | 100% CFL | Occupied | <1940 | Natural Gas | Yes | 0 | 0 | 0 | 594.6412 | 2918.1086 | 0 | 319.7405 | 0 | 0 | 0 | 0 | 0 | 0 | 46.0122 | 0 | 616.0354 | 21.9803 | 1728.2401 | 0 | 0 | 0 | 346.9961 | 727.1093 | 0 | 0 | 0 | 0 | 0 | 0 | 0 | 0 | 29477.0882 | 0 | 2715.5965 | 0 | 0 | 0 | 0 | 0 | 0 | 0 | 0 | 39511.5486 | 39511.5486 | 7318.8638 | 7318.8638 | 0 | 32192.6848 | 0 | 1291.7485 | 0 | 7339.2683 | 0 | 2770.515 | 0 | 7339.2683 | 0 | 2461.5982 | 0 | 7339.2683 | 0 | 2871.1603 | 0 | 7339.2683 | 0 | 8631.0169 | 10109.7833 | 9800.8665 | 10210.4287
286888 | 242.131 | 1138 | 2 | None | Electric, 100% Usage | EnergyStar, 100% Usage | Gas, 100% Usage | 318 Rated kWh, 100% Usage | 0-100% | 12 | None | 10 to 19 Unit | Multifamily with 5+ units, 1-3 stories | Multi-Family with 5+ Units | 1000-1499 | 0-1499 | 3 | Natural Gas | 100% Conditioned | Central AC | Heating and Cooling | Natural Gas Shared Heating | Fan Coil Heating and Cooling, Natural Gas | <10000 | 100% CFL | Occupied | 1990s | Natural Gas | Yes | 0 | 289.8473 | 16.9981 | 29.8932 | 2215.6173 | 64.7687 | 0 | 194.8923 | 0 | 0 | 0 | 0 | 0 | 39.2715 | 0 | 468.6206 | 16.412 | 1581.4115 | 0 | 0 | 0 | 23.7388 | 434.0383 | 0 | 0 | 0 | 0 | 0 | 0 | 0 | 0 | 6238.6039 | 0 | 2737.8699 | 0 | 0 | 694.8715 | 0 | 0 | 0 | 0 | 0 | 15046.2687 | 15046.2687 | 5374.9234 | 5374.9234 | 0 | 9671.3453 | 0 | 846.5562 | 0 | 2204.8554 | 0 | 1828.5506 | 0 | 2204.8554 | 0 | 1626.1087 | 0 | 2204.8554 | 0 | 1957.9682 | 0 | 2204.8554 | 0 | 3051.4116 | 4033.4059 | 3830.964 | 4162.8236
287025 | 242.131 | 8194 | 3 | None | Electric, 80% Usage | EnergyStar, 80% Usage | Propane, 80% Usage | None | 400%+ | None | None | Single-Family Detached | Single-Family Detached | Single-Family Detached | 4000+ | 4000+ | 2 | Fuel Oil | None | None | None | Fuel Oil Fuel Furnace | None | 200000+ | 100% CFL | Occupied | <1940 | Electricity | Yes | 0 | 220.6825 | 12.8951 | 0 | 0 | 0 | 0 | 2102.7849 | 0 | 0 | 0 | 0 | 700.7329 | 127.4859 | 0 | 2406.1135 | 21.9803 | 2068.2025 | 0 | 0 | 0 | 18.4635 | 434.0383 | 0 | 0 | 84628.6675 | 0 | 0 | 0 | 0 | 0 | 0 | 0 | 0 | 0 | 0 | 0 | 0 | 0 | 0 | 0 | 543.9399 | 93285.6939 | 93285.6939 | 8113.0864 | 8113.0864 | 84628.6675 | 0 | 543.9399 | 1428.5665 | 25659.3339 | 0 | 149.6451 | 3238.1478 | 25659.3339 | 0 | 149.6451 | 2828.6646 | 25659.3339 | 0 | 149.6451 | 3451.9817 | 25659.3339 | 0 | 149.6451 | 27237.5455 | 29047.1269 | 28637.6436 | 29260.9607
287028 | 242.131 | 1138 | 3 | Standard Efficiency, No usage | None | None | Electric, 100% Usage | 318 Rated kWh, 100% Usage | 400%+ | 8 | None | 5 to 9 Unit | Multifamily with 5+ units, 1-3 stories | Multi-Family with 5+ Units | 1000-1499 | 0-1499 | 2 | Electricity | 100% Conditioned | Heat Pump | None | Electricity ASHP | None | 80000-99999 | 100% CFL | Vacant | 1960s | Electricity | Yes | 0 | 0 | 0 | 290.7265 | 1214.4865 | 0 | 0 | 131.0028 | 183.4625 | 1322.9228 | 0 | 0 | 219.2172 | 0 | 0 | 0 | 21.9803 | 0 | 0 | 0 | 0 | 0 | 434.0383 | 0 | 0 | 0 | 0 | 0 | 0 | 0 | 0 | 0 | 0 | 0 | 0 | 0 | 0 | 0 | 0 | 0 | 0 | 0 | 3817.2507 | 3817.2507 | 3817.2507 | 3817.2507 | 0 | 0 | 0 | 695.3172 | 0 | 0 | 0 | 1541.0855 | 0 | 0 | 0 | 1353.5019 | 0 | 0 | 0 | 1584.8 | 0 | 0 | 0 | 695.3172 | 1541.0855 | 1353.5019 | 1584.8
287093 | 242.131 | 1202 | 3 | None | Electric, 120% Usage | EnergyStar, 120% Usage | Electric, 120% Usage | None | 200-300% | None | 12 | Single-Family Attached | Single-Family Attached | Single-Family Attached | 1000-1499 | 0-1499 | 1 | Electricity | 100% Conditioned | Heat Pump | None | Electricity ASHP | None | 70000-79999 | 100% CFL | Occupied | 1980s | Electricity | Yes | 0 | 636.5504 | 37.22 | 431.9868 | 1893.5322 | 0 | 319.7405 | 92.3174 | 45.1329 | 941.6373 | 0 | 0 | 5239.8177 | 40.1507 | 0 | 486.2049 | 21.9803 | 4097.7197 | 0 | 0 | 0 | 569.4371 | 834.0803 | 0 | 0 | 0 | 0 | 0 | 0 | 0 | 0 | 0 | 0 | 0 | 0 | 0 | 0 | 0 | 0 | 0 | 0 | 0 | 15687.2152 | 15687.2152 | 15687.2152 | 15687.2152 | 0 | 0 | 0 | 2558.1167 | 0 | 0 | 0 | 5760.2784 | 0 | 0 | 0 | 5068.1041 | 0 | 0 | 0 | 6130.0337 | 0 | 0 | 0 | 2558.1167 | 5760.2784 | 5068.1041 | 6130.0337
287111 | 242.131 | 3301 | 4 | Standard Efficiency | Electric, 80% Usage | EnergyStar, 80% Usage | Electric, 80% Usage | 318 Rated kWh, 80% Usage | 400%+ | None | None | Single-Family Detached | Single-Family Detached | Single-Family Detached | 3000-3999 | 2500-3999 | 1 | Natural Gas | 100% Conditioned | Central AC | None | Natural Gas Fuel Boiler | None | 80000-99999 | 100% LED | Occupied | 2000s | Natural Gas | Yes | 67.9925 | 419.6778 | 24.618 | 780.7413 | 2569.3541 | 107.8502 | 0 | 67.9925 | 0 | 0 | 0 | 0 | 0 | 44.2537 | 16.7051 | 811.5138 | 21.9803 | 1604.8572 | 0 | 0 | 0 | 377.1825 | 434.0383 | 0 | 0 | 0 | 0 | 0 | 0 | 0 | 0 | 10711.7476 | 0 | 3275.6553 | 0 | 0 | 0 | 0 | 0 | 0 | 0 | 0 | 21335.2808 | 21335.2808 | 7348.1709 | 7348.1709 | 0 | 13987.1099 | 0 | 1324.247 | 0 | 3188.8052 | 0 | 2817.7593 | 0 | 3188.8052 | 0 | 2501.9638 | 0 | 3188.8052 | 0 | 2929.686 | 0 | 3188.8052 | 0 | 4513.0522 | 6006.5645 | 5690.769 | 6118.4911
287180 | 242.131 | 617 | 2 | Standard Efficiency | None | Standard, 120% Usage | Electric, 120% Usage | None | 0-100% | 8 | None | 5 to 9 Unit | Multifamily with 5+ units, 1-3 stories | Multi-Family with 5+ Units | 500-749 | 0-1499 | 2 | Electricity | 100% Conditioned | Central AC | None | Electricity Electric Furnace | None | 10000-14999 | 100% Incandescent | Occupied | 1980s | Electricity | Yes | 67.9925 | 0 | 31.6517 | 351.6853 | 2000.7962 | 0 | 0 | 25.7903 | 0 | 1989.6595 | 0 | 0 | 3631.1506 | 130.7097 | 0 | 1017.8358 | 16.412 | 3133.2228 | 0 | 0 | 0 | 467.4484 | 1356.0398 | 0 | 0 | 0 | 0 | 0 | 0 | 0 | 0 | 0 | 0 | 0 | 0 | 0 | 0 | 0 | 0 | 0 | 0 | 0 | 14220.3945 | 14220.3945 | 14220.3945 | 14220.3945 | 0 | 0 | 0 | 2432.4267 | 0 | 0 | 0 | 5450.2806 | 0 | 0 | 0 | 4783.1592 | 0 | 0 | 0 | 5801.7494 | 0 | 0 | 0 | 2432.4267 | 5450.2806 | 4783.1592 | 5801.7494
287183 | 242.131 | 1690 | 4 | Standard Efficiency | Electric, 120% Usage | EnergyStar, 120% Usage | Electric, 120% Usage | 290 Rated kWh, 120% Usage | 400%+ | None | None | Single-Family Detached | Single-Family Detached | Single-Family Detached | 1500-1999 | 1500-2499 | 1 | Electricity | 100% Conditioned | Central AC | None | Electricity Electric Furnace | None | 100000-119999 | 100% Incandescent | Occupied | 1990s | Electricity | Yes | 67.9925 | 330.8772 | 19.3427 | 252.9203 | 1834.6249 | 67.6994 | 0 | 175.5496 | 0 | 7475.9499 | 0 | 0 | 2051.7906 | 184.6348 | 0 | 1938.9582 | 21.9803 | 4135.8189 | 0 | 0 | 0 | 407.3688 | 727.1093 | 295.4156 | 0 | 0 | 0 | 0 | 0 | 0 | 0 | 0 | 0 | 0 | 0 | 0 | 0 | 0 | 0 | 0 | 0 | 0 | 19987.74 | 19987.74 | 19987.74 | 19987.74 | 0 | 0 | 0 | 3463.586 | 0 | 0 | 0 | 7964.0356 | 0 | 0 | 0 | 6955.9538 | 0 | 0 | 0 | 8370.7315 | 0 | 0 | 0 | 3463.586 | 7964.0356 | 6955.9538 | 8370.7315
287225 | 242.131 | 2176 | 3 | Standard Efficiency | Electric, 100% Usage | EnergyStar, 100% Usage | Electric, 100% Usage | 290 Rated kWh, 100% Usage | 400%+ | None | None | Single-Family Detached | Single-Family Detached | Single-Family Detached | 2000-2499 | 1500-2499 | 2 | Natural Gas | 40% Conditioned | Room AC | None | Natural Gas Fuel Wall/Floor Furnace | None | 200000+ | 100% Incandescent | Occupied | <1940 | Natural Gas | Yes | 67.9925 | 400.042 | 23.4457 | 0 | 2316.7268 | 91.1451 | 319.7405 | 0 | 0 | 0 | 0 | 0 | 0 | 208.6666 | 0 | 2355.9983 | 21.9803 | 2537.1163 | 0 | 0 | 0 | 405.6104 | 480.0504 | 0 | 0 | 0 | 0 | 0 | 0 | 0 | 0 | 69576.2443 | 0 | 3219.9718 | 0 | 0 | 0 | 0 | 0 | 0 | 0 | 0 | 82024.7311 | 82024.7311 | 9228.5149 | 9228.5149 | 0 | 72796.2161 | 0 | 1550.6014 | 0 | 16596.0281 | 0 | 3386.7003 | 0 | 16596.0281 | 0 | 2996.326 | 0 | 16596.0281 | 0 | 3591.5262 | 0 | 16596.0281 | 0 | 18146.6295 | 19982.7284 | 19592.3541 | 20187.5544
287436 | 242.131 | 1138 | 3 | Standard Efficiency | Electric, 120% Usage | EnergyStar, 120% Usage | Electric, 120% Usage | None | 400%+ | 7 | None | 5 to 9 Unit | Multifamily with 5+ units, 1-3 stories | Multi-Family with 5+ Units | 1000-1499 | 0-1499 | 1 | Electricity | 100% Conditioned | Heat Pump | None | Electricity ASHP | None | 120000-139999 | 100% CFL | Occupied | 1990s | Natural Gas | Yes | 67.9925 | 444.0027 | 25.7903 | 520.2011 | 1914.6333 | 0 | 0 | 398.8697 | 1256.6887 | 3697.3846 | 0 | 0 | 0 | 39.2715 | 0 | 468.6206 | 21.9803 | 3552.9006 | 0 | 0 | 0 | 467.4484 | 480.0504 | 309.19 | 0 | 0 | 0 | 0 | 0 | 0 | 0 | 0 | 0 | 5443.209 | 0 | 0 | 0 | 0 | 0 | 0 | 0 | 0 | 19108.2338 | 19108.2338 | 13665.0248 | 13665.0248 | 0 | 5443.209 | 0 | 2397.6557 | 0 | 1240.9076 | 0 | 5431.2411 | 0 | 1240.9076 | 0 | 4747.7473 | 0 | 1240.9076 | 0 | 5682.7141 | 0 | 1240.9076 | 0 | 3638.5633 | 6672.1487 | 5988.6549 | 6923.6217
287541 | 242.131 | 1675 | 4 | Standard Efficiency | Electric, 100% Usage | EnergyStar, 100% Usage | Electric, 100% Usage | None | 300-400% | None | 20 | Single-Family Attached | Single-Family Attached | Single-Family Attached | 1500-1999 | 1500-2499 | 1 | Electricity | 100% Conditioned | Heat Pump | None | Electricity ASHP | None | 100000-119999 | 100% LED | Occupied | 1990s | Electricity | Yes | 67.9925 | 530.4586 | 31.0655 | 672.012 | 2708.5628 | 0 | 0 | 198.4091 | 341.4278 | 4275.0277 | 0 | 0 | 2963.8277 | 30.4794 | 0 | 470.6721 | 21.9803 | 2121.5415 | 0 | 0 | 0 | 474.4821 | 434.0383 | 410.0064 | 0 | 0 | 0 | 0 | 0 | 0 | 0 | 0 | 0 | 0 | 0 | 0 | 0 | 0 | 0 | 0 | 0 | 0 | 15751.6908 | 15751.6908 | 15751.6908 | 15751.6908 | 0 | 0 | 0 | 2771.1133 | 0 | 0 | 0 | 6204.6497 | 0 | 0 | 0 | 5442.8962 | 0 | 0 | 0 | 6553.4962 | 0 | 0 | 0 | 2771.1133 | 6204.6497 | 5442.8962 | 6553.4962
287544 | 242.131 | 617 | 1 | None | Electric, 80% Usage | EnergyStar, 80% Usage | Electric, 80% Usage | None | 400%+ | 8 | None | 5 to 9 Unit | Multifamily with 5+ units, 1-3 stories | Multi-Family with 5+ Units | 500-749 | 0-1499 | 2 | Electricity | 20% Conditioned | Room AC | None | Electricity Electric Furnace | None | 80000-99999 | 100% LED | Occupied | 1970s | Electricity | No | 0 | 296.0018 | 17.2912 | 0 | 378.3548 | 0 | 0 | 245.5936 | 0 | 10524.1821 | 0 | 0 | 1139.4603 | 21.6873 | 0 | 248.8173 | 16.412 | 783.379 | 0 | 0 | 0 | 311.5345 | 480.0504 | 282.2274 | 0 | 0 | 0 | 0 | 0 | 0 | 0 | 0 | 0 | 0 | 0 | 0 | 0 | 0 | 0 | 0 | 0 | 0 | 14744.6986 | 14744.6986 | 14744.6986 | 14744.6986 | 0 | 0 | 0 | 2652.7075 | 0 | 0 | 0 | 6177.4545 | 0 | 0 | 0 | 5355.4395 | 0 | 0 | 0 | 6531.9737 | 0 | 0 | 0 | 2652.7075 | 6177.4545 | 5355.4395 | 6531.9737
287917 | 242.131 | 2663 | 4 | None | Electric, 100% Usage | EnergyStar, 100% Usage | Electric, 100% Usage | None | 400%+ | None | None | Single-Family Detached | Single-Family Detached | Single-Family Detached | 2500-2999 | 2500-3999 | 1 | Electricity | 40% Conditioned | Room AC | None | Electricity Baseboard | None | 160000-179999 | 100% CFL | Occupied | 1960s | Electricity | Yes | 0 | 400.042 | 23.4457 | 0 | 2170.1913 | 0 | 0 | 0 | 0 | 15132.7247 | 0 | 0 | 1987.3149 | 58.3211 | 24.911 | 887.4192 | 21.9803 | 2692.1508 | 0 | 0 | 0 | 405.6104 | 868.0765 | 0 | 0 | 0 | 0 | 0 | 0 | 0 | 0 | 0 | 0 | 0 | 0 | 0 | 0 | 0 | 0 | 0 | 0 | 0 | 24671.895 | 24671.895 | 24671.895 | 24671.895 | 0 | 0 | 0 | 4253.6695 | 0 | 0 | 0 | 9941.9873 | 0 | 0 | 0 | 8649.0462 | 0 | 0 | 0 | 10432.7665 | 0 | 0 | 0 | 4253.6695 | 9941.9873 | 8649.0462 | 10432.7665
287993 | 242.131 | 1202 | 2 | Standard Efficiency | Electric, 100% Usage | EnergyStar, 100% Usage | Gas, 100% Usage | None | 300-400% | None | 7 | Single-Family Attached | Single-Family Attached | Single-Family Attached | 1000-1499 | 0-1499 | 2 | Natural Gas | 100% Conditioned | Central AC | None | Natural Gas Fuel Furnace | None | 60000-69999 | 100% Incandescent | Occupied | 1990s | Natural Gas | Yes | 67.9925 | 369.8557 | 21.6873 | 514.3397 | 2402.5966 | 0 | 0 | 352.8576 | 0 | 0 | 0 | 0 | 0 | 160.0168 | 0 | 1519.8666 | 16.412 | 1786.8543 | 0 | 0 | 0 | 26.6695 | 434.0383 | 0 | 0 | 0 | 0 | 0 | 0 | 0 | 0 | 16673.9855 | 0 | 3336.6141 | 0 | 0 | 781.0344 | 0 | 0 | 0 | 0 | 0 | 28464.8207 | 28464.8207 | 7673.1868 | 7673.1868 | 0 | 20791.634 | 0 | 1342.9777 | 0 | 4740.0679 | 0 | 2914.79 | 0 | 4740.0679 | 0 | 2578.9162 | 0 | 4740.0679 | 0 | 3059.6166 | 0 | 4740.0679 | 0 | 6083.0456 | 7654.8579 | 7318.9841 | 7799.6845
288029 | 242.131 | 2663 | 4 | Standard Efficiency | Electric, 100% Usage | EnergyStar, 100% Usage | Electric, 100% Usage | None | 400%+ | None | None | Single-Family Detached | Single-Family Detached | Single-Family Detached | 2500-2999 | 2500-3999 | 1 | Natural Gas | 100% Conditioned | Central AC | None | Natural Gas Fuel Furnace | None | 100000-119999 | 100% CFL | Occupied | 2000s | Natural Gas | Yes | 67.9925 | 400.042 | 23.4457 | 675.2357 | 2435.4206 | 0 | 0 | 265.8155 | 0 | 0 | 0 | 0 | 0 | 58.3211 | 24.911 | 887.4192 | 21.9803 | 2692.1508 | 0 | 0 | -3521.835 | 405.6104 | 834.0803 | 0 | 0 | 0 | 0 | 0 | 0 | 0 | 0 | 13565.3806 | 0 | 3716.1412 | 0 | 0 | 0 | 0 | 0 | 0 | 0 | 0 | 22551.8188 | 26073.6539 | 5270.2971 | 8792.1321 | 0 | 17281.5218 | 0 | 1174.445 | 0 | 3939.8507 | 0 | 2471.1322 | 0 | 3939.8507 | 0 | 2180.907 | 0 | 3939.8507 | 0 | 2506.3274 | 0 | 3939.8507 | 0 | 5114.2957 | 6410.9829 | 6120.7578 | 6446.1781
288067 | 242.131 | 1202 | 2 | Standard Efficiency, No usage | Gas, 120% Usage | Standard, 120% Usage | Electric, 120% Usage | 318 Rated kWh, 120% Usage | 400%+ | None | 24 | Single-Family Attached | Single-Family Attached | Single-Family Attached | 1000-1499 | 0-1499 | 3 | Natural Gas | 20% Conditioned | Room AC | None | Natural Gas Fuel Boiler | None | 140000-159999 | 100% CFL | Vacant | <1940 | Natural Gas | Yes | 0 | 0 | 0 | 0 | 549.2152 | 0 | 0 | 50.1152 | 0 | 0 | 0 | 0 | 0 | 0 | 0 | 0 | 16.412 | 0 | 0 | 0 | 0 | 0 | 434.0383 | 0 | 0 | 0 | 0 | 0 | 0 | 0 | 0 | 17469.6734 | 0 | 1614.8216 | 0 | 0 | 0 | 0 | 0 | 0 | 0 | 0 | 20134.2756 | 20134.2756 | 1049.7806 | 1049.7806 | 0 | 19084.495 | 0 | 185.8105 | 0 | 4350.8848 | 0 | 397.0748 | 0 | 4350.8848 | 0 | 353.7363 | 0 | 4350.8848 | 0 | 406.2314 | 0 | 4350.8848 | 0 | 4536.6953 | 4747.9595 | 4704.6211 | 4757.1162
288204 | 242.131 | 1202 | 2 | Standard Efficiency | Electric, 80% Usage | Standard, 80% Usage | Electric, 80% Usage | None | 400%+ | None | 36 | Single-Family Attached | Single-Family Attached | Single-Family Attached | 1000-1499 | 0-1499 | 2 | Electricity | 100% Conditioned | Heat Pump | None | Electricity ASHP | None | 80000-99999 | 100% CFL | Occupied | 1940s | Electricity | Yes | 67.9925 | 441.9512 | 16.412 | 314.7583 | 1366.2973 | 0 | 0 | 436.3828 | 3602.7227 | 4546.1184 | 0 | 0 | 890.643 | 40.1507 | 0 | 486.2049 | 16.412 | 827.9258 | 0 | 0 | 0 | 277.5383 | 914.0887 | 0 | 0 | 0 | 0 | 0 | 0 | 0 | 0 | 0 | 0 | 0 | 0 | 0 | 0 | 0 | 0 | 0 | 0 | 0 | 14245.5986 | 14245.5986 | 14245.5986 | 14245.5986 | 0 | 0 | 0 | 2553.5495 | 0 | 0 | 0 | 5888.2177 | 0 | 0 | 0 | 5126.5404 | 0 | 0 | 0 | 6177.645 | 0 | 0 | 0 | 2553.5495 | 5888.2177 | 5126.5404 | 6177.645
288232 | 242.131 | 2176 | 3 | Standard Efficiency | Electric, 80% Usage | Standard, 80% Usage | Electric, 80% Usage | None | 400%+ | None | None | Single-Family Detached | Single-Family Detached | Single-Family Detached | 2000-2499 | 1500-2499 | 2 | Electricity | 100% Conditioned | Heat Pump | None | Electricity ASHP | None | 100000-119999 | 100% Incandescent | Occupied | 2000s | Electricity | Yes | 81.7668 | 610.174 | 22.8595 | 905.8827 | 3917.1879 | 0 | 319.7405 | 516.3912 | 1208.6251 | 5081.8524 | 0 | 0 | 1281.3067 | 208.6666 | 99.9372 | 2355.9983 | 21.9803 | 1268.7047 | 0 | 2135.3158 | 0 | 324.4297 | 480.0504 | 0 | 0 | 0 | 0 | 0 | 0 | 0 | 0 | 0 | 0 | 0 | 0 | 0 | 0 | 0 | 0 | 0 | 0 | 0 | 20840.8699 | 20840.8699 | 20840.8699 | 20840.8699 | 0 | 0 | 0 | 3534.4829 | 0 | 0 | 0 | 8058.5828 | 0 | 0 | 0 | 7058.574 | 0 | 0 | 0 | 8439.57 | 0 | 0 | 0 | 3534.4829 | 8058.5828 | 7058.574 | 8439.57
288369 | 242.131 | 1690 | 3 | Standard Efficiency | Electric, 120% Usage | EnergyStar, 120% Usage | Electric, 120% Usage | None | 400%+ | None | None | Single-Family Detached | Single-Family Detached | Single-Family Detached | 1500-1999 | 1500-2499 | 2 | Natural Gas | 100% Conditioned | Central AC | None | Natural Gas Fuel Furnace | None | 80000-99999 | 100% Incandescent | Occupied | 2000s | Natural Gas | Yes | 67.9925 | 330.8772 | 19.3427 | 1084.9491 | 3097.7612 | 0 | 319.7405 | 59.7865 | 0 | 0 | 0 | 0 | 0 | 184.6348 | 0 | 1938.9582 | 21.9803 | 4135.8189 | 0 | 0 | 0 | 407.3688 | 863.9735 | 0 | 0 | 0 | 0 | 0 | 0 | 0 | 0 | 4420.9771 | 0 | 3739.2938 | 0 | 0 | 0 | 0 | 0 | 0 | 0 | 0 | 20693.1621 | 20693.1621 | 12532.8912 | 12532.8912 | 0 | 8160.2709 | 0 | 2120.6246 | 0 | 1860.3601 | 0 | 4622.6633 | 0 | 1860.3601 | 0 | 4092.3603 | 0 | 1860.3601 | 0 | 4873.8813 | 0 | 1860.3601 | 0 | 3980.9847 | 6483.0234 | 5952.7204 | 6734.2414
288370 | 242.131 | 853 | 1 | None | Gas, 100% Usage | EnergyStar, 100% Usage | Electric, 100% Usage | 290 Rated kWh, 100% Usage | 100-150% | 18 | None | 10 to 19 Unit | Multifamily with 5+ units, 1-3 stories | Multi-Family with 5+ Units | 750-999 | 0-1499 | 3 | Electricity | 40% Conditioned | Room AC | Heating Only | Electricity Shared Heating | Boiler Baseboards Heating Only, Electricity | 20000-24999 | 100% Incandescent | Occupied | 1960s | Electricity | No | 0 | 33.117 | 21.6873 | 0 | 739.7114 | 82.646 | 0 | 135.1058 | 0 | 11123.5125 | 0 | 0 | 1981.7466 | 142.7256 | 0 | 1220.3479 | 16.412 | 1661.713 | 0 | 0 | 0 | 389.4915 | 434.0383 | 0 | 0 | 0 | 0 | 439.3135 | 0 | 0 | 0 | 0 | 0 | 0 | 0 | 0 | 0 | 0 | 0 | 0 | 0 | 0 | 18421.2752 | 18421.2752 | 17981.9616 | 17981.9616 | 0 | 439.3135 | 0 | 3104.329 | 0 | 100.1555 | 0 | 7224.5204 | 0 | 100.1555 | 0 | 6282.0135 | 0 | 100.1555 | 0 | 7679.7851 | 0 | 100.1555 | 0 | 3204.4845 | 7324.6758 | 6382.1689 | 7779.9406
288390 | 242.131 | 1690 | 3 | Standard Efficiency | Electric, 80% Usage | EnergyStar, 80% Usage | Electric, 80% Usage | 290 Rated kWh, 80% Usage | 400%+ | None | None | Single-Family Detached | Single-Family Detached | Single-Family Detached | 1500-1999 | 1500-2499 | 2 | Natural Gas | None | None | None | Natural Gas Fuel Wall/Floor Furnace | None | 80000-99999 | 100% CFL | Occupied | <1940 | Electricity | Yes | 67.9925 | 419.6778 | 24.618 | 0 | 0 | 100.5234 | 319.7405 | 0 | 0 | 0 | 0 | 0 | 1745.8244 | 46.0122 | 0 | 620.1384 | 21.9803 | 1348.7131 | 0 | 0 | 0 | 377.1825 | 434.0383 | 0 | 0 | 0 | 0 | 0 | 0 | 0 | 0 | 22162.9135 | 0 | 0 | 0 | 0 | 0 | 0 | 0 | 0 | 0 | 0 | 27689.3547 | 27689.3547 | 5526.7342 | 5526.7342 | 0 | 22162.9135 | 0 | 914.8627 | 0 | 5052.6738 | 0 | 2054.8945 | 0 | 5052.6738 | 0 | 1804.5832 | 0 | 5052.6738 | 0 | 2212.8626 | 0 | 5052.6738 | 0 | 5967.5365 | 7107.5684 | 6857.257 | 7265.5364
288396 | 242.131 | 2176 | 2 | Standard Efficiency | Electric, 80% Usage | Standard, 80% Usage | Electric, 80% Usage | 290 Rated kWh, 80% Usage | 300-400% | None | None | Single-Family Detached | Single-Family Detached | Single-Family Detached | 2000-2499 | 1500-2499 | 1 | Natural Gas | 100% Conditioned | Central AC | None | Natural Gas Fuel Furnace | None | 60000-69999 | 100% Incandescent | Occupied | 1950s | Natural Gas | Yes | 67.9925 | 610.174 | 22.8595 | 356.6675 | 3132.9297 | 72.9747 | 319.7405 | 955.4117 | 0 | 0 | 0 | 0 | 0 | 208.6666 | 0 | 2355.9983 | 16.412 | 1268.7047 | 0 | 2135.3158 | 0 | 324.4297 | 480.0504 | 0 | 0 | 0 | 0 | 0 | 0 | 0 | 0 | 38153.1642 | 0 | 2797.6564 | 0 | 0 | 0 | 0 | 0 | 0 | 0 | 0 | 53279.7344 | 53279.7344 | 12328.6207 | 12328.6207 | 0 | 40950.8206 | 0 | 1967.8329 | 0 | 9335.9729 | 0 | 4388.2626 | 0 | 9335.9729 | 0 | 3880.0423 | 0 | 9335.9729 | 0 | 4647.5641 | 0 | 9335.9729 | 0 | 11303.8058 | 13724.2355 | 13216.0152 | 13983.537
288432 | 242.131 | 333 | 1 | None | None | None | Electric, 120% Usage | None | 0-100% | 12 | None | 10 to 19 Unit | Multifamily with 5+ units, 1-3 stories | Multi-Family with 5+ Units | 0-499 | 0-1499 | 3 | Electricity | 100% Conditioned | Central AC | Heating and Cooling | Electricity Shared Heating | Fan Coil Heating and Cooling, Electricity | <10000 | 100% Incandescent | Occupied | 1970s | Electricity | No | 0 | 0 | 0 | 19.3427 | 1702.7429 | 0 | 0 | 123.3829 | 0 | 2815.5338 | 0 | 0 | 2245.2175 | 116.6423 | 0 | 774.0007 | 16.412 | 2513.9636 | 0 | 0 | 0 | 416.454 | 434.0383 | 0 | 0 | 0 | 0 | 0 | 0 | 0 | 0 | 0 | 0 | 0 | 0 | 0 | 0 | 0 | 0 | 0 | 0 | 0 | 11178.0237 | 11178.0237 | 11178.0237 | 11178.0237 | 0 | 0 | 0 | 1960.2244 | 0 | 0 | 0 | 4411.1527 | 0 | 0 | 0 | 3865.3128 | 0 | 0 | 0 | 4669.2626 | 0 | 0 | 0 | 1960.2244 | 4411.1527 | 3865.3128 | 4669.2626
288460 | 242.131 | 1220 | 3 | Standard Efficiency | Electric, 120% Usage | Standard, 120% Usage | Electric, 120% Usage | None | 400%+ | None | None | Single-Family Detached | Single-Family Detached | Single-Family Detached | 1000-1499 | 0-1499 | 1 | Electricity | 100% Conditioned | Heat Pump | None | Electricity ASHP | None | 200000+ | 100% Incandescent | Occupied | 2000s | Electricity | Yes | 81.7668 | 1199.833 | 44.8399 | 1598.9958 | 4802.2626 | 0 | 319.7405 | 126.0206 | 259.661 | 2178.6903 | 0 | 0 | 5312.4993 | 160.896 | 0 | 1535.3993 | 21.9803 | 5095.9198 | 0 | 2172.5358 | 0 | 565.6272 | 834.0803 | 0 | 0 | 0 | 0 | 0 | 0 | 0 | 0 | 0 | 0 | 0 | 0 | 0 | 0 | 0 | 0 | 0 | 0 | 0 | 26310.7484 | 26310.7484 | 26310.7484 | 26310.7484 | 0 | 0 | 0 | 4343.3515 | 0 | 0 | 0 | 9719.7665 | 0 | 0 | 0 | 8555.7328 | 0 | 0 | 0 | 10351.451 | 0 | 0 | 0 | 4343.3515 | 9719.7665 | 8555.7328 | 10351.451
288476 | 242.131 | 853 | 1 | Standard Efficiency | Electric, 120% Usage | Standard, 120% Usage | Gas, 120% Usage | None | 100-150% | 16 | None | 10 to 19 Unit | Multifamily with 5+ units, 1-3 stories | Multi-Family with 5+ Units | 750-999 | 0-1499 | 3 | Natural Gas | 40% Conditioned | Room AC | None | Natural Gas Fuel Wall/Floor Furnace | None | 15000-19999 | 100% CFL | Occupied | 1960s | Electricity | Yes | 67.9925 | 662.9268 | 24.911 | 0 | 657.3584 | 0 | 0 | 0 | 0 | 0 | 0 | 0 | 2588.4037 | 35.7547 | 0 | 390.3707 | 16.412 | 2933.0553 | 0 | 0 | 0 | 28.4279 | 434.0383 | 0 | 0 | 0 | 0 | 0 | 0 | 0 | 0 | 6179.9897 | 0 | 0 | 0 | 0 | 833.7872 | 0 | 0 | 0 | 0 | 0 | 14852.8418 | 14852.8418 | 7839.3581 | 7839.3581 | 0 | 7013.7768 | 0 | 1266.9973 | 0 | 1598.9675 | 0 | 2877.0357 | 0 | 1598.9675 | 0 | 2530.6331 | 0 | 1598.9675 | 0 | 3055.6495 | 0 | 1598.9675 | 0 | 2865.9649 | 4476.0032 | 4129.6006 | 4654.617
288492 | 242.131 | 885 | 3 | None | Electric, 80% Usage | EnergyStar, 80% Usage | Electric, 80% Usage | None | 300-400% | None | None | Single-Family Detached | Single-Family Detached | Single-Family Detached | 750-999 | 0-1499 | 1 | Natural Gas | None | None | None | Natural Gas Fuel Wall/Floor Furnace | None | 60000-69999 | 100% LED | Occupied | 1950s | Natural Gas | Yes | 0 | 419.6778 | 24.618 | 0 | 0 | 0 | 0 | 0 | 0 | 0 | 0 | 0 | 0 | 24.0318 | 0 | 304.7939 | 21.9803 | 1220.641 | 0 | 0 | 0 | 377.1825 | 400.042 | 0 | 0 | 0 | 0 | 0 | 0 | 0 | 0 | 29584.6453 | 0 | 2953.8633 | 0 | 0 | 0 | 0 | 0 | 0 | 0 | 0 | 35331.4759 | 35331.4759 | 2792.6742 | 2792.6742 | 0 | 32538.5086 | 0 | 456.7525 | 0 | 7418.1168 | 0 | 1030.0969 | 0 | 7418.1168 | 0 | 905.0102 | 0 | 7418.1168 | 0 | 1102.0045 | 0 | 7418.1168 | 0 | 7874.8693 | 8448.2137 | 8323.127 | 8520.1212
288601 | 242.131 | 2176 | 4 | Standard Efficiency | Gas, 80% Usage | Standard, 80% Usage | Electric, 80% Usage | 318 Rated kWh, 80% Usage | 300-400% | None | None | Single-Family Detached | Single-Family Detached | Single-Family Detached | 2000-2499 | 1500-2499 | 2 | Natural Gas | 60% Conditioned | Room AC | None | Natural Gas Fuel Boiler | None | 80000-99999 | 100% CFL | Occupied | <1940 | Natural Gas | Yes | 67.9925 | 105.5056 | 44.2537 | 0 | 2800.001 | 167.0505 | 319.7405 | 48.3567 | 0 | 0 | 0 | 0 | 0 | 52.1667 | 0 | 753.7788 | 21.9803 | 1740.8422 | 0 | 0 | 0 | 482.6881 | 434.0383 | 545.9914 | 0 | 0 | 0 | 1400.2936 | 0 | 0 | 0 | 12471.9325 | 0 | 4026.2104 | 0 | 0 | 0 | 0 | 0 | 0 | 0 | 0 | 25482.5295 | 25482.5295 | 7583.8001 | 7583.8001 | 0 | 17898.7295 | 0 | 1319.5923 | 0 | 4080.512 | 0 | 2839.3785 | 0 | 4080.512 | 0 | 2518.0051 | 0 | 4080.512 | 0 | 2980.1146 | 0 | 4080.512 | 0 | 5400.1043 | 6919.8904 | 6598.5171 | 7060.6265
288670 | 242.131 | 1690 | 5 | None | Electric, 80% Usage | Standard, 80% Usage | Electric, 80% Usage | 318 Rated kWh, 80% Usage | 400%+ | None | None | Single-Family Detached | Single-Family Detached | Single-Family Detached | 1500-1999 | 1500-2499 | 1 | Fuel Oil | 100% Conditioned | Central AC | None | Fuel Oil Fuel Furnace | None | 120000-139999 | 100% CFL | Occupied | 1970s | Electricity | Yes | 0 | 989.701 | 36.927 | 1046.5568 | 3580.7423 | 137.4503 | 319.7405 | 183.4625 | 0 | 0 | 1185.1794 | 1170.8189 | 2101.6126 | 46.0122 | 24.911 | 620.1384 | 27.2556 | 1506.0922 | 0 | 0 | 0 | 429.9353 | 434.0383 | 0 | 0 | 19556.6325 | 0 | 0 | 0 | 0 | 0 | 0 | 0 | 0 | 0 | 0 | 0 | 0 | 0 | 0 | 0 | 0 | 33397.793 | 33397.793 | 13840.8674 | 13840.8674 | 19556.6325 | 0 | 0 | 2345.3651 | 5929.5867 | 0 | 0 | 5075.7481 | 5929.5867 | 0 | 0 | 4497.0409 | 5929.5867 | 0 | 0 | 5361.137 | 5929.5867 | 0 | 0 | 8274.9518 | 11005.3348 | 10426.6276 | 11290.7238
288706 | 242.131 | 2176 | 2 | Standard Efficiency | Electric, 120% Usage | EnergyStar, 120% Usage | Electric, 120% Usage | None | 200-300% | None | None | Single-Family Detached | Single-Family Detached | Single-Family Detached | 2000-2499 | 1500-2499 | 1 | Electricity | 100% Conditioned | Heat Pump | None | Electricity ASHP | None | 45000-49999 | 100% Incandescent | Occupied | 1990s | Electricity | Yes | 67.9925 | 480.0504 | 28.1348 | 614.277 | 2525.6865 | 0 | 0 | 386.2677 | 1368.6419 | 3901.069 | 0 | 0 | 3902.5344 | 208.6666 | 99.9372 | 2355.9983 | 16.412 | 5074.5256 | 0 | 0 | 0 | 486.498 | 434.0383 | 0 | 0 | 0 | 0 | 0 | 0 | 0 | 0 | 0 | 0 | 0 | 0 | 0 | 0 | 0 | 0 | 0 | 0 | 0 | 21951.0231 | 21951.0231 | 21951.0231 | 21951.0231 | 0 | 0 | 0 | 3753.2229 | 0 | 0 | 0 | 8532.3501 | 0 | 0 | 0 | 7471.2093 | 0 | 0 | 0 | 8985.9774 | 0 | 0 | 0 | 3753.2229 | 8532.3501 | 7471.2093 | 8985.9774
288874 | 242.131 | 1202 | 3 | Standard Efficiency | Electric, 80% Usage | EnergyStar, 80% Usage | Electric, 80% Usage | 318 Rated kWh, 80% Usage | 400%+ | None | 6 | Single-Family Attached | Single-Family Attached | Single-Family Attached | 1000-1499 | 0-1499 | 1 | Natural Gas | 60% Conditioned | Room AC | None | Natural Gas Fuel Wall/Floor Furnace | None | 160000-179999 | 100% LED | Occupied | <1940 | Natural Gas | Yes | 67.9925 | 424.3669 | 24.911 | 0 | 1098.1373 | 109.3155 | 0 | 0 | 0 | 0 | 0 | 0 | 0 | 26.6695 | 0 | 371.321 | 21.9803 | 1024.5765 | 0 | 0 | 0 | 379.527 | 434.0383 | 0 | 0 | 0 | 0 | 0 | 0 | 0 | 0 | 28726.5332 | 0 | 3282.9821 | 0 | 0 | 0 | 0 | 0 | 0 | 0 | 0 | 35992.0581 | 35992.0581 | 3982.5428 | 3982.5428 | 0 | 32009.5153 | 0 | 650.8447 | 0 | 7297.5102 | 0 | 1416.2941 | 0 | 7297.5102 | 0 | 1256.1869 | 0 | 7297.5102 | 0 | 1504.5881 | 0 | 7297.5102 | 0 | 7948.3549 | 8713.8043 | 8553.697 | 8802.0983
288926 | 242.131 | 2663 | 5 | Standard Efficiency | Gas, 80% Usage | EnergyStar, 80% Usage | Electric, 80% Usage | 290 Rated kWh, 80% Usage | 300-400% | None | None | Single-Family Detached | Single-Family Detached | Single-Family Detached | 2500-2999 | 2500-3999 | 3 | Natural Gas | 20% Conditioned | Room AC | None | Natural Gas Fuel Wall/Floor Furnace | None | 80000-99999 | 100% CFL | Occupied | 1960s | Electricity | Yes | 67.9925 | 46.3052 | 30.1863 | 0 | 1554.742 | 128.3651 | 0 | 0 | 0 | 0 | 0 | 0 | 2031.2756 | 58.3211 | 0 | 887.4192 | 27.2556 | 1660.8338 | 0 | 0 | 0 | 429.9353 | 480.0504 | 0 | 0 | 0 | 0 | 616.3285 | 0 | 0 | 0 | 55820.0744 | 0 | 0 | 0 | 0 | 0 | 0 | 0 | 0 | 0 | 0 | 63839.3781 | 63839.3781 | 7402.6822 | 7402.6822 | 0 | 56436.4029 | 0 | 1208.0167 | 0 | 12866.3676 | 0 | 2664.8824 | 0 | 12866.3676 | 0 | 2353.1025 | 0 | 12866.3676 | 0 | 2851.5747 | 0 | 12866.3676 | 0 | 14074.3843 | 15531.25 | 15219.4701 | 15717.9422
288934 | 242.131 | 3301 | 4 | Standard Efficiency | Electric, 80% Usage | Standard, 80% Usage | Gas, 80% Usage | 290 Rated kWh, 80% Usage | 400%+ | None | None | Single-Family Detached | Single-Family Detached | Single-Family Detached | 3000-3999 | 2500-3999 | 1 | Natural Gas | 100% Conditioned | Central AC | None | Natural Gas Fuel Furnace | None | 200000+ | 100% LED | Occupied | 1960s | Natural Gas | Yes | 67.9925 | 988.5287 | 36.927 | 662.6337 | 3843.6271 | 128.3651 | 0 | 986.4772 | 0 | 0 | 0 | 0 | 0 | 44.2537 | 16.7051 | 811.5138 | 21.9803 | 1762.2363 | 0 | 0 | 0 | 29.6002 | 434.0383 | 0 | 0 | 0 | 0 | 0 | 0 | 0 | 0 | 39415.4213 | 0 | 4138.4566 | 0 | 0 | 864.8527 | 0 | 0 | 0 | 0 | 0 | 54253.6095 | 54253.6095 | 9835.172 | 9835.172 | 0 | 44418.7306 | 0 | 1738.9647 | 0 | 10126.5259 | 0 | 3687.8829 | 0 | 10126.5259 | 0 | 3274.3432 | 0 | 10126.5259 | 0 | 3878.6733 | 0 | 10126.5259 | 0 | 11865.4906 | 13814.4087 | 13400.869 | 14005.1992
288958 | 242.131 | 1690 | 4 | None | Electric, 120% Usage | EnergyStar, 120% Usage | Electric, 120% Usage | 290 Rated kWh, 120% Usage | 400%+ | None | None | Single-Family Detached | Single-Family Detached | Single-Family Detached | 1500-1999 | 1500-2499 | 2 | Natural Gas | 100% Conditioned | Central AC | None | Natural Gas Fuel Furnace | None | 100000-119999 | 100% Incandescent | Occupied | 1950s | Natural Gas | Yes | 0 | 480.0504 | 28.1348 | 1125.3929 | 3740.4661 | 109.3155 | 0 | 342.307 | 0 | 0 | 0 | 0 | 0 | 184.6348 | 0 | 1938.9582 | 21.9803 | 4765.3356 | 0 | 0 | -7089.3892 | 486.498 | 914.0887 | 0 | 0 | 0 | 0 | 0 | 0 | 0 | 0 | 27209.5974 | 0 | 6203.1423 | 0 | 0 | 0 | 0 | 0 | 0 | 0 | 0 | 40460.2196 | 47549.6088 | 7047.48 | 14136.8692 | 0 | 33412.7396 | 0 | 1738.9185 | 0 | 7617.3944 | 0 | 3492.7542 | 0 | 7617.3944 | 0 | 3080.7699 | 0 | 7617.3944 | 0 | 3611.1355 | 0 | 7617.3944 | 0 | 9356.3129 | 11110.1486 | 10698.1643 | 11228.5299
289072 | 242.131 | 1690 | 3 | None | Electric, 120% Usage | Standard, 120% Usage | Electric, 120% Usage | 290 Rated kWh, 120% Usage | 400%+ | None | None | Single-Family Detached | Single-Family Detached | Single-Family Detached | 1500-1999 | 1500-2499 | 1 | Natural Gas | 40% Conditioned | Room AC | None | Natural Gas Fuel Boiler | None | 120000-139999 | 100% Incandescent | Occupied | 1960s | Natural Gas | Yes | 0 | 1484.405 | 55.6835 | 0 | 1275.1522 | 192.5477 | 0 | 91.1451 | 0 | 0 | 0 | 0 | 0 | 184.6348 | 99.9372 | 1938.9582 | 21.9803 | 6024.3689 | 0 | 0 | 0 | 644.7564 | 434.0383 | 0 | 0 | 0 | 0 | 0 | 0 | 0 | 0 | 30458.2902 | 0 | 10730.2111 | 0 | 0 | 0 | 0 | 0 | 0 | 0 | 0 | 53635.8157 | 53635.8157 | 12447.3145 | 12447.3145 | 0 | 41188.5012 | 0 | 2041.0387 | 0 | 9390.1377 | 0 | 4563.3161 | 0 | 9390.1377 | 0 | 4021.5232 | 0 | 9390.1377 | 0 | 4859.0076 | 0 | 9390.1377 | 0 | 11431.1764 | 13953.4538 | 13411.6609 | 14249.1453
289093 | 242.131 | 1138 | 3 | Standard Efficiency | Electric, 100% Usage | EnergyStar, 100% Usage | Electric, 100% Usage | None | 200-300% | 10 | None | 10 to 19 Unit | Multifamily with 5+ units, 1-3 stories | Multi-Family with 5+ Units | 1000-1499 | 0-1499 | 3 | Electricity | 100% Conditioned | Central AC | None | Electricity Electric Furnace | None | 100000-119999 | 100% CFL | Occupied | 1990s | Electricity | Yes | 67.9925 | 771.07 | 45.1329 | 164.999 | 2094.872 | 0 | 0 | 127.779 | 0 | 5448.7773 | 0 | 0 | 4374.9649 | 39.2715 | 0 | 468.6206 | 21.9803 | 2752.2304 | 0 | 0 | 0 | 601.968 | 480.0504 | 0 | 0 | 0 | 0 | 0 | 0 | 0 | 0 | 0 | 0 | 0 | 0 | 0 | 0 | 0 | 0 | 0 | 0 | 0 | 17459.709 | 17459.709 | 17459.709 | 17459.709 | 0 | 0 | 0 | 2982.5794 | 0 | 0 | 0 | 6818.2372 | 0 | 0 | 0 | 5961.3872 | 0 | 0 | 0 | 7205.5688 | 0 | 0 | 0 | 2982.5794 | 6818.2372 | 5961.3872 | 7205.5688
289293 | 242.131 | 1138 | 3 | Standard Efficiency | Electric, 100% Usage | EnergyStar, 100% Usage | Electric, 100% Usage | None | 200-300% | 12 | None | 10 to 19 Unit | Multifamily with 5+ units, 1-3 stories | Multi-Family with 5+ Units | 1000-1499 | 0-1499 | 3 | Electricity | 100% Conditioned | Central AC | None | Electricity Electric Furnace | None | 60000-69999 | 100% Incandescent | Occupied | 1960s | Electricity | No | 67.9925 | 530.4586 | 31.0655 | 868.0765 | 3605.0672 | 0 | 0 | 48.3567 | 0 | 5776.7239 | 0 | 0 | 2954.4495 | 156.793 | 0 | 1465.0623 | 21.9803 | 2166.6744 | 0 | 0 | 0 | 474.4821 | 480.0504 | 0 | 0 | 0 | 0 | 0 | 0 | 0 | 0 | 0 | 0 | 0 | 0 | 0 | 0 | 0 | 0 | 0 | 0 | 0 | 18647.233 | 18647.233 | 18647.233 | 18647.233 | 0 | 0 | 0 | 3240.8717 | 0 | 0 | 0 | 7310.2108 | 0 | 0 | 0 | 6407.1682 | 0 | 0 | 0 | 7721.8159 | 0 | 0 | 0 | 3240.8717 | 7310.2108 | 6407.1682 | 7721.8159
289303 | 242.131 | 617 | 3 | Standard Efficiency | Electric, 100% Usage | EnergyStar, 100% Usage | Gas, 100% Usage | None | 400%+ | 8 | None | 5 to 9 Unit | Multifamily with 5+ units, 1-3 stories | Multi-Family with 5+ Units | 500-749 | 0-1499 | 2 | Natural Gas | 40% Conditioned | Room AC | None | Natural Gas Fuel Boiler | None | 80000-99999 | 100% CFL | Occupied | 1960s | Natural Gas | Yes | 67.9925 | 289.8473 | 16.9981 | 0 | 824.4089 | 0 | 319.7405 | 81.4738 | 0 | 0 | 0 | 0 | 0 | 32.824 | 0 | 325.602 | 21.9803 | 1371.5726 | 0 | 0 | 0 | 23.7388 | 400.042 | 0 | 0 | 0 | 0 | 0 | 0 | 0 | 0 | 6974.7984 | 0 | 2730.2501 | 0 | 0 | 694.8715 | 0 | 0 | 0 | 0 | 0 | 14175.5546 | 14175.5546 | 3775.6346 | 3775.6346 | 0 | 10399.92 | 0 | 643.5124 | 0 | 2370.955 | 0 | 1412.6449 | 0 | 2370.955 | 0 | 1247.721 | 0 | 2370.955 | 0 | 1493.2361 | 0 | 2370.955 | 0 | 3014.4674 | 3783.5999 | 3618.676 | 3864.191
289425 | 242.131 | 853 | 2 | Standard Efficiency | Electric, 120% Usage | Standard, 120% Usage | Electric, 120% Usage | 290 Rated kWh, 120% Usage | 200-300% | 17 | None | 10 to 19 Unit | Multifamily with 5+ units, 4-7 stories | Multi-Family with 5+ Units | 750-999 | 0-1499 | 4 | Electricity | 40% Conditioned | Room AC | None | Electricity Baseboard | None | 50000-59999 | 100% CFL | Occupied | 1950s | Electricity | No | 67.9925 | 1213.3142 | 45.426 | 0 | 1749.6343 | 152.9831 | 0 | 0 | 0 | 5150.7241 | 0 | 0 | 6029.9373 | 35.7547 | 0 | 390.3707 | 16.412 | 4103.8742 | 0 | 0 | 0 | 569.4371 | 434.0383 | 0 | 0 | 0 | 0 | 0 | 0 | 0 | 0 | 0 | 0 | 0 | 0 | 0 | 0 | 0 | 0 | 0 | 0 | 0 | 19959.8983 | 19959.8983 | 19959.8983 | 19959.8983 | 0 | 0 | 0 | 3312.83 | 0 | 0 | 0 | 7606.1258 | 0 | 0 | 0 | 6651.9312 | 0 | 0 | 0 | 8093.2731 | 0 | 0 | 0 | 3312.83 | 7606.1258 | 6651.9312 | 8093.2731
289451 | 242.131 | 1220 | 3 | Standard Efficiency, No usage | Electric, 80% Usage | EnergyStar, 80% Usage | Electric, 80% Usage | None | 0-100% | None | None | Single-Family Detached | Single-Family Detached | Single-Family Detached | 1000-1499 | 0-1499 | 1 | Natural Gas | 80% Conditioned | Central AC | None | Natural Gas Fuel Boiler | None | 10000-14999 | 100% CFL | Vacant | <1940 | Natural Gas | Yes | 0 | 0 | 0 | 301.2771 | 1079.3808 | 0 | 0 | 43.6676 | 0 | 0 | 0 | 0 | 0 | 0 | 0 | 0 | 21.9803 | 0 | 0 | 0 | 0 | 0 | 868.0765 | 0 | 0 | 0 | 0 | 0 | 0 | 0 | 0 | 9417.5458 | 0 | 1598.1165 | 0 | 0 | 0 | 0 | 0 | 0 | 0 | 0 | 13330.0445 | 13330.0445 | 2314.0892 | 2314.0892 | 0 | 11015.6623 | 0 | 456.4505 | 0 | 2511.3504 | 0 | 949.1756 | 0 | 2511.3504 | 0 | 844.8571 | 0 | 2511.3504 | 0 | 969.5052 | 0 | 2511.3504 | 0 | 2967.8009 | 3460.526 | 3356.2075 | 3480.8556
289550 | 242.131 | 617 | 1 | Standard Efficiency | Electric, 100% Usage | Standard, 100% Usage | Electric, 100% Usage | None | 100-150% | 16 | None | 10 to 19 Unit | Multifamily with 5+ units, 1-3 stories | Multi-Family with 5+ Units | 500-749 | 0-1499 | 2 | Natural Gas | 100% Conditioned | Central AC | Heating and Cooling | Natural Gas Shared Heating | Fan Coil Heating and Cooling, Natural Gas | 15000-19999 | 100% Incandescent | Occupied | 1960s | Electricity | No | 67.9925 | 552.439 | 20.808 | 11.1367 | 958.0493 | 0 | 0 | 159.1376 | 0 | 0 | 0 | 0 | 1406.7411 | 130.7097 | 0 | 1017.8358 | 16.412 | 1371.2795 | 0 | 0 | 0 | 346.9961 | 400.042 | 0 | 0 | 0 | 0 | 0 | 0 | 0 | 0 | 3235.2115 | 0 | 0 | 0 | 0 | 0 | 0 | 0 | 0 | 0 | 0 | 9694.791 | 9694.791 | 6459.5795 | 6459.5795 | 0 | 3235.2115 | 0 | 1093.6557 | 0 | 737.5698 | 0 | 2434.8208 | 0 | 737.5698 | 0 | 2143.751 | 0 | 737.5698 | 0 | 2589.2767 | 0 | 737.5698 | 0 | 1831.2254 | 3172.3906 | 2881.3208 | 3326.8465
289566 | 242.131 | 1220 | 3 | Standard Efficiency | Gas, 120% Usage | Standard, 120% Usage | Gas, 120% Usage | 318 Rated kWh, 120% Usage | 400%+ | None | None | Single-Family Detached | Single-Family Detached | Single-Family Detached | 1000-1499 | 0-1499 | 1 | Natural Gas | 100% Conditioned | Central AC | None | Natural Gas Fuel Wall/Floor Furnace | None | 80000-99999 | 100% CFL | Occupied | 1970s | Natural Gas | Yes | 67.9925 | 81.7668 | 34.2893 | 1035.4201 | 6859.0353 | 117.2284 | 319.7405 | 0 | 0 | 0 | 0 | 0 | 0 | 40.1507 | 0 | 491.1871 | 21.9803 | 4466.4031 | 0 | 0 | 0 | 33.4101 | 914.0887 | 0 | 0 | 0 | 0 | 1087.0006 | 0 | 0 | 0 | 21380.7068 | 0 | 6263.808 | 0 | 0 | 976.2197 | 0 | 0 | 0 | 0 | 0 | 44189.8421 | 44189.8421 | 14482.4 | 14482.4 | 0 | 29707.4421 | 0 | 2392.3178 | 0 | 6772.7006 | 0 | 5166.702 | 0 | 6772.7006 | 0 | 4602.4235 | 0 | 6772.7006 | 0 | 5383.2184 | 0 | 6772.7006 | 0 | 9165.0184 | 11939.4026 | 11375.1241 | 12155.919
289600 | 242.131 | 2176 | 4 | Standard Efficiency | Electric, 100% Usage | Standard, 100% Usage | Electric, 100% Usage | None | 400%+ | None | None | Single-Family Detached | Single-Family Detached | Single-Family Detached | 2000-2499 | 1500-2499 | 1 | Electricity | 100% Conditioned | Heat Pump | None | Electricity ASHP | None | 180000-199999 | 100% Incandescent | Occupied | 1940s | Electricity | Yes | 67.9925 | 1237.053 | 46.3052 | 1291.2711 | 5562.782 | 0 | 319.7405 | 449.8641 | 1640.0257 | 10827.8038 | 0 | 0 | 3729.0363 | 208.6666 | 0 | 2355.9983 | 21.9803 | 3166.6329 | 0 | 0 | 0 | 537.1993 | 480.0504 | 489.7218 | 0 | 0 | 0 | 0 | 0 | 0 | 0 | 0 | 0 | 0 | 0 | 0 | 0 | 0 | 0 | 0 | 0 | 0 | 32432.1238 | 32432.1238 | 32432.1238 | 32432.1238 | 0 | 0 | 0 | 5649.6544 | 0 | 0 | 0 | 12821.4347 | 0 | 0 | 0 | 11220.9254 | 0 | 0 | 0 | 13464.6378 | 0 | 0 | 0 | 5649.6544 | 12821.4347 | 11220.9254 | 13464.6378
289750 | 242.131 | 2176 | 4 | None | Electric, 100% Usage | Standard, 100% Usage | Gas, 100% Usage | 290 Rated kWh, 100% Usage | 300-400% | None | None | Single-Family Detached | Single-Family Detached | Single-Family Detached | 2000-2499 | 1500-2499 | 1 | Natural Gas | 100% Conditioned | Central AC | None | Natural Gas Fuel Wall/Floor Furnace | None | 70000-79999 | 100% CFL | Occupied | 1950s | Electricity | Yes | 0 | 999.9585 | 37.5131 | 871.0072 | 3764.4979 | 125.7275 | 0 | 0 | 0 | 0 | 0 | 0 | 3250.7443 | 52.1667 | 24.911 | 753.7788 | 21.9803 | 2852.1677 | 0 | 0 | 0 | 32.2378 | 400.042 | 0 | 0 | 0 | 0 | 0 | 0 | 0 | 0 | 49761.4162 | 0 | 0 | 0 | 0 | 948.378 | 0 | 0 | 0 | 0 | 0 | 63896.2339 | 63896.2339 | 13186.4397 | 13186.4397 | 0 | 50709.7942 | 0 | 2261.6274 | 0 | 11560.7741 | 0 | 4823.5893 | 0 | 11560.7741 | 0 | 4277.4745 | 0 | 11560.7741 | 0 | 5129.7373 | 0 | 11560.7741 | 0 | 13822.4015 | 16384.3633 | 15838.2485 | 16690.5114
289809 | 242.131 | 2176 | 3 | None | Electric, 100% Usage | EnergyStar, 100% Usage | Electric, 100% Usage | 290 Rated kWh, 100% Usage | 400%+ | None | None | Single-Family Detached | Single-Family Detached | Single-Family Detached | 2000-2499 | 1500-2499 | 2 | Natural Gas | 100% Conditioned | Central AC | None | Natural Gas Fuel Furnace | None | 200000+ | 100% CFL | Occupied | 1950s | Natural Gas | Yes | 0 | 648.8593 | 37.8062 | 1428.4284 | 9418.718 | 160.6029 | 0 | 925.2254 | 0 | 0 | 0 | 0 | 0 | 52.1667 | 0 | 753.7788 | 21.9803 | 3166.6329 | 0 | 0 | 0 | 537.1993 | 834.0803 | 0 | 0 | 0 | 0 | 0 | 0 | 0 | 0 | 42902.0878 | 0 | 5787.8606 | 0 | 0 | 0 | 0 | 0 | 0 | 0 | 0 | 66675.1338 | 66675.1338 | 17985.4785 | 17985.4785 | 0 | 48689.6553 | 0 | 3114.0436 | 0 | 11100.259 | 0 | 6592.3641 | 0 | 11100.259 | 0 | 5871.2824 | 0 | 11100.259 | 0 | 6890.3266 | 0 | 11100.259 | 0 | 14214.3026 | 17692.623 | 16971.5414 | 17990.5856
289820 | 242.131 | 617 | 1 | None | Electric, 100% Usage | Standard, 100% Usage | Electric, 100% Usage | None | 400%+ | None | 6 | Single-Family Attached | Single-Family Attached | Single-Family Attached | 500-749 | 0-1499 | 2 | Electricity | 100% Conditioned | Heat Pump | None | Electricity ASHP | None | 100000-119999 | 100% Incandescent | Occupied | 1980s | Natural Gas | Yes | 0 | 705.129 | 26.3764 | 442.5373 | 1817.9198 | 0 | 0 | 87.9213 | 248.5243 | 898.2628 | 0 | 0 | 0 | 130.7097 | 0 | 1017.8358 | 16.412 | 1696.8815 | 0 | 0 | 0 | 389.4915 | 868.0765 | 0 | 0 | 0 | 0 | 0 | 0 | 0 | 0 | 0 | 0 | 3671.0082 | 0 | 0 | 0 | 0 | 0 | 0 | 0 | 0 | 12017.6723 | 12017.6723 | 8346.371 | 8346.371 | 0 | 3671.0082 | 0 | 1439.6096 | 0 | 836.9251 | 0 | 3218.3485 | 0 | 836.9251 | 0 | 2832.7342 | 0 | 836.9251 | 0 | 3364.7967 | 0 | 836.9251 | 0 | 2276.5347 | 4055.2736 | 3669.6593 | 4201.7218
289882 | 242.131 | 1675 | 4 | Standard Efficiency | Gas, 80% Usage | EnergyStar, 80% Usage | Electric, 80% Usage | 290 Rated kWh, 80% Usage | 200-300% | None | 12 | Single-Family Attached | Single-Family Attached | Single-Family Attached | 1500-1999 | 1500-2499 | 2 | Natural Gas | 40% Conditioned | Room AC | None | Natural Gas Fuel Wall/Floor Furnace | None | 25000-29999 | 100% Incandescent | Occupied | 1950s | Electricity | Yes | 67.9925 | 20.808 | 13.4813 | 0 | 824.1158 | 48.3567 | 0 | 0 | 0 | 0 | 0 | 0 | 861.922 | 183.7556 | 0 | 1926.0631 | 21.9803 | 864.2666 | 0 | 0 | 0 | 277.5383 | 914.0887 | 0 | 0 | 0 | 0 | 275.1937 | 0 | 0 | 0 | 14218.636 | 0 | 0 | 0 | 0 | 0 | 0 | 0 | 0 | 0 | 0 | 20517.9056 | 20517.9056 | 6023.7828 | 6023.7828 | 0 | 14494.1228 | 0 | 1010.4137 | 0 | 3304.3342 | 0 | 2220.5805 | 0 | 3304.3342 | 0 | 1957.4257 | 0 | 3304.3342 | 0 | 2380.0518 | 0 | 3304.3342 | 0 | 4314.748 | 5524.9147 | 5261.7599 | 5684.386
289883 | 242.131 | 3301 | 5 | Standard Efficiency | Electric, 100% Usage | Standard, 100% Usage | Electric, 100% Usage | None | 400%+ | None | None | Single-Family Detached | Single-Family Detached | Single-Family Detached | 3000-3999 | 2500-3999 | 2 | Electricity | 100% Conditioned | Heat Pump | None | Electricity ASHP | None | 180000-199999 | 100% Incandescent | Occupied | 2000s | Electricity | Yes | 67.9925 | 1237.053 | 46.3052 | 1394.7252 | 4614.1109 | 0 | 319.7405 | 458.9493 | 2127.4029 | 7125.4369 | 0 | 0 | 3950.8911 | 264.9362 | 99.9372 | 3321.6675 | 27.2556 | 3524.4727 | 0 | 0 | 0 | 537.1993 | 434.0383 | 548.336 | 0 | 0 | 0 | 0 | 0 | 0 | 0 | 0 | 0 | 0 | 0 | 0 | 0 | 0 | 0 | 0 | 0 | 0 | 30100.7435 | 30100.7435 | 30100.7435 | 30100.7435 | 0 | 0 | 0 | 5188.2567 | 0 | 0 | 0 | 11776.9616 | 0 | 0 | 0 | 10315.1559 | 0 | 0 | 0 | 12368.4715 | 0 | 0 | 0 | 5188.2567 | 11776.9616 | 10315.1559 | 12368.4715
289921 | 242.131 | 3301 | 4 | Standard Efficiency | Electric, 120% Usage | Standard, 120% Usage | Electric, 120% Usage | None | 400%+ | None | None | Single-Family Detached | Single-Family Detached | Single-Family Detached | 3000-3999 | 2500-3999 | 1 | Fuel Oil | None | None | None | Fuel Oil Fuel Furnace | None | 200000+ | 100% LED | Occupied | 1950s | Electricity | Yes | 67.9925 | 1484.405 | 55.6835 | 0 | 0 | 0 | 0 | 1285.7028 | 0 | 0 | 0 | 0 | 7244.7169 | 44.2537 | 16.7051 | 811.5138 | 21.9803 | 7048.9454 | 0 | 0 | 0 | 644.7564 | 1790.0781 | 0 | 0 | 51577.2845 | 0 | 0 | 0 | 0 | 0 | 0 | 0 | 0 | 0 | 0 | 0 | 0 | 0 | 0 | 0 | 0 | 72094.0179 | 72094.0179 | 20516.7333 | 20516.7333 | 51577.2845 | 0 | 0 | 3308.979 | 15638.1739 | 0 | 0 | 7539.0771 | 15638.1739 | 0 | 0 | 6614.7461 | 15638.1739 | 0 | 0 | 8089.804 | 15638.1739 | 0 | 0 | 18947.1529 | 23177.2511 | 22252.9201 | 23727.978
289990 | 242.131 | 1690 | 4 | Standard Efficiency | Electric, 80% Usage | EnergyStar, 80% Usage | Electric, 80% Usage | None | 400%+ | None | None | Single-Family Detached | Single-Family Detached | Single-Family Detached | 1500-1999 | 1500-2499 | 2 | Electricity | 100% Conditioned | Central AC | None | Electricity Electric Furnace | None | 70000-79999 | 100% LED | Occupied | 2000s | Electricity | Yes | 67.9925 | 220.6825 | 12.8951 | 284.572 | 1639.4396 | 0 | 0 | 337.3248 | 0 | 13923.8065 | 0 | 0 | 778.9829 | 30.7725 | 16.7051 | 473.6028 | 21.9803 | 1033.9547 | 0 | 0 | 0 | 271.6769 | 434.0383 | 0 | 0 | 0 | 0 | 0 | 0 | 0 | 0 | 0 | 0 | 0 | 0 | 0 | 0 | 0 | 0 | 0 | 0 | 0 | 19548.4265 | 19548.4265 | 19548.4265 | 19548.4265 | 0 | 0 | 0 | 3632.5187 | 0 | 0 | 0 | 8147.9936 | 0 | 0 | 0 | 7281.5097 | 0 | 0 | 0 | 8937.5999 | 0 | 0 | 0 | 3632.5187 | 8147.9936 | 7281.5097 | 8937.5999
290025 | 242.131 | 1690 | 3 | Standard Efficiency, No usage | Electric, 100% Usage | EnergyStar, 100% Usage | Electric, 100% Usage | None | 100-150% | None | None | Single-Family Detached | Single-Family Detached | Single-Family Detached | 1500-1999 | 1500-2499 | 1 | Fuel Oil | None | None | None | Fuel Oil Fuel Furnace | None | 15000-19999 | 100% Incandescent | Vacant | 1960s | Propane | Yes | 0 | 0 | 0 | 0 | 0 | 0 | 0 | 364.5804 | 0 | 0 | 0 | 0 | 0 | 0 | 0 | 0 | 21.9803 | 0 | 0 | 1672.8497 | 0 | 0 | 434.0383 | 0 | 0 | 14102.5799 | 0 | 0 | 0 | 0 | 0 | 0 | 0 | 0 | 0 | 0 | 0 | 0 | 0 | 0 | 1502.5754 | 0 | 18098.3109 | 18098.3109 | 2493.4487 | 2493.4487 | 14102.5799 | 0 | 1502.5754 | 350.4618 | 4275.8651 | 0 | 413.4522 | 822.9204 | 4275.8651 | 0 | 413.4522 | 772.1526 | 4275.8651 | 0 | 413.4522 | 912.1561 | 4275.8651 | 0 | 413.4522 | 5039.7791 | 5512.2377 | 5461.4699 | 5601.4734
290055 | 242.131 | 3301 | 5 | Standard Efficiency | Propane, 100% Usage | EnergyStar, 100% Usage | Electric, 100% Usage | None | 400%+ | None | None | Single-Family Detached | Single-Family Detached | Single-Family Detached | 3000-3999 | 2500-3999 | 2 | Propane | 20% Conditioned | Room AC | None | Propane Fuel Wall/Floor Furnace | None | 180000-199999 | 100% Incandescent | Occupied | <1940 | Electricity | Yes | 67.9925 | 91.4382 | 59.7865 | 0 | 1793.0088 | 0 | 319.7405 | 0 | 0 | 0 | 0 | 0 | 5904.2098 | 264.9362 | 0 | 3321.6675 | 27.2556 | 4468.7477 | 0 | 0 | 0 | 735.0222 | 1836.0903 | 0 | 0 | 0 | 0 | 0 | 0 | 0 | 0 | 0 | 0 | 0 | 0 | 0 | 0 | 1213.6073 | 0 | 38703.8447 | 0 | 0 | 58807.6409 | 58807.6409 | 18890.1889 | 18890.1889 | 0 | 0 | 39917.452 | 3141.7994 | 0 | 0 | 10984.6691 | 6997.8099 | 0 | 0 | 10984.6691 | 6158.5524 | 0 | 0 | 10984.6691 | 7488.3728 | 0 | 0 | 10984.6691 | 14126.4685 | 17982.479 | 17143.2215 | 18473.0419
290146 | 242.131 | 853 | 1 | Standard Efficiency | None | None | Electric, 100% Usage | None | 0-100% | 16 | None | 10 to 19 Unit | Multifamily with 5+ units, 1-3 stories | Multi-Family with 5+ Units | 750-999 | 0-1499 | 2 | Electricity | 100% Conditioned | Heat Pump | None | Electricity ASHP | None | <10000 | 100% Incandescent | Occupied | 1990s | Electricity | Yes | 67.9925 | 0 | 0 | 354.9091 | 1792.7157 | 0 | 0 | 236.5084 | 798.3256 | 3632.6159 | 0 | 0 | 1261.3779 | 142.7256 | 0 | 1220.3479 | 16.412 | 1466.5276 | 0 | 0 | 0 | 346.9961 | 434.0383 | 0 | 0 | 0 | 0 | 0 | 0 | 0 | 0 | 0 | 0 | 0 | 0 | 0 | 0 | 0 | 0 | 0 | 0 | 0 | 11771.1995 | 11771.1995 | 11771.1995 | 11771.1995 | 0 | 0 | 0 | 2069.2712 | 0 | 0 | 0 | 4693.7507 | 0 | 0 | 0 | 4105.783 | 0 | 0 | 0 | 4927.114 | 0 | 0 | 0 | 2069.2712 | 4693.7507 | 4105.783 | 4927.114
290194 | 242.131 | 1220 | 2 | Standard Efficiency | Electric, 100% Usage | EnergyStar, 100% Usage | Electric, 100% Usage | 290 Rated kWh, 100% Usage | 400%+ | None | None | Single-Family Detached | Single-Family Detached | Single-Family Detached | 1000-1499 | 0-1499 | 1 | Natural Gas | 100% Conditioned | Central AC | None | Natural Gas Fuel Furnace | None | 120000-139999 | 100% Incandescent | Occupied | 1940s | Natural Gas | Yes | 67.9925 | 400.042 | 23.4457 | 657.6515 | 3067.868 | 91.1451 | 0 | 189.3239 | 0 | 0 | 0 | 0 | 0 | 160.896 | 99.9372 | 1535.3993 | 16.412 | 2233.2016 | 0 | 0 | 0 | 405.6104 | 960.1008 | 0 | 0 | 0 | 0 | 0 | 0 | 0 | 0 | 20600.8447 | 0 | 3617.0831 | 0 | 0 | 0 | 0 | 0 | 0 | 0 | 0 | 34127.2469 | 34127.2469 | 9909.319 | 9909.319 | 0 | 24218.2209 | 0 | 1685.4182 | 0 | 5521.2225 | 0 | 3624.9787 | 0 | 5521.2225 | 0 | 3216.409 | 0 | 5521.2225 | 0 | 3833.9147 | 0 | 5521.2225 | 0 | 7206.6406 | 9146.2012 | 8737.6315 | 9355.1372
290364 | 242.131 | 1220 | 2 | Standard Efficiency | Electric, 120% Usage | EnergyStar, 120% Usage | Electric, 120% Usage | 290 Rated kWh, 120% Usage | 400%+ | None | None | Single-Family Detached | Single-Family Detached | Single-Family Detached | 1000-1499 | 0-1499 | 2 | Fuel Oil | 100% Conditioned | Central AC | None | Fuel Oil Fuel Furnace | None | 100000-119999 | 100% Incandescent | Occupied | 1970s | Electricity | Yes | 81.7668 | 480.0504 | 28.1348 | 506.1337 | 3036.5094 | 109.3155 | 319.7405 | 252.3342 | 0 | 0 | 0 | 0 | 3690.3509 | 160.896 | 0 | 1535.3993 | 16.412 | 4466.4031 | 0 | 0 | 0 | 486.498 | 434.0383 | 0 | 0 | 12805.4473 | 0 | 0 | 0 | 0 | 0 | 0 | 0 | 0 | 0 | 0 | 0 | 0 | 0 | 0 | 0 | 0 | 28409.7234 | 28409.7234 | 15604.2761 | 15604.2761 | 12805.4473 | 0 | 0 | 2712.3867 | 3882.6241 | 0 | 0 | 5951.7946 | 3882.6241 | 0 | 0 | 5248.9854 | 3882.6241 | 0 | 0 | 6298.3246 | 3882.6241 | 0 | 0 | 6595.0108 | 9834.4187 | 9131.6096 | 10180.9488
290432 | 242.131 | 1220 | 2 | Standard Efficiency | None | Standard, 100% Usage | Electric, 100% Usage | 290 Rated kWh, 100% Usage | 0-100% | None | None | Single-Family Detached | Single-Family Detached | Single-Family Detached | 1000-1499 | 0-1499 | 1 | Natural Gas | 100% Conditioned | Central AC | None | Natural Gas Fuel Furnace | None | <10000 | 100% Incandescent | Occupied | 1950s | Natural Gas | Yes | 67.9925 | 0 | 19.6358 | 329.4119 | 2465.9 | 56.5627 | 0 | 772.8284 | 0 | 0 | 691.3547 | 682.8556 | 0 | 160.896 | 99.9372 | 1535.3993 | 16.412 | 1918.4432 | 0 | 0 | 0 | 339.6694 | 434.0383 | 270.7977 | 0 | 0 | 0 | 0 | 0 | 0 | 0 | 31017.1767 | 0 | 2676.0319 | 0 | 0 | 0 | 0 | 0 | 0 | 0 | 0 | 43555.6363 | 43555.6363 | 9862.4276 | 9862.4276 | 0 | 33693.2086 | 0 | 1699.8914 | 0 | 7681.3695 | 0 | 3699.352 | 0 | 7681.3695 | 0 | 3268.8991 | 0 | 7681.3695 | 0 | 3913.1495 | 0 | 7681.3695 | 0 | 9381.2609 | 11380.7215 | 10950.2687 | 11594.5191
290480 | 242.131 | 1138 | 2 | Standard Efficiency, No usage | Electric, 120% Usage | EnergyStar, 120% Usage | Electric, 120% Usage | 290 Rated kWh, 120% Usage | 400%+ | 5 | None | 5 to 9 Unit | Multifamily with 5+ units, 1-3 stories | Multi-Family with 5+ Units | 1000-1499 | 0-1499 | 2 | Electricity | 40% Conditioned | Room AC | Heating Only | Electricity Shared Heating | Boiler Baseboards Heating Only, Electricity | 100000-119999 | 100% Incandescent | Vacant | 1960s | Electricity | Yes | 0 | 0 | 0 | 0 | 1058.5727 | 0 | 0 | 22.5665 | 0 | 2123.593 | 0 | 0 | 355.7883 | 0 | 0 | 0 | 16.412 | 0 | 0 | 0 | 0 | 0 | 434.0383 | 0 | 0 | 0 | 0 | 0 | 0 | 0 | 0 | 0 | 0 | 0 | 0 | 0 | 0 | 0 | 0 | 0 | 0 | 0 | 4011.2637 | 4011.2637 | 4011.2637 | 4011.2637 | 0 | 0 | 0 | 794.9265 | 0 | 0 | 0 | 1780.6966 | 0 | 0 | 0 | 1552.2784 | 0 | 0 | 0 | 1822.3228 | 0 | 0 | 0 | 794.9265 | 1780.6966 | 1552.2784 | 1822.3228
290518 | 242.131 | 8194 | 5 | Standard Efficiency | Electric, 120% Usage | Standard, 120% Usage | Electric, 120% Usage | None | 400%+ | None | None | Single-Family Detached | Single-Family Detached | Single-Family Detached | 4000+ | 4000+ | 2 | Natural Gas | 40% Conditioned | Room AC | None | Natural Gas Fuel Wall/Floor Furnace | None | 200000+ | 100% CFL | Occupied | <1940 | Natural Gas | Yes | 67.9925 | 1199.833 | 44.8399 | 0 | 2395.856 | 0 | 319.7405 | 0 | 0 | 0 | 0 | 0 | 0 | 127.4859 | 0 | 2406.1135 | 27.2556 | 9531.5504 | 0 | 0 | 0 | 565.6272 | 817.9614 | 0 | 0 | 0 | 0 | 0 | 0 | 0 | 0 | 82308.4239 | 0 | 8318.2362 | 0 | 0 | 0 | 0 | 0 | 0 | 0 | 0 | 108131.2089 | 108131.2089 | 17504.5489 | 17504.5489 | 0 | 90626.66 | 0 | 2983.0602 | 0 | 20661.0082 | 0 | 6586.588 | 0 | 20661.0082 | 0 | 5808.6336 | 0 | 20661.0082 | 0 | 6970.2991 | 0 | 20661.0082 | 0 | 23644.0684 | 27247.5962 | 26469.6418 | 27631.3072
290528 | 242.131 | 2115 | 2 | Standard Efficiency | Electric, 100% Usage | Standard, 100% Usage | Electric, 100% Usage | 318 Rated kWh, 100% Usage | 0-100% | 116 | None | 50 or more Unit | Multifamily with 5+ units, 8+ stories | Multi-Family with 5+ Units | 2000-2499 | 1500-2499 | 21 | Electricity | 100% Conditioned | Heat Pump | None | Electricity ASHP | None | 10000-14999 | 100% CFL | Occupied | 1960s | Natural Gas | No | 67.9925 | 552.439 | 20.808 | 274.3145 | 1127.7375 | 64.7687 | 0 | 225.3717 | 437.8482 | 2583.7146 | 0 | 0 | 0 | 51.5805 | 0 | 737.0737 | 16.412 | 1974.7129 | 0 | 0 | 0 | 346.9961 | 727.1093 | 0 | 0 | 0 | 0 | 0 | 0 | 0 | 0 | 0 | 0 | 2867.9935 | 0 | 0 | 0 | 0 | 0 | 0 | 0 | 0 | 12076.2865 | 12076.2865 | 9208.293 | 9208.293 | 0 | 2867.9935 | 0 | 1570.5409 | 0 | 653.8257 | 0 | 3546.5594 | 0 | 653.8257 | 0 | 3106.1271 | 0 | 653.8257 | 0 | 3765.4889 | 0 | 653.8257 | 0 | 2224.3666 | 4200.3851 | 3759.9528 | 4419.3146
290572 | 242.131 | 1138 | 3 | None | None | None | Electric, 100% Usage | None | 200-300% | 67 | None | 50 or more Unit | Multifamily with 5+ units, 4-7 stories | Multi-Family with 5+ Units | 1000-1499 | 0-1499 | 4 | Electricity | 100% Conditioned | Central AC | None | Electricity Electric Furnace | None | 50000-59999 | 100% Incandescent | Occupied | 2000s | Electricity | Yes | 0 | 0 | 0 | 423.4877 | 1636.5089 | 0 | 0 | 2.3446 | 0 | 1140.0465 | 0 | 0 | 2380.6163 | 156.793 | 0 | 1465.0623 | 21.9803 | 1971.4891 | 0 | 0 | 0 | 431.9868 | 434.0383 | 0 | 0 | 0 | 0 | 0 | 0 | 0 | 0 | 0 | 0 | 0 | 0 | 0 | 0 | 0 | 0 | 0 | 0 | 0 | 10064.3536 | 10064.3536 | 10064.3536 | 10064.3536 | 0 | 0 | 0 | 1769.1209 | 0 | 0 | 0 | 3922.2028 | 0 | 0 | 0 | 3443.06 | 0 | 0 | 0 | 4159.5223 | 0 | 0 | 0 | 1769.1209 | 3922.2028 | 3443.06 | 4159.5223
290573 | 242.131 | 1690 | 3 | None | Electric, 120% Usage | EnergyStar, 120% Usage | Electric, 120% Usage | 290 Rated kWh, 120% Usage | 400%+ | None | None | Single-Family Detached | Single-Family Detached | Single-Family Detached | 1500-1999 | 1500-2499 | 1 | Electricity | 100% Conditioned | Central AC | None | Electricity Electric Furnace | None | 80000-99999 | 100% CFL | Occupied | 1960s | Electricity | Yes | 0 | 480.0504 | 28.1348 | 927.5699 | 8111.6211 | 109.3155 | 319.7405 | 483.8603 | 0 | 20614.326 | 0 | 0 | 3994.5587 | 46.0122 | 0 | 620.1384 | 21.9803 | 4765.3356 | 0 | 0 | 0 | 486.498 | 434.0383 | 0 | 0 | 0 | 0 | 0 | 0 | 0 | 0 | 0 | 0 | 0 | 0 | 0 | 0 | 0 | 0 | 0 | 0 | 0 | 41443.18 | 41443.18 | 41443.18 | 41443.18 | 0 | 0 | 0 | 7252.7987 | 0 | 0 | 0 | 16498.5593 | 0 | 0 | 0 | 14412.9089 | 0 | 0 | 0 | 17314.9453 | 0 | 0 | 0 | 7252.7987 | 16498.5593 | 14412.9089 | 17314.9453
290606 | 242.131 | 2663 | 3 | Standard Efficiency | Electric, 80% Usage | EnergyStar, 80% Usage | Electric, 80% Usage | 290 Rated kWh, 80% Usage | 400%+ | None | None | Single-Family Detached | Single-Family Detached | Single-Family Detached | 2500-2999 | 2500-3999 | 1 | Natural Gas | 100% Conditioned | Central AC | None | Natural Gas Fuel Boiler | None | 140000-159999 | 100% LED | Occupied | 1940s | Natural Gas | Yes | 67.9925 | 519.0289 | 30.1863 | 1469.4583 | 4802.2626 | 128.3651 | 0 | 83.8183 | 0 | 0 | 0 | 0 | 0 | 38.9785 | 0 | 677.8734 | 21.9803 | 1660.8338 | 0 | 0 | 0 | 429.9353 | 1206.8667 | 0 | 0 | 0 | 0 | 0 | 0 | 0 | 0 | 26714.8934 | 0 | 3856.8153 | 0 | 0 | 0 | 0 | 0 | 0 | 0 | 0 | 41709.2885 | 41709.2885 | 11137.5799 | 11137.5799 | 0 | 30571.7087 | 0 | 1800.0264 | 0 | 6969.7343 | 0 | 3826.8531 | 0 | 6969.7343 | 0 | 3415.9701 | 0 | 6969.7343 | 0 | 4043.1564 | 0 | 6969.7343 | 0 | 8769.7608 | 10796.5875 | 10385.7045 | 11012.8907
290607 | 242.131 | 1202 | 3 | None | Electric, 100% Usage | EnergyStar, 100% Usage | Electric, 100% Usage | 290 Rated kWh, 100% Usage | 100-150% | None | 5 | Single-Family Attached | Single-Family Attached | Single-Family Attached | 1000-1499 | 0-1499 | 2 | Electricity | 100% Conditioned | Central AC | None | Electricity Electric Furnace | None | 15000-19999 | 100% CFL | Occupied | 1990s | Electricity | Yes | 0 | 289.8473 | 16.9981 | 211.0112 | 1379.7786 | 60.3726 | 0 | 13.4813 | 0 | 1034.8339 | 0 | 0 | 1338.4556 | 40.1507 | 0 | 486.2049 | 21.9803 | 1655.5585 | 0 | 0 | 0 | 346.9961 | 1756.0819 | 0 | 0 | 0 | 0 | 0 | 0 | 0 | 0 | 0 | 0 | 0 | 0 | 0 | 0 | 0 | 0 | 0 | 0 | 0 | 8651.458 | 8651.458 | 8651.458 | 8651.458 | 0 | 0 | 0 | 1476.626 | 0 | 0 | 0 | 3304.4032 | 0 | 0 | 0 | 2903.9746 | 0 | 0 | 0 | 3477.5553 | 0 | 0 | 0 | 1476.626 | 3304.4032 | 2903.9746 | 3477.5553
290841 | 242.131 | 853 | 2 | Standard Efficiency | None | None | Electric, 100% Usage | None | 200-300% | 18 | None | 10 to 19 Unit | Multifamily with 5+ units, 1-3 stories | Multi-Family with 5+ Units | 750-999 | 0-1499 | 3 | Natural Gas | 60% Conditioned | Room AC | None | Natural Gas Fuel Furnace | None | 50000-59999 | 100% Incandescent | Occupied | 1990s | Natural Gas | Yes | 67.9925 | 0 | 0 | 0 | 1303.287 | 0 | 319.7405 | 5.5684 | 0 | 0 | 0 | 0 | 0 | 142.7256 | 0 | 1220.3479 | 16.412 | 2052.0836 | 0 | 0 | 0 | 474.4821 | 434.0383 | 367.2181 | 0 | 0 | 0 | 0 | 0 | 0 | 0 | 256.1441 | 0 | 4875.5303 | 0 | 0 | 0 | 0 | 0 | 0 | 0 | 0 | 11535.2773 | 11535.2773 | 6403.6029 | 6403.6029 | 0 | 5131.6744 | 0 | 1083.834 | 0 | 1169.9395 | 0 | 2397.1014 | 0 | 1169.9395 | 0 | 2112.4332 | 0 | 1169.9395 | 0 | 2549.5452 | 0 | 1169.9395 | 0 | 2253.7735 | 3567.0409 | 3282.3727 | 3719.4846
290869 | 242.131 | 1690 | 3 | None | Electric, 80% Usage | EnergyStar, 80% Usage | Electric, 80% Usage | 318 Rated kWh, 80% Usage | 300-400% | None | None | Single-Family Detached | Single-Family Detached | Single-Family Detached | 1500-1999 | 1500-2499 | 1 | Electricity | 100% Conditioned | Heat Pump | None | Electricity ASHP | None | 60000-69999 | 100% Incandescent | Occupied | 1990s | Electricity | Yes | 0 | 320.0336 | 18.7565 | 245.3005 | 735.9015 | 77.9569 | 319.7405 | 449.571 | 3552.3144 | 5840.3203 | 0 | 0 | 1374.5033 | 184.6348 | 0 | 1938.9582 | 21.9803 | 1191.3339 | 0 | 0 | 0 | 324.4297 | 834.0803 | 0 | 0 | 0 | 0 | 0 | 0 | 0 | 0 | 0 | 0 | 0 | 0 | 0 | 0 | 0 | 0 | 0 | 0 | 0 | 17429.2296 | 17429.2296 | 17429.2296 | 17429.2296 | 0 | 0 | 0 | 3204.6038 | 0 | 0 | 0 | 7120.1052 | 0 | 0 | 0 | 6409.5904 | 0 | 0 | 0 | 7843.8545 | 0 | 0 | 0 | 3204.6038 | 7120.1052 | 6409.5904 | 7843.8545
290950 | 242.131 | 617 | 1 | Standard Efficiency | None | None | Gas, 120% Usage | None | 300-400% | 9 | None | 5 to 9 Unit | Multifamily with 5+ units, 1-3 stories | Multi-Family with 5+ Units | 500-749 | 0-1499 | 2 | Natural Gas | None | None | Heating Only | Natural Gas Shared Heating | Boiler Baseboards Heating Only, Natural Gas | 40000-44999 | 100% LED | Occupied | 1940s | Natural Gas | Yes | 67.9925 | 0 | 0 | 0 | 0 | 0 | 0 | 148.294 | 0 | 0 | 0 | 0 | 0 | 21.6873 | 0 | 248.8173 | 16.412 | 2742.8521 | 0 | 0 | 0 | 28.4279 | 434.0383 | 0 | 0 | 0 | 0 | 0 | 0 | 0 | 0 | 7995.2719 | 0 | 3499.5616 | 0 | 0 | 833.7872 | 0 | 0 | 0 | 0 | 0 | 16037.142 | 16037.142 | 3708.5213 | 3708.5213 | 0 | 12328.6207 | 0 | 624.559 | 0 | 2810.6516 | 0 | 1409.4634 | 0 | 2810.6516 | 0 | 1237.1337 | 0 | 2810.6516 | 0 | 1498.0088 | 0 | 2810.6516 | 0 | 3435.2106 | 4220.115 | 4047.7853 | 4308.6603
290951 | 242.131 | 1690 | 3 | Standard Efficiency | Electric, 100% Usage | EnergyStar, 100% Usage | Electric, 100% Usage | None | 400%+ | None | None | Single-Family Detached | Single-Family Detached | Single-Family Detached | 1500-1999 | 1500-2499 | 1 | Propane | 100% Conditioned | Central AC | None | Propane Fuel Furnace | None | 100000-119999 | 100% LED | Occupied | 1940s | Electricity | Yes | 81.7668 | 400.042 | 23.4457 | 828.2188 | 2882.0609 | 0 | 0 | 335.8594 | 0 | 0 | 0 | 0 | 1973.5406 | 30.7725 | 0 | 473.6028 | 21.9803 | 2382.6678 | 0 | 0 | 0 | 405.6104 | 434.0383 | 0 | 0 | 0 | 0 | 0 | 0 | 0 | 0 | 0 | 0 | 0 | 0 | 0 | 0 | 0 | 0 | 18469.0458 | 0 | 0 | 28742.359 | 28742.359 | 10273.3133 | 10273.3133 | 0 | 0 | 18469.0458 | 1798.7419 | 0 | 0 | 5082.4268 | 3871.9919 | 0 | 0 | 5082.4268 | 3429.4273 | 0 | 0 | 5082.4268 | 4077.3581 | 0 | 0 | 5082.4268 | 6881.1686 | 8954.4187 | 8511.8541 | 9159.7849
291027 | 242.131 | 1220 | 3 | Standard Efficiency, No usage | Electric, 120% Usage | EnergyStar, 120% Usage | Electric, 120% Usage | None | 300-400% | None | None | Single-Family Detached | Single-Family Detached | Single-Family Detached | 1000-1499 | 0-1499 | 1 | Other Fuel | 100% Conditioned | Central AC | None | None | None | 50000-59999 | 100% LED | Vacant | 1990s | Electricity | Yes | 0 | 0 | 0 | 606.6571 | 2416.0779 | 0 | 319.7405 | 0 | 0 | 0 | 0 | 0 | 355.2021 | 0 | 0 | 0 | 21.9803 | 0 | 0 | 0 | 0 | 0 | 434.0383 | 0 | 0 | 0 | 0 | 0 | 0 | 0 | 0 | 0 | 0 | 0 | 0 | 0 | 0 | 0 | 0 | 0 | 0 | 0 | 4153.6963 | 4153.6963 | 4153.6963 | 4153.6963 | 0 | 0 | 0 | 724.0963 | 0 | 0 | 0 | 1583.5617 | 0 | 0 | 0 | 1483.2158 | 0 | 0 | 0 | 1682.1464 | 0 | 0 | 0 | 724.0963 | 1583.5617 | 1483.2158 | 1682.1464
291121 | 242.131 | 885 | 3 | Standard Efficiency | Electric, 120% Usage | Standard, 120% Usage | Electric, 120% Usage | None | 100-150% | None | None | Mobile Home | Mobile Home | Mobile Home | 750-999 | 0-1499 | 1 | Electricity | 100% Conditioned | Heat Pump | None | Electricity ASHP | None | 15000-19999 | 100% CFL | Occupied | 1960s | Electricity | Yes | 67.9925 | 915.261 | 34.2893 | 598.4511 | 1861.5874 | 0 | 319.7405 | 434.6244 | 660.2891 | 6613.4418 | 0 | 0 | 4390.4977 | 36.0477 | 0 | 399.1628 | 21.9803 | 4413.9434 | 0 | 0 | 0 | 486.498 | 868.0765 | 0 | 0 | 0 | 0 | 0 | 0 | 0 | 0 | 0 | 0 | 0 | 0 | 0 | 0 | 0 | 0 | 0 | 0 | 0 | 22121.8836 | 22121.8836 | 22121.8836 | 22121.8836 | 0 | 0 | 0 | 3935.3171 | 0 | 0 | 0 | 8739.0948 | 0 | 0 | 0 | 7928.283 | 0 | 0 | 0 | 9631.3395 | 0 | 0 | 0 | 3935.3171 | 8739.0948 | 7928.283 | 9631.3395
291240 | 242.131 | 1202 | 3 | Standard Efficiency | Electric, 100% Usage | EnergyStar, 100% Usage | Electric, 100% Usage | 290 Rated kWh, 100% Usage | 300-400% | None | 24 | Single-Family Attached | Single-Family Attached | Single-Family Attached | 1000-1499 | 0-1499 | 2 | Electricity | 20% Conditioned | Room AC | None | Electricity Electric Wall Furnace | None | 50000-59999 | 100% CFL | Occupied | 1980s | Electricity | Yes | 67.9925 | 369.8557 | 21.6873 | 0 | 373.6656 | 82.646 | 319.7405 | 0 | 0 | 2625.0376 | 0 | 0 | 1873.8964 | 40.1507 | 0 | 486.2049 | 21.9803 | 1786.8543 | 0 | 0 | 0 | 389.4915 | 434.0383 | 0 | 0 | 0 | 0 | 0 | 0 | 0 | 0 | 0 | 0 | 0 | 0 | 0 | 0 | 0 | 0 | 0 | 0 | 0 | 8893.2416 | 8893.2416 | 8893.2416 | 8893.2416 | 0 | 0 | 0 | 1538.6447 | 0 | 0 | 0 | 3515.5128 | 0 | 0 | 0 | 3071.9829 | 0 | 0 | 0 | 3724.984 | 0 | 0 | 0 | 1538.6447 | 3515.5128 | 3071.9829 | 3724.984
291247 | 242.131 | 2663 | 3 | Standard Efficiency, No usage | Propane, 100% Usage | Standard, 100% Usage | Electric, 100% Usage | None | 150-200% | None | None | Single-Family Detached | Single-Family Detached | Single-Family Detached | 2500-2999 | 2500-3999 | 2 | Propane | 100% Conditioned | Central AC | None | Propane Fuel Furnace | None | 30000-34999 | 100% LED | Vacant | 1980s | Propane | Yes | 0 | 0 | 0 | 1016.0774 | 5991.545 | 0 | 0 | 200.7537 | 0 | 0 | 0 | 0 | 0 | 0 | 0 | 0 | 21.9803 | 0 | 0 | 0 | 0 | 0 | 434.0383 | 0 | 0 | 0 | 0 | 0 | 0 | 0 | 0 | 0 | 0 | 0 | 0 | 0 | 0 | 0 | 0 | 8080.2625 | 1622.4414 | 0 | 17367.0985 | 17367.0985 | 7664.3946 | 7664.3946 | 0 | 0 | 9702.4108 | 1322.2517 | 0 | 0 | 2669.9939 | 2752.2688 | 0 | 0 | 2669.9939 | 2472.693 | 0 | 0 | 2669.9939 | 2790.5202 | 0 | 0 | 2669.9939 | 3992.2456 | 5422.2627 | 5142.687 | 5460.5141
291270 | 242.131 | 2663 | 4 | Standard Efficiency | Electric, 100% Usage | EnergyStar, 100% Usage | Electric, 100% Usage | 318 Rated kWh, 100% Usage | 400%+ | None | None | Single-Family Detached | Single-Family Detached | Single-Family Detached | 2500-2999 | 2500-3999 | 2 | Natural Gas | 100% Conditioned | Central AC | None | Natural Gas Fuel Furnace | None | 200000+ | 100% CFL | Occupied | 2010s | Natural Gas | Yes | 67.9925 | 648.8593 | 37.8062 | 1076.157 | 4279.7168 | 171.7396 | 319.7405 | 70.044 | 0 | 0 | 0 | 0 | 0 | 58.3211 | 24.911 | 887.4192 | 21.9803 | 3321.6675 | 0 | 0 | 0 | 537.1993 | 868.0765 | 0 | 0 | 0 | 0 | 0 | 0 | 0 | 0 | 19572.4583 | 0 | 6090.896 | 0 | 0 | 0 | 0 | 0 | 0 | 0 | 0 | 38054.9854 | 38054.9854 | 12391.631 | 12391.631 | 0 | 25663.3544 | 0 | 2024.5646 | 0 | 5850.7342 | 0 | 4364.0848 | 0 | 5850.7342 | 0 | 3880.832 | 0 | 5850.7342 | 0 | 4619.1497 | 0 | 5850.7342 | 0 | 7875.2989 | 10214.819 | 9731.5662 | 10469.8839
291276 | 242.131 | 2176 | 3 | Standard Efficiency | Electric, 80% Usage | EnergyStar, 80% Usage | Electric, 80% Usage | None | 400%+ | None | None | Single-Family Detached | Single-Family Detached | Single-Family Detached | 2000-2499 | 1500-2499 | 1 | Natural Gas | 40% Conditioned | Room AC | None | Natural Gas Fuel Furnace | None | 160000-179999 | 100% Incandescent | Occupied | 1950s | Natural Gas | Yes | 67.9925 | 320.0336 | 18.7565 | 0 | 1743.7729 | 0 | 0 | 921.7085 | 0 | 0 | 0 | 0 | 0 | 208.6666 | 0 | 2355.9983 | 21.9803 | 1268.7047 | 0 | 0 | 0 | 324.4297 | 1356.0398 | 0 | 0 | 0 | 0 | 0 | 0 | 0 | 0 | 42454.2752 | 0 | 2586.3522 | 0 | 0 | 0 | 0 | 0 | 0 | 0 | 0 | 53648.7109 | 53648.7109 | 8608.0835 | 8608.0835 | 0 | 45040.6274 | 0 | 1494.9098 | 0 | 10268.3397 | 0 | 3268.944 | 0 | 10268.3397 | 0 | 2880.9747 | 0 | 10268.3397 | 0 | 3485.3162 | 0 | 10268.3397 | 0 | 11763.2495 | 13537.2838 | 13149.3144 | 13753.6559
291391 | 242.131 | 1138 | 2 | None | None | None | Gas, 120% Usage | 318 Rated kWh, 120% Usage | 200-300% | 24 | None | 20 to 49 Unit | Multifamily with 5+ units, 1-3 stories | Multi-Family with 5+ Units | 1000-1499 | 0-1499 | 1 | Natural Gas | 100% Conditioned | Central AC | None | Natural Gas Fuel Furnace | None | 30000-34999 | 100% Incandescent | Occupied | 2000s | Electricity | Yes | 0 | 0 | 0 | 761.9848 | 2883.2332 | 77.6638 | 0 | 19.0496 | 0 | 0 | 0 | 0 | 2212.6866 | 156.793 | 0 | 1465.0623 | 16.412 | 3162.5299 | 0 | 0 | 0 | 28.4279 | 434.0383 | 0 | 0 | 0 | 0 | 0 | 0 | 0 | 0 | 5275.8654 | 0 | 0 | 0 | 0 | 833.7872 | 0 | 0 | 0 | 0 | 0 | 17327.5339 | 17327.5339 | 11217.8813 | 11217.8813 | 0 | 6109.6526 | 0 | 1804.1219 | 0 | 1392.8905 | 0 | 4005.0147 | 0 | 1392.8905 | 0 | 3543.518 | 0 | 1392.8905 | 0 | 4247.5936 | 0 | 1392.8905 | 0 | 3197.0125 | 5397.9052 | 4936.4086 | 5640.4842
291426 | 242.131 | 8194 | 4 | Standard Efficiency | Gas, 80% Usage | EnergyStar, 80% Usage | Electric, 80% Usage | None | 400%+ | None | None | Single-Family Detached | Single-Family Detached | Single-Family Detached | 4000+ | 4000+ | 2 | Electricity | 100% Conditioned | Heat Pump | None | Electricity ASHP | None | 160000-179999 | 100% Incandescent | Occupied | 1980s | Electricity | Yes | 67.9925 | 28.721 | 18.7565 | 3665.7329 | 11731.6349 | 0 | 319.7405 | 1618.9246 | 6163.8707 | 26166.2643 | 0 | 0 | 1237.9322 | 509.6506 | 99.9372 | 7521.669 | 21.9803 | 2225.5817 | 0 | 0 | 0 | 324.4297 | 434.0383 | 690.4754 | 0 | 0 | 0 | 380.1132 | 0 | 0 | 0 | 0 | 0 | 0 | 0 | 0 | 0 | 0 | 0 | 0 | 0 | 0 | 63227.4457 | 63227.4457 | 62847.3325 | 62847.3325 | 0 | 380.1132 | 0 | 11170.4415 | 0 | 86.6597 | 0 | 25342.2438 | 0 | 86.6597 | 0 | 22144.8839 | 0 | 86.6597 | 0 | 26560.2169 | 0 | 86.6597 | 0 | 11257.1012 | 25428.9035 | 22231.5436 | 26646.8766
291456 | 242.131 | 853 | 1 | Standard Efficiency | Electric, 120% Usage | EnergyStar, 120% Usage | Electric, 120% Usage | None | 400%+ | 116 | None | 50 or more Unit | Multifamily with 5+ units, 4-7 stories | Multi-Family with 5+ Units | 750-999 | 0-1499 | 4 | Natural Gas | 40% Conditioned | Room AC | None | Natural Gas Fuel Wall/Floor Furnace | None | 50000-59999 | 100% LED | Occupied | 1950s | Natural Gas | Yes | 67.9925 | 347.5823 | 20.2219 | 0 | 497.6347 | 0 | 0 | 0 | 0 | 0 | 0 | 0 | 0 | 23.7388 | 0 | 298.0533 | 16.412 | 2933.0553 | 0 | 0 | 0 | 416.454 | 434.0383 | 0 | 0 | 0 | 0 | 0 | 0 | 0 | 0 | 11304.6304 | 0 | 3181.5795 | 0 | 0 | 0 | 0 | 0 | 0 | 0 | 0 | 19541.6859 | 19541.6859 | 5055.476 | 5055.476 | 0 | 14486.2099 | 0 | 825.4057 | 0 | 3302.5625 | 0 | 1847.3769 | 0 | 3302.5625 | 0 | 1628.6511 | 0 | 3302.5625 | 0 | 1965.4053 | 0 | 3302.5625 | 0 | 4127.9682 | 5149.9394 | 4931.2136 | 5267.9678
291497 | 242.131 | 853 | 1 | None | Electric, 120% Usage | Standard, 120% Usage | Gas, 120% Usage | None | 200-300% | 6 | None | 5 to 9 Unit | Multifamily with 5+ units, 1-3 stories | Multi-Family with 5+ Units | 750-999 | 0-1499 | 3 | Natural Gas | 100% Conditioned | Central AC | None | Natural Gas Fuel Furnace | None | 30000-34999 | 100% CFL | Occupied | 1970s | Natural Gas | No | 0 | 662.9268 | 24.911 | 594.0551 | 1744.9452 | 0 | 0 | 42.7884 | 0 | 0 | 0 | 0 | 0 | 35.7547 | 0 | 390.3707 | 16.412 | 2933.0553 | 0 | 0 | 0 | 28.4279 | 434.0383 | 0 | 0 | 0 | 0 | 0 | 0 | 0 | 0 | 6422.9456 | 0 | 4137.2843 | 0 | 0 | 833.7872 | 0 | 0 | 0 | 0 | 0 | 18301.116 | 18301.116 | 6907.099 | 6907.099 | 0 | 11394.0171 | 0 | 1201.5399 | 0 | 2597.6019 | 0 | 2631.3342 | 0 | 2597.6019 | 0 | 2326.1745 | 0 | 2597.6019 | 0 | 2755.3187 | 0 | 2597.6019 | 0 | 3799.1418 | 5228.9362 | 4923.7765 | 5352.9207
291549 | 242.131 | 1690 | 4 | Standard Efficiency | Electric, 100% Usage | Standard, 100% Usage | Electric, 100% Usage | 318 Rated kWh, 100% Usage | 200-300% | None | None | Single-Family Detached | Single-Family Detached | Single-Family Detached | 1500-1999 | 1500-2499 | 1 | Electricity | 20% Conditioned | Room AC | None | Electricity Baseboard | None | 100000-119999 | 100% CFL | Occupied | 1970s | Natural Gas | Yes | 67.9925 | 2189.827 | 82.0599 | 0 | 1479.1297 | 320.3267 | 319.7405 | 0 | 0 | 9596.9053 | 0 | 0 | 0 | 46.0122 | 0 | 620.1384 | 21.9803 | 4271.2178 | 0 | 0 | 0 | 800.9632 | 400.042 | 0 | 0 | 0 | 0 | 0 | 3079.2977 | 0 | 0 | 0 | 0 | 10697.3871 | 0 | 0 | 0 | 0 | 0 | 0 | 0 | 0 | 33993.0203 | 33993.0203 | 20216.6286 | 20216.6286 | 0 | 13776.3918 | 0 | 3466.4345 | 0 | 3140.7629 | 0 | 8043.0985 | 0 | 3140.7629 | 0 | 7001.5974 | 0 | 3140.7629 | 0 | 8487.6717 | 0 | 3140.7629 | 0 | 6607.1975 | 11183.8615 | 10142.3603 | 11628.4346
291590 | 242.131 | 1220 | 2 | Standard Efficiency | Electric, 100% Usage | EnergyStar, 100% Usage | Electric, 100% Usage | None | 400%+ | None | None | Single-Family Detached | Single-Family Detached | Single-Family Detached | 1000-1499 | 0-1499 | 1 | Natural Gas | 40% Conditioned | Room AC | None | Natural Gas Fuel Wall/Floor Furnace | None | 140000-159999 | 100% Incandescent | Occupied | 1960s | Natural Gas | Yes | 67.9925 | 400.042 | 23.4457 | 0 | 839.3555 | 0 | 319.7405 | 0 | 0 | 0 | 0 | 0 | 0 | 160.896 | 0 | 1535.3993 | 16.412 | 2233.2016 | 0 | 0 | 0 | 405.6104 | 434.0383 | 0 | 0 | 0 | 0 | 0 | 0 | 0 | 0 | 27222.4925 | 0 | 3657.82 | 0 | 0 | 0 | 0 | 0 | 0 | 0 | 0 | 37316.7393 | 37316.7393 | 6436.4268 | 6436.4268 | 0 | 30880.3125 | 0 | 1081.4989 | 0 | 7040.0838 | 0 | 2372.8143 | 0 | 7040.0838 | 0 | 2093.053 | 0 | 7040.0838 | 0 | 2539.9653 | 0 | 7040.0838 | 0 | 8121.5827 | 9412.8981 | 9133.1368 | 9580.0491
291635 | 242.131 | 2176 | 3 | Standard Efficiency | Electric, 100% Usage | EnergyStar, 100% Usage | Electric, 100% Usage | None | 400%+ | None | None | Single-Family Detached | Single-Family Detached | Single-Family Detached | 2000-2499 | 1500-2499 | 2 | Fuel Oil | None | None | None | Fuel Oil Fuel Boiler | None | 120000-139999 | 100% LED | Occupied | 1950s | Electricity | Yes | 67.9925 | 524.5972 | 30.7725 | 0 | 0 | 0 | 0 | 179.9456 | 0 | 0 | 0 | 0 | 2881.1817 | 34.8755 | 0 | 575.5916 | 21.9803 | 2851.8746 | 0 | 0 | 0 | 471.2583 | 400.042 | 0 | 0 | 21724.7723 | 0 | 0 | 0 | 0 | 0 | 0 | 0 | 0 | 0 | 0 | 0 | 0 | 0 | 0 | 0 | 0 | 29764.5909 | 29764.5909 | 8039.8187 | 8039.8187 | 21724.7723 | 0 | 0 | 1313.6457 | 6586.9069 | 0 | 0 | 2975.3328 | 6586.9069 | 0 | 0 | 2612.1691 | 6586.9069 | 0 | 0 | 3190.542 | 6586.9069 | 0 | 0 | 7900.5526 | 9562.2397 | 9199.076 | 9777.4489
291648 | 242.131 | 2663 | 5 | None | Gas, 120% Usage | EnergyStar, 120% Usage | Electric, 120% Usage | 290 Rated kWh, 120% Usage | 400%+ | None | None | Single-Family Detached | Single-Family Detached | Single-Family Detached | 2500-2999 | 2500-3999 | 2 | Natural Gas | 80% Conditioned | Central AC | None | Natural Gas Fuel Furnace | None | 160000-179999 | 100% LED | Occupied | 1990s | Natural Gas | Yes | 0 | 56.2696 | 36.6339 | 448.6918 | 2171.3636 | 150.9316 | 0 | 120.7453 | 0 | 0 | 0 | 0 | 0 | 38.9785 | 16.7051 | 677.8734 | 27.2556 | 6013.8184 | 0 | 0 | 0 | 565.6272 | 868.0765 | 458.6562 | 0 | 0 | 0 | 747.3312 | 0 | 0 | 0 | 9033.6227 | 0 | 8285.4122 | 0 | 0 | 0 | 0 | 0 | 0 | 0 | 0 | 29717.9926 | 29717.9926 | 11651.6265 | 11651.6265 | 0 | 18066.3661 | 0 | 1975.0709 | 0 | 4118.7534 | 0 | 4329.5922 | 0 | 4118.7534 | 0 | 3827.5172 | 0 | 4118.7534 | 0 | 4573.4149 | 0 | 4118.7534 | 0 | 6093.8243 | 8448.3457 | 7946.2706 | 8692.1684
291673 | 242.131 | 1623 | 2 | Standard Efficiency, No usage | Electric, 120% Usage | EnergyStar, 120% Usage | Electric, 120% Usage | None | 300-400% | 20 | None | 20 to 49 Unit | Multifamily with 5+ units, 1-3 stories | Multi-Family with 5+ Units | 1500-1999 | 1500-2499 | 2 | Electricity | 100% Conditioned | Heat Pump | None | Electricity ASHP | None | 50000-59999 | 100% LED | Vacant | 1980s | Electricity | Yes | 0 | 0 | 0 | 287.2096 | 1231.7777 | 0 | 0 | 118.1076 | 42.7884 | 1162.3199 | 0 | 0 | 355.4952 | 0 | 0 | 0 | 16.412 | 0 | 0 | 0 | 0 | 0 | 480.0504 | 0 | 0 | 0 | 0 | 0 | 0 | 0 | 0 | 0 | 0 | 0 | 0 | 0 | 0 | 0 | 0 | 0 | 0 | 0 | 3694.4539 | 3694.4539 | 3694.4539 | 3694.4539 | 0 | 0 | 0 | 663.4006 | 0 | 0 | 0 | 1499.4521 | 0 | 0 | 0 | 1317.8509 | 0 | 0 | 0 | 1522.666 | 0 | 0 | 0 | 663.4006 | 1499.4521 | 1317.8509 | 1522.666
291689 | 242.131 | 1220 | 3 | Standard Efficiency | Electric, 80% Usage | Standard, 80% Usage | Electric, 80% Usage | 290 Rated kWh, 80% Usage | 100-150% | None | None | Single-Family Detached | Single-Family Detached | Single-Family Detached | 1000-1499 | 0-1499 | 2 | Electricity | 100% Conditioned | Central AC | None | Electricity Electric Furnace | None | 30000-34999 | 100% CFL | Occupied | 1990s | Electricity | Yes | 67.9925 | 799.791 | 29.8932 | 453.0879 | 2663.723 | 100.5234 | 319.7405 | 131.5889 | 0 | 10597.1568 | 0 | 0 | 1930.7522 | 40.1507 | 0 | 491.1871 | 21.9803 | 1273.9799 | 0 | 0 | 0 | 377.1825 | 480.0504 | 0 | 0 | 0 | 0 | 0 | 0 | 0 | 0 | 0 | 0 | 0 | 0 | 0 | 0 | 0 | 0 | 0 | 0 | 0 | 19778.7804 | 19778.7804 | 19778.7804 | 19778.7804 | 0 | 0 | 0 | 3553.4363 | 0 | 0 | 0 | 7991.853 | 0 | 0 | 0 | 7214.4075 | 0 | 0 | 0 | 8738.7101 | 0 | 0 | 0 | 3553.4363 | 7991.853 | 7214.4075 | 8738.7101
291698 | 242.131 | 8194 | 4 | Standard Efficiency | Electric, 120% Usage | EnergyStar, 120% Usage | Electric, 120% Usage | None | 400%+ | None | None | Single-Family Detached | Single-Family Detached | Single-Family Detached | 4000+ | 4000+ | 2 | Electricity | 100% Conditioned | Central AC | None | Electricity Electric Furnace | None | 160000-179999 | 100% Incandescent | Occupied | 1950s | Electricity | Yes | 67.9925 | 778.6898 | 45.426 | 1410.8441 | 6435.8407 | 0 | 319.7405 | 1231.4846 | 0 | 64254.0737 | 0 | 0 | 7006.4501 | 509.6506 | 99.9372 | 7521.669 | 21.9803 | 10161.0671 | 0 | 0 | 0 | 644.7564 | 434.0383 | 0 | 0 | 0 | 0 | 0 | 0 | 0 | 0 | 0 | 0 | 0 | 0 | 0 | 0 | 0 | 0 | 0 | 0 | 0 | 100944.2271 | 100944.2271 | 100944.2271 | 100944.2271 | 0 | 0 | 0 | 18815.7141 | 0 | 0 | 0 | 42941.5729 | 0 | 0 | 0 | 37353.0659 | 0 | 0 | 0 | 45423.336 | 0 | 0 | 0 | 18815.7141 | 42941.5729 | 37353.0659 | 45423.336
291711 | 242.131 | 2663 | 3 | Standard Efficiency | Electric, 100% Usage | EnergyStar, 100% Usage | Electric, 100% Usage | None | 400%+ | None | None | Single-Family Detached | Single-Family Detached | Single-Family Detached | 2500-2999 | 2500-3999 | 3 | Natural Gas | 20% Conditioned | Room AC | None | Natural Gas Fuel Wall/Floor Furnace | None | 140000-159999 | 100% Incandescent | Occupied | 1950s | Natural Gas | Yes | 67.9925 | 400.042 | 23.4457 | 0 | 674.3565 | 0 | 319.7405 | 0 | 0 | 0 | 0 | 0 | 0 | 233.2846 | 0 | 2773.9177 | 21.9803 | 2692.1508 | 0 | 0 | 0 | 405.6104 | 868.0765 | 0 | 0 | 0 | 0 | 0 | 0 | 0 | 0 | 32025.3412 | 0 | 3579.8631 | 0 | 0 | 0 | 0 | 0 | 0 | 0 | 0 | 44085.2157 | 44085.2157 | 8480.3045 | 8480.3045 | 0 | 35604.9112 | 0 | 1494.2675 | 0 | 8117.2105 | 0 | 3285.8077 | 0 | 8117.2105 | 0 | 2891.0209 | 0 | 8117.2105 | 0 | 3492.9588 | 0 | 8117.2105 | 0 | 9611.4781 | 11403.0183 | 11008.2314 | 11610.1694
291729 | 242.131 | 1138 | 3 | Standard Efficiency | Electric, 80% Usage | EnergyStar, 80% Usage | Electric, 80% Usage | None | 100-150% | 20 | None | 20 to 49 Unit | Multifamily with 5+ units, 1-3 stories | Multi-Family with 5+ Units | 1000-1499 | 0-1499 | 2 | Electricity | 100% Conditioned | Heat Pump | None | Electricity ASHP | None | 20000-24999 | 100% CFL | Occupied | 2010s | Electricity | Yes | 67.9925 | 296.0018 | 17.2912 | 306.2593 | 1361.3151 | 0 | 0 | 520.7873 | 1657.61 | 5352.65 | 0 | 0 | 1093.4482 | 39.2715 | 0 | 468.6206 | 21.9803 | 888.2984 | 0 | 0 | 0 | 311.5345 | 480.0504 | 0 | 0 | 0 | 0 | 0 | 0 | 0 | 0 | 0 | 0 | 0 | 0 | 0 | 0 | 0 | 0 | 0 | 0 | 0 | 12883.1112 | 12883.1112 | 12883.1112 | 12883.1112 | 0 | 0 | 0 | 2278.5854 | 0 | 0 | 0 | 5234.9785 | 0 | 0 | 0 | 4560.4726 | 0 | 0 | 0 | 5510.0841 | 0 | 0 | 0 | 2278.5854 | 5234.9785 | 4560.4726 | 5510.0841
291771 | 242.131 | 1202 | 3 | Standard Efficiency, No usage | Electric, 120% Usage | EnergyStar, 120% Usage | Electric, 120% Usage | None | 400%+ | None | 8 | Single-Family Attached | Single-Family Attached | Single-Family Attached | 1000-1499 | 0-1499 | 2 | Fuel Oil | 40% Conditioned | Room AC | None | Fuel Oil Fuel Boiler | None | 80000-99999 | 100% LED | Vacant | 1950s | Electricity | Yes | 0 | 0 | 0 | 0 | 768.1393 | 0 | 0 | 70.3371 | 0 | 0 | 0 | 0 | 359.0121 | 0 | 0 | 0 | 21.9803 | 0 | 0 | 0 | 0 | 0 | 727.1093 | 0 | 0 | 6723.0503 | 0 | 0 | 0 | 0 | 0 | 0 | 0 | 0 | 0 | 0 | 0 | 0 | 0 | 0 | 0 | 0 | 8669.3353 | 8669.3353 | 1946.285 | 1946.285 | 6723.0503 | 0 | 0 | 334.5852 | 2038.387 | 0 | 0 | 724.231 | 2038.387 | 0 | 0 | 643.3273 | 2038.387 | 0 | 0 | 750.8142 | 2038.387 | 0 | 0 | 2372.9721 | 2762.6179 | 2681.7143 | 2789.2012
291811 | 242.131 | 2176 | 2 | Standard Efficiency | Electric, 120% Usage | Standard, 120% Usage | Gas, 120% Usage | 318 Rated kWh, 120% Usage | 400%+ | None | None | Single-Family Detached | Single-Family Detached | Single-Family Detached | 2000-2499 | 1500-2499 | 1 | Natural Gas | 100% Conditioned | Central AC | None | Natural Gas Fuel Furnace | None | 60000-69999 | 100% LED | Occupied | 1940s | Natural Gas | Yes | 67.9925 | 630.6889 | 23.7388 | 1719.741 | 5416.2464 | 72.6816 | 0 | 570.0232 | 0 | 0 | 0 | 0 | 0 | 34.8755 | 16.7051 | 575.5916 | 16.412 | 4445.0089 | 0 | 0 | 0 | 27.8418 | 434.0383 | 0 | 0 | 0 | 0 | 0 | 0 | 0 | 0 | 29725.3194 | 0 | 3889.3462 | 0 | 0 | 815.6168 | 0 | 0 | 0 | 0 | 0 | 48481.5748 | 48481.5748 | 14051.5855 | 14051.5855 | 0 | 34430.2824 | 0 | 2473.0201 | 0 | 7849.3915 | 0 | 5285.3631 | 0 | 7849.3915 | 0 | 4693.0436 | 0 | 7849.3915 | 0 | 5514.4522 | 0 | 7849.3915 | 0 | 10322.4115 | 13134.7545 | 12542.435 | 13363.8436
291951 | 242.131 | 1690 | 2 | Standard Efficiency | Electric, 120% Usage | Standard, 120% Usage | Electric, 120% Usage | None | 400%+ | None | None | Single-Family Detached | Single-Family Detached | Single-Family Detached | 1500-1999 | 1500-2499 | 2 | Natural Gas | 100% Conditioned | Central AC | None | Natural Gas Fuel Furnace | None | 120000-139999 | 100% CFL | Occupied | 1980s | Natural Gas | Yes | 67.9925 | 915.261 | 34.2893 | 368.9765 | 3724.3472 | 0 | 319.7405 | 272.8492 | 0 | 0 | 0 | 0 | 0 | 46.0122 | 24.911 | 620.1384 | 16.412 | 4765.3356 | 0 | 0 | 0 | 486.498 | 868.0765 | 0 | 0 | 0 | 0 | 0 | 0 | 0 | 0 | 12524.3922 | 0 | 6372.2443 | 0 | 0 | 0 | 0 | 0 | 0 | 0 | 0 | 31428.0623 | 31428.0623 | 12531.1328 | 12531.1328 | 0 | 18896.6365 | 0 | 2188.9397 | 0 | 4308.0661 | 0 | 4778.1502 | 0 | 4308.0661 | 0 | 4412.425 | 0 | 4308.0661 | 0 | 5230.6317 | 0 | 4308.0661 | 0 | 6497.0058 | 9086.2163 | 8720.4911 | 9538.6978
291974 | 242.131 | 1623 | 2 | None | None | None | Gas, 100% Usage | 318 Rated kWh, 100% Usage | 200-300% | 12 | None | 10 to 19 Unit | Multifamily with 5+ units, 1-3 stories | Multi-Family with 5+ Units | 1500-1999 | 1500-2499 | 2 | Natural Gas | 20% Conditioned | Room AC | Heating Only | Natural Gas Shared Heating | Boiler Baseboards Heating Only, Natural Gas | 35000-39999 | 100% LED | Occupied | 1960s | Natural Gas | No | 0 | 0 | 0 | 0 | 456.8978 | 88.5075 | 0 | 105.7987 | 0 | 0 | 0 | 0 | 0 | 30.1863 | 0 | 459.8285 | 16.412 | 1971.7822 | 0 | 0 | 0 | 26.6695 | 434.0383 | 0 | 0 | 0 | 0 | 0 | 1493.4902 | 0 | 0 | 8735.8625 | 0 | 3357.4222 | 0 | 0 | 781.0344 | 0 | 0 | 0 | 0 | 0 | 17957.9298 | 17957.9298 | 3590.1206 | 3590.1206 | 0 | 14367.8092 | 0 | 611.1994 | 0 | 3275.5629 | 0 | 1356.5097 | 0 | 3275.5629 | 0 | 1194.4539 | 0 | 3275.5629 | 0 | 1437.2079 | 0 | 3275.5629 | 0 | 3886.7623 | 4632.0726 | 4470.0167 | 4712.7707
292042 | 242.131 | 2631 | 3 | None | Electric, 120% Usage | EnergyStar, 120% Usage | Electric, 120% Usage | None | 300-400% | None | 6 | Single-Family Attached | Single-Family Attached | Single-Family Attached | 2500-2999 | 2500-3999 | 1 | Natural Gas | 100% Conditioned | Central AC | None | Natural Gas Fuel Furnace | None | 80000-99999 | 100% CFL | Occupied | 2000s | Natural Gas | Yes | 0 | 636.5504 | 37.22 | 577.0569 | 2835.4626 | 0 | 0 | 274.9007 | 0 | 0 | 0 | 0 | 0 | 58.0281 | 0 | 878.6271 | 21.9803 | 4536.7402 | 0 | 0 | 0 | 569.4371 | 400.042 | 0 | 0 | 0 | 0 | 0 | 0 | 0 | 0 | 11033.8327 | 0 | 8283.6538 | 0 | 0 | 0 | 0 | 0 | 0 | 0 | 0 | 30143.2388 | 30143.2388 | 10825.7523 | 10825.7523 | 0 | 19317.4865 | 0 | 1838.5655 | 0 | 4404.0181 | 0 | 4042.789 | 0 | 4404.0181 | 0 | 3573.6756 | 0 | 4404.0181 | 0 | 4255.6639 | 0 | 4404.0181 | 0 | 6242.5836 | 8446.8071 | 7977.6937 | 8659.6821
292215 | 242.131 | 853 | 1 | None | Electric, 80% Usage | EnergyStar, 80% Usage | Gas, 80% Usage | 290 Rated kWh, 80% Usage | 100-150% | 16 | None | 10 to 19 Unit | Multifamily with 5+ units, 1-3 stories | Multi-Family with 5+ Units | 750-999 | 0-1499 | 2 | Natural Gas | 100% Conditioned | Central AC | None | Natural Gas Fuel Furnace | None | 15000-19999 | 100% CFL | Occupied | 2000s | Natural Gas | Yes | 0 | 231.8192 | 13.4813 | 294.2434 | 1495.2486 | 48.3567 | 0 | 76.7846 | 0 | 0 | 0 | 0 | 0 | 35.7547 | 0 | 390.3707 | 16.412 | 733.2638 | 0 | 0 | 0 | 19.0496 | 434.0383 | 0 | 0 | 0 | 0 | 0 | 0 | 0 | 0 | 4767.9732 | 0 | 2236.7184 | 0 | 0 | 555.9558 | 0 | 0 | 0 | 0 | 0 | 11349.1772 | 11349.1772 | 3788.5297 | 3788.5297 | 0 | 7560.6475 | 0 | 661.4075 | 0 | 1723.6841 | 0 | 1423.8201 | 0 | 1723.6841 | 0 | 1262.1081 | 0 | 1723.6841 | 0 | 1493.6574 | 0 | 1723.6841 | 0 | 2385.0916 | 3147.5042 | 2985.7922 | 3217.3416
292241 | 242.131 | 1138 | 2 | Standard Efficiency | Electric, 80% Usage | EnergyStar, 80% Usage | Electric, 80% Usage | 290 Rated kWh, 80% Usage | 300-400% | 67 | None | 50 or more Unit | Multifamily with 5+ units, 1-3 stories | Multi-Family with 5+ Units | 1000-1499 | 0-1499 | 1 | Electricity | 60% Conditioned | Room AC | Heating Only | Electricity Shared Heating | Boiler Baseboards Heating Only, Electricity | 50000-59999 | 100% LED | Occupied | 1960s | Electricity | Yes | 67.9925 | 296.0018 | 17.2912 | 0 | 1666.109 | 66.2341 | 0 | 87.0421 | 0 | 4985.432 | 0 | 0 | 1242.3283 | 26.0833 | 0 | 357.8398 | 16.412 | 888.2984 | 0 | 0 | 0 | 311.5345 | 434.0383 | 0 | 0 | 0 | 0 | 0 | 0 | 679.9249 | 0 | 0 | 0 | 0 | 0 | 0 | 0 | 0 | 0 | 0 | 0 | 0 | 11142.269 | 11142.269 | 10462.6372 | 10462.6372 | 0 | 679.9249 | 0 | 1830.1894 | 0 | 154.9775 | 0 | 4180.8838 | 0 | 154.9775 | 0 | 3654.01 | 0 | 154.9775 | 0 | 4417.9348 | 0 | 154.9775 | 0 | 1985.167 | 4335.8613 | 3808.9875 | 4572.9123
292251 | 242.131 | 1138 | 2 | Standard Efficiency | Electric, 80% Usage | EnergyStar, 80% Usage | Electric, 80% Usage | None | 100-150% | 4 | None | 3 or 4 Unit | Multifamily with 2-4 Units | Multi-Family with 2 - 4 Units | 1000-1499 | 0-1499 | 1 | Natural Gas | 100% Conditioned | Central AC | Heating and Cooling | Natural Gas Shared Heating | Fan Coil Heating and Cooling, Natural Gas | 20000-24999 | 100% CFL | Occupied | <1940 | Electricity | No | 67.9925 | 296.0018 | 17.2912 | 10.8436 | 1030.731 | 0 | 319.7405 | 221.5617 | 0 | 0 | 0 | 0 | 1122.1691 | 39.2715 | 0 | 468.6206 | 16.412 | 687.2517 | 0 | 0 | 0 | 311.5345 | 434.0383 | 0 | 0 | 0 | 0 | 0 | 0 | 0 | 0 | 14685.4982 | 0 | 0 | 0 | 0 | 0 | 0 | 0 | 0 | 0 | 0 | 19729.2514 | 19729.2514 | 5043.46 | 5043.46 | 0 | 14685.4982 | 0 | 867.9231 | 0 | 3348.0179 | 0 | 1890.1543 | 0 | 3348.0179 | 0 | 1668.5023 | 0 | 3348.0179 | 0 | 2010.2275 | 0 | 3348.0179 | 0 | 4215.941 | 5238.1722 | 5016.5202 | 5358.2454
292343 | 242.131 | 1138 | 3 | Standard Efficiency | Electric, 100% Usage | EnergyStar, 100% Usage | Electric, 100% Usage | 318 Rated kWh, 100% Usage | 400%+ | 8 | None | 5 to 9 Unit | Multifamily with 5+ units, 1-3 stories | Multi-Family with 5+ Units | 1000-1499 | 0-1499 | 2 | Natural Gas | 60% Conditioned | Room AC | Heating Only | Natural Gas Shared Heating | Boiler Baseboards Heating Only, Natural Gas | 50000-59999 | 100% CFL | Occupied | 1950s | Electricity | No | 67.9925 | 289.8473 | 16.9981 | 0 | 880.3855 | 64.7687 | 0 | 128.3651 | 0 | 0 | 0 | 0 | 1374.5033 | 39.2715 | 0 | 468.6206 | 21.9803 | 1581.4115 | 0 | 0 | 0 | 346.9961 | 434.0383 | 0 | 0 | 0 | 0 | 0 | 0 | 0 | 0 | 17628.811 | 0 | 0 | 0 | 0 | 0 | 0 | 0 | 0 | 0 | 0 | 23343.4038 | 23343.4038 | 5714.5928 | 5714.5928 | 0 | 17628.811 | 0 | 942.8416 | 0 | 4019.0275 | 0 | 2094.5535 | 0 | 4019.0275 | 0 | 1933.6702 | 0 | 4019.0275 | 0 | 2324.1152 | 0 | 4019.0275 | 0 | 4961.8692 | 6113.581 | 5952.6977 | 6343.1427
292359 | 242.131 | 1202 | 3 | Standard Efficiency | Electric, 100% Usage | EnergyStar, 100% Usage | Gas, 100% Usage | 318 Rated kWh, 100% Usage | 400%+ | None | 8 | Single-Family Attached | Single-Family Attached | Single-Family Attached | 1000-1499 | 0-1499 | 2 | Electricity | 100% Conditioned | Heat Pump | None | Electricity ASHP | None | 50000-59999 | 100% CFL | Occupied | 1990s | Electricity | Yes | 67.9925 | 289.8473 | 16.9981 | 281.9344 | 1208.6251 | 64.7687 | 0 | 285.4512 | 1642.0772 | 2922.7978 | 0 | 0 | 1358.0913 | 40.1507 | 0 | 486.2049 | 21.9803 | 1655.5585 | 0 | 0 | 0 | 23.7388 | 434.0383 | 0 | 0 | 0 | 0 | 0 | 0 | 0 | 0 | 0 | 0 | 0 | 0 | 0 | 694.8715 | 0 | 0 | 0 | 0 | 0 | 11494.8335 | 11494.8335 | 10799.962 | 10799.962 | 0 | 694.8715 | 0 | 1936.4648 | 0 | 158.3963 | 0 | 4401.2195 | 0 | 158.3963 | 0 | 3840.3638 | 0 | 158.3963 | 0 | 4613.0385 | 0 | 158.3963 | 0 | 2094.861 | 4559.6157 | 3998.7601 | 4771.4348
292426 | 242.131 | 2152 | 4 | None | Electric, 100% Usage | EnergyStar, 100% Usage | Electric, 100% Usage | None | 400%+ | None | 30 | Single-Family Attached | Single-Family Attached | Single-Family Attached | 2000-2499 | 1500-2499 | 2 | Electricity | 100% Conditioned | Heat Pump | None | Electricity ASHP | None | 80000-99999 | 100% Incandescent | Occupied | 2010s | Electricity | Yes | 0 | 369.8557 | 21.6873 | 508.4783 | 1989.6595 | 0 | 0 | 234.1638 | 545.6983 | 2613.3147 | 0 | 0 | 1936.0275 | 207.4943 | 0 | 2335.4834 | 21.9803 | 1932.8037 | 0 | 0 | 0 | 389.4915 | 480.0504 | 0 | 0 | 0 | 0 | 0 | 0 | 0 | 0 | 0 | 0 | 0 | 0 | 0 | 0 | 0 | 0 | 0 | 0 | 0 | 13585.8956 | 13585.8956 | 13585.8956 | 13585.8956 | 0 | 0 | 0 | 2466.3455 | 0 | 0 | 0 | 5433.6606 | 0 | 0 | 0 | 4933.7065 | 0 | 0 | 0 | 5980.864 | 0 | 0 | 0 | 2466.3455 | 5433.6606 | 4933.7065 | 5980.864
292483 | 242.131 | 1690 | 2 | Standard Efficiency | Gas, 120% Usage | Standard, 120% Usage | Gas, 120% Usage | None | 0-100% | None | None | Single-Family Detached | Single-Family Detached | Single-Family Detached | 1500-1999 | 1500-2499 | 1 | Natural Gas | 60% Conditioned | Room AC | None | Natural Gas Fuel Furnace | None | 10000-14999 | 100% CFL | Occupied | 1940s | Electricity | Yes | 67.9925 | 56.2696 | 23.7388 | 0 | 2639.6911 | 0 | 0 | 455.4324 | 0 | 0 | 0 | 0 | 1989.3664 | 46.0122 | 0 | 620.1384 | 16.412 | 4135.8189 | 0 | 0 | 0 | 27.8418 | 480.0504 | 0 | 0 | 0 | 0 | 749.0897 | 0 | 0 | 0 | 21116.9429 | 0 | 0 | 0 | 0 | 815.6168 | 0 | 0 | 0 | 0 | 0 | 33240.7069 | 33240.7069 | 10559.0576 | 10559.0576 | 0 | 22681.6493 | 0 | 1778.7906 | 0 | 5170.9326 | 0 | 3948.6586 | 0 | 5170.9326 | 0 | 3487.6055 | 0 | 5170.9326 | 0 | 4142.9063 | 0 | 5170.9326 | 0 | 6949.7232 | 9119.5912 | 8658.5381 | 9313.8389
292522 | 242.131 | 2176 | 3 | Standard Efficiency | Electric, 80% Usage | EnergyStar, 80% Usage | Gas, 80% Usage | 290 Rated kWh, 80% Usage | 400%+ | None | None | Single-Family Detached | Single-Family Detached | Single-Family Detached | 2000-2499 | 1500-2499 | 2 | Natural Gas | 100% Conditioned | Central AC | None | Natural Gas Fuel Furnace | None | 100000-119999 | 100% CFL | Occupied | 1960s | Natural Gas | Yes | 67.9925 | 320.0336 | 18.7565 | 1477.0782 | 4757.4227 | 72.9747 | 0 | 458.9493 | 0 | 0 | 0 | 0 | 0 | 52.1667 | 0 | 753.7788 | 21.9803 | 1268.7047 | 0 | 0 | 0 | 22.2734 | 434.0383 | 0 | 0 | 0 | 0 | 0 | 0 | 0 | 0 | 28511.419 | 0 | 2802.3456 | 0 | 0 | 650.9108 | 0 | 0 | 0 | 0 | 0 | 41690.2389 | 41690.2389 | 9725.8565 | 9725.8565 | 0 | 31964.6755 | 0 | 1689.0542 | 0 | 7287.2563 | 0 | 3557.5018 | 0 | 7287.2563 | 0 | 3172.1874 | 0 | 7287.2563 | 0 | 3716.006 | 0 | 7287.2563 | 0 | 8976.3104 | 10844.7581 | 10459.4436 | 11003.2623
292528 | 242.131 | 1675 | 2 | Standard Efficiency | Gas, 80% Usage | EnergyStar, 80% Usage | Electric, 80% Usage | 290 Rated kWh, 80% Usage | 150-200% | None | 5 | Single-Family Attached | Single-Family Attached | Single-Family Attached | 1500-1999 | 1500-2499 | 3 | Natural Gas | 80% Conditioned | Central AC | None | Natural Gas Fuel Furnace | None | 45000-49999 | 100% LED | Occupied | 2000s | Electricity | Yes | 67.9925 | 37.8062 | 24.911 | 510.5298 | 2109.8186 | 101.9887 | 0 | 238.2668 | 0 | 0 | 0 | 0 | 1766.6324 | 30.4794 | 0 | 470.6721 | 16.412 | 1060.9173 | 0 | 0 | 0 | 379.527 | 1790.0781 | 410.0064 | 0 | 0 | 0 | 503.7892 | 0 | 0 | 0 | 9553.2377 | 0 | 0 | 0 | 0 | 0 | 0 | 0 | 0 | 0 | 0 | 19072.7722 | 19072.7722 | 9015.4523 | 9015.4523 | 0 | 10057.0268 | 0 | 1523.703 | 0 | 2292.8105 | 0 | 3334.5353 | 0 | 2292.8105 | 0 | 2947.7004 | 0 | 2292.8105 | 0 | 3529.4385 | 0 | 2292.8105 | 0 | 3816.5135 | 5627.3459 | 5240.511 | 5822.2491
292560 | 242.131 | 617 | 1 | Standard Efficiency, No usage | None | None | Electric, 80% Usage | None | 200-300% | 2 | None | 2 Unit | Multifamily with 2-4 Units | Multi-Family with 2 - 4 Units | 500-749 | 0-1499 | 2 | Electricity | 60% Conditioned | Room AC | None | Electricity Baseboard | None | 25000-29999 | 100% LED | Vacant | 1950s | Electricity | No | 0 | 0 | 0 | 0 | 461.5869 | 0 | 319.7405 | 0 | 0 | 2166.6744 | 0 | 0 | 203.9775 | 0 | 0 | 0 | 16.412 | 0 | 0 | 0 | 0 | 0 | 434.0383 | 0 | 0 | 0 | 0 | 0 | 0 | 0 | 0 | 0 | 0 | 0 | 0 | 0 | 0 | 0 | 0 | 0 | 0 | 0 | 3602.1365 | 3602.1365 | 3602.1365 | 3602.1365 | 0 | 0 | 0 | 578.0277 | 0 | 0 | 0 | 1380.5819 | 0 | 0 | 0 | 1198.3434 | 0 | 0 | 0 | 1446.472 | 0 | 0 | 0 | 578.0277 | 1380.5819 | 1198.3434 | 1446.472
292571 | 242.131 | 853 | 2 | None | None | None | Electric, 120% Usage | 290 Rated kWh, 120% Usage | 400%+ | 6 | None | 5 to 9 Unit | Multifamily with 5+ units, 1-3 stories | Multi-Family with 5+ Units | 750-999 | 0-1499 | 3 | Electricity | 100% Conditioned | Heat Pump | None | Electricity ASHP | None | 100000-119999 | 100% CFL | Vacant | 1980s | Electricity | Yes | 0 | 0 | 0 | 481.5158 | 2096.6304 | 0 | 0 | 86.456 | 79.7153 | 833.7872 | 0 | 0 | 338.4971 | 0 | 0 | 0 | 16.412 | 0 | 0 | 0 | 0 | 0 | 1790.0781 | 0 | 0 | 0 | 0 | 0 | 0 | 0 | 0 | 0 | 0 | 0 | 0 | 0 | 0 | 0 | 0 | 0 | 0 | 0 | 5722.7988 | 5722.7988 | 5722.7988 | 5722.7988 | 0 | 0 | 0 | 1002.5362 | 0 | 0 | 0 | 2199.3297 | 0 | 0 | 0 | 1943.4542 | 0 | 0 | 0 | 2266.3031 | 0 | 0 | 0 | 1002.5362 | 2199.3297 | 1943.4542 | 2266.3031
292670 | 242.131 | 617 | 2 | None | Electric, 100% Usage | EnergyStar, 100% Usage | Electric, 100% Usage | None | 0-100% | 4 | None | 3 or 4 Unit | Multifamily with 2-4 Units | Multi-Family with 2 - 4 Units | 500-749 | 0-1499 | 4 | Natural Gas | 100% Conditioned | Room AC | None | Natural Gas Fuel Wall/Floor Furnace | None | <10000 | 100% LED | Occupied | <1940 | Natural Gas | Yes | 0 | 289.8473 | 16.9981 | 0 | 2158.1754 | 0 | 0 | 0 | 0 | 0 | 0 | 0 | 0 | 21.6873 | 0 | 248.8173 | 16.412 | 1060.9173 | 0 | 0 | 0 | 346.9961 | 480.0504 | 0 | 0 | 0 | 0 | 0 | 0 | 0 | 0 | 15342.8567 | 0 | 2728.1986 | 0 | 0 | 0 | 0 | 0 | 0 | 0 | 0 | 22710.6634 | 22710.6634 | 4639.6081 | 4639.6081 | 0 | 18071.0552 | 0 | 785.7109 | 0 | 4119.8384 | 0 | 1670.2913 | 0 | 4119.8384 | 0 | 1485.823 | 0 | 4119.8384 | 0 | 1767.6962 | 0 | 4119.8384 | 0 | 4905.5493 | 5790.1297 | 5605.6614 | 5887.5346
292681 | 242.131 | 1138 | 2 | Standard Efficiency | Gas, 80% Usage | EnergyStar, 80% Usage | Gas, 80% Usage | 318 Rated kWh, 80% Usage | 0-100% | 67 | None | 50 or more Unit | Multifamily with 5+ units, 1-3 stories | Multi-Family with 5+ Units | 1000-1499 | 0-1499 | 3 | Natural Gas | None | None | Heating Only | Natural Gas Shared Heating | Boiler Baseboards Heating Only, Natural Gas | <10000 | 100% LED | Occupied | 1970s | Natural Gas | No | 67.9925 | 32.2378 | 21.1011 | 0 | 0 | 89.9728 | 0 | 96.4204 | 0 | 0 | 0 | 0 | 0 | 26.0833 | 0 | 357.8398 | 16.412 | 985.8911 | 0 | 0 | 0 | 23.7388 | 868.0765 | 0 | 0 | 0 | 0 | 427.5907 | 0 | 0 | 0 | 4217.5858 | 0 | 2578.1462 | 0 | 0 | 693.6992 | 0 | 0 | 0 | 0 | 0 | 10503.081 | 10503.081 | 2585.7661 | 2585.7661 | 0 | 7917.315 | 0 | 439.9324 | 0 | 1804.9946 | 0 | 983.3951 | 0 | 1804.9946 | 0 | 863.9129 | 0 | 1804.9946 | 0 | 1047.3525 | 0 | 1804.9946 | 0 | 2244.9271 | 2788.3897 | 2668.9076 | 2852.3471
292746 | 242.131 | 1690 | 2 | Standard Efficiency | Electric, 100% Usage | EnergyStar, 100% Usage | Gas, 100% Usage | 290 Rated kWh, 100% Usage | 400%+ | None | None | Single-Family Detached | Single-Family Detached | Single-Family Detached | 1500-1999 | 1500-2499 | 2 | Electricity | 100% Conditioned | Central AC | None | Electricity Electric Furnace | None | 70000-79999 | 100% LED | Occupied | 1970s | Electricity | Yes | 67.9925 | 400.042 | 23.4457 | 536.027 | 2529.7895 | 91.1451 | 0 | 530.4586 | 0 | 22497.6007 | 0 | 0 | 2241.1145 | 30.7725 | 0 | 473.6028 | 16.412 | 2382.6678 | 0 | 1992.0041 | 0 | 27.8418 | 434.0383 | 0 | 0 | 0 | 0 | 0 | 0 | 773.1215 | 0 | 0 | 0 | 0 | 0 | 0 | 813.5653 | 0 | 0 | 0 | 0 | 0 | 35861.6415 | 35861.6415 | 34274.9547 | 34274.9547 | 0 | 1586.3937 | 0 | 6160.8168 | 0 | 361.6891 | 0 | 13922.3129 | 0 | 361.6891 | 0 | 12522.1468 | 0 | 361.6891 | 0 | 15235.7159 | 0 | 361.6891 | 0 | 6522.5059 | 14284.002 | 12883.8359 | 15597.405
292776 | 242.131 | 328 | 1 | Standard Efficiency | Electric, 80% Usage | EnergyStar, 80% Usage | Electric, 80% Usage | None | 400%+ | None | None | Mobile Home | Mobile Home | Mobile Home | 0-499 | 0-1499 | 1 | Fuel Oil | 100% Conditioned | Central AC | None | Fuel Oil Fuel Boiler | None | 50000-59999 | 100% CFL | Occupied | 1970s | Natural Gas | Yes | 67.9925 | 220.6825 | 12.8951 | 348.4615 | 1255.2234 | 0 | 319.7405 | 150.9316 | 0 | 0 | 0 | 0 | 0 | 29.014 | 0 | 246.1797 | 16.412 | 848.1477 | 0 | 0 | 0 | 271.6769 | 434.0383 | 224.4924 | 0 | 5591.5029 | 0 | 0 | 0 | 0 | 0 | 0 | 0 | 2091.6482 | 0 | 0 | 0 | 0 | 0 | 0 | 0 | 0 | 12129.3324 | 12129.3324 | 4445.8881 | 4445.8881 | 5591.5029 | 2091.6482 | 0 | 754.9469 | 1695.3341 | 476.8762 | 0 | 1632.0322 | 1695.3341 | 476.8762 | 0 | 1444.3792 | 1695.3341 | 476.8762 | 0 | 1734.6225 | 1695.3341 | 476.8762 | 0 | 2927.1572 | 3804.2425 | 3616.5895 | 3906.8328
292825 | 242.131 | 853 | 2 | None | Electric, 80% Usage | EnergyStar, 80% Usage | None | None | 0-100% | 67 | None | 50 or more Unit | Multifamily with 5+ units, 4-7 stories | Multi-Family with 5+ Units | 750-999 | 0-1499 | 4 | Electricity | 100% Conditioned | Central AC | None | Electricity Electric Furnace | None | <10000 | 100% CFL | Occupied | 2000s | Electricity | Yes | 0 | 360.1843 | 21.1011 | 154.4485 | 1007.2853 | 0 | 0 | 3.5169 | 0 | 482.395 | 0 | 0 | 1366.2973 | 35.7547 | 0 | 390.3707 | 16.412 | 928.4491 | 0 | 0 | 0 | 0 | 434.0383 | 0 | 0 | 0 | 0 | 0 | 0 | 0 | 0 | 0 | 0 | 0 | 0 | 0 | 0 | 0 | 0 | 0 | 0 | 0 | 5199.6669 | 5199.6669 | 5199.6669 | 5199.6669 | 0 | 0 | 0 | 848.5851 | 0 | 0 | 0 | 1913.7557 | 0 | 0 | 0 | 1682.8059 | 0 | 0 | 0 | 2036.3358 | 0 | 0 | 0 | 848.5851 | 1913.7557 | 1682.8059 | 2036.3358
292826 | 242.131 | 853 | 2 | Standard Efficiency | None | None | Electric, 100% Usage | None | 150-200% | 4 | None | 3 or 4 Unit | Multifamily with 2-4 Units | Multi-Family with 2 - 4 Units | 750-999 | 0-1499 | 1 | Electricity | 100% Conditioned | Heat Pump | None | Electricity ASHP | None | 30000-34999 | 100% CFL | Occupied | 1970s | Natural Gas | Yes | 67.9925 | 0 | 0 | 334.101 | 1071.1748 | 0 | 0 | 75.6123 | 126.8998 | 1424.9115 | 0 | 0 | 0 | 35.7547 | 0 | 390.3707 | 16.412 | 1285.4097 | 0 | 0 | 0 | 389.4915 | 434.0383 | 0 | 0 | 0 | 0 | 0 | 0 | 0 | 0 | 0 | 0 | 3398.4521 | 0 | 0 | 0 | 0 | 0 | 0 | 0 | 0 | 9050.3277 | 9050.3277 | 5651.8756 | 5651.8756 | 0 | 3398.4521 | 0 | 1012.0222 | 0 | 774.7698 | 0 | 2254.9501 | 0 | 774.7698 | 0 | 1979.5773 | 0 | 774.7698 | 0 | 2347.7152 | 0 | 774.7698 | 0 | 1786.792 | 3029.7199 | 2754.3471 | 3122.485
292828 | 242.131 | 13414 | 3 | Standard Efficiency | None | EnergyStar, 100% Usage | Electric, 100% Usage | None | 150-200% | None | 8 | Single-Family Attached | Single-Family Attached | Single-Family Attached | 4000+ | 4000+ | 1 | Natural Gas | 80% Conditioned | Central AC | None | Natural Gas Fuel Furnace | None | 45000-49999 | 100% CFL | Occupied | <1940 | Natural Gas | Yes | 67.9925 | 0 | 35.7547 | 957.4632 | 3942.9782 | 0 | 0 | 2344.2755 | 0 | 0 | 0 | 0 | 0 | 192.5477 | 0 | 3839.5241 | 21.9803 | 4055.8105 | 0 | 0 | 0 | 516.9774 | 914.0887 | 1057.6935 | 0 | 0 | 0 | 0 | 0 | 0 | 0 | 94037.1281 | 0 | 5519.1144 | 0 | 0 | 0 | 0 | 0 | 0 | 0 | 0 | 117503.3287 | 117503.3287 | 17947.3793 | 17947.3793 | 0 | 99556.2425 | 0 | 3183.4256 | 0 | 22696.738 | 0 | 6867.4697 | 0 | 22696.738 | 0 | 6068.0503 | 0 | 22696.738 | 0 | 7267.2188 | 0 | 22696.738 | 0 | 25880.1635 | 29564.2077 | 28764.7883 | 29963.9568
292854 | 242.131 | 1220 | 3 | None | Gas, 100% Usage | EnergyStar, 100% Usage | Gas, 100% Usage | None | 400%+ | None | None | Single-Family Detached | Single-Family Detached | Single-Family Detached | 1000-1499 | 0-1499 | 2 | Natural Gas | 60% Conditioned | Room AC | None | Natural Gas Fuel Furnace | None | 80000-99999 | 100% Incandescent | Vacant | 1950s | Natural Gas | Yes | 0 | 0 | 0 | 0 | 1168.1813 | 0 | 319.7405 | 86.456 | 0 | 0 | 0 | 0 | 0 | 0 | 0 | 0 | 21.9803 | 0 | 0 | 0 | 0 | 0 | 400.042 | 0 | 0 | 0 | 0 | 0 | 0 | 0 | 0 | 4005.9885 | 0 | 1579.9461 | 0 | 0 | 0 | 0 | 0 | 0 | 0 | 0 | 7582.0417 | 7582.0417 | 1996.4001 | 1996.4001 | 0 | 5585.6415 | 0 | 332.6519 | 0 | 1273.432 | 0 | 686.7606 | 0 | 1273.432 | 0 | 614.7474 | 0 | 1273.432 | 0 | 728.7293 | 0 | 1273.432 | 0 | 1606.0839 | 1960.1926 | 1888.1794 | 2002.1613
292918 | 242.131 | 3301 | 3 | None | Electric, 120% Usage | EnergyStar, 120% Usage | Propane, 120% Usage | None | 200-300% | None | None | Single-Family Detached | Single-Family Detached | Single-Family Detached | 3000-3999 | 2500-3999 | 3 | Electricity | 100% Conditioned | Heat Pump | None | Electricity ASHP | None | 45000-49999 | 100% LED | Occupied | 1980s | Electricity | Yes | 0 | 629.5167 | 36.6339 | 1219.4687 | 3825.4567 | 0 | 0 | 348.4615 | 1260.4987 | 5984.2182 | 0 | 0 | 5480.1359 | 44.2537 | 16.7051 | 811.5138 | 21.9803 | 6419.4287 | 0 | 0 | 0 | 38.6854 | 1160.8545 | 0 | 0 | 0 | 0 | 0 | 0 | 0 | 0 | 0 | 0 | 0 | 0 | 0 | 0 | 0 | 0 | 0 | 0 | 1136.5296 | 28434.6344 | 28434.6344 | 27298.1048 | 27298.1048 | 0 | 0 | 1136.5296 | 4700.0602 | 0 | 0 | 312.7882 | 10607.0117 | 0 | 0 | 312.7882 | 9297.4946 | 0 | 0 | 312.7882 | 11180.474 | 0 | 0 | 312.7882 | 5012.8484 | 10919.8 | 9610.2829 | 11493.2623
293040 | 242.131 | 1623 | 2 | Standard Efficiency, No usage | Electric, 100% Usage | Standard, 100% Usage | Electric, 100% Usage | 318 Rated kWh, 100% Usage | 400%+ | 12 | None | 10 to 19 Unit | Multifamily with 5+ units, 1-3 stories | Multi-Family with 5+ Units | 1500-1999 | 1500-2499 | 3 | Electricity | 100% Conditioned | Central AC | None | Electricity Electric Furnace | None | 100000-119999 | 100% LED | Vacant | 1980s | Electricity | No | 0 | 0 | 0 | 561.5242 | 3389.9531 | 0 | 0 | 19.3427 | 0 | 2270.7147 | 0 | 0 | 359.8913 | 0 | 0 | 0 | 16.412 | 0 | 0 | 0 | 0 | 0 | 434.0383 | 0 | 0 | 0 | 0 | 0 | 0 | 0 | 0 | 0 | 0 | 0 | 0 | 0 | 0 | 0 | 0 | 0 | 0 | 0 | 7051.583 | 7051.583 | 7051.583 | 7051.583 | 0 | 0 | 0 | 1235.5452 | 0 | 0 | 0 | 2752.374 | 0 | 0 | 0 | 2427.1397 | 0 | 0 | 0 | 2793.6691 | 0 | 0 | 0 | 1235.5452 | 2752.374 | 2427.1397 | 2793.6691
293088 | 242.131 | 2176 | 4 | Standard Efficiency | Gas, 100% Usage | Standard, 100% Usage | Electric, 100% Usage | 290 Rated kWh, 100% Usage | 150-200% | None | None | Single-Family Detached | Single-Family Detached | Single-Family Detached | 2000-2499 | 1500-2499 | 2 | Natural Gas | 100% Conditioned | Central AC | None | Natural Gas Fuel Furnace | None | 30000-34999 | 100% Incandescent | Occupied | 2000s | Natural Gas | Yes | 67.9925 | 68.2856 | 28.4279 | 803.3078 | 2959.4317 | 91.1451 | 319.7405 | 265.2293 | 0 | 0 | 0 | 0 | 0 | 208.6666 | 99.9372 | 2355.9983 | 21.9803 | 2537.1163 | 0 | 0 | 0 | 405.6104 | 914.0887 | 0 | 0 | 0 | 0 | 905.8827 | 0 | 0 | 0 | 12460.7958 | 0 | 3493.1141 | 0 | 0 | 0 | 0 | 0 | 0 | 0 | 0 | 28006.7507 | 28006.7507 | 11146.9581 | 11146.9581 | 0 | 16859.7925 | 0 | 1920.2565 | 0 | 3843.7145 | 0 | 4171.7625 | 0 | 3843.7145 | 0 | 3692.4301 | 0 | 3843.7145 | 0 | 4383.5443 | 0 | 3843.7145 | 0 | 5763.9711 | 8015.477 | 7536.1447 | 8227.2589
293122 | 242.131 | 853 | 1 | None | Electric, 100% Usage | EnergyStar, 100% Usage | Electric, 100% Usage | 318 Rated kWh, 100% Usage | 200-300% | 12 | None | 10 to 19 Unit | Multifamily with 5+ units, 1-3 stories | Multi-Family with 5+ Units | 750-999 | 0-1499 | 3 | Electricity | 100% Conditioned | Central AC | None | Electricity Electric Furnace | None | 30000-34999 | 100% LED | Vacant | 1980s | Electricity | Yes | 0 | 0 | 0 | 210.425 | 1106.9294 | 0 | 0 | 23.1526 | 0 | 1844.2962 | 0 | 0 | 349.0476 | 0 | 0 | 0 | 16.412 | 0 | 0 | 0 | 0 | 0 | 434.0383 | 0 | 0 | 0 | 0 | 0 | 0 | 0 | 0 | 0 | 0 | 0 | 0 | 0 | 0 | 0 | 0 | 0 | 0 | 0 | 3984.3012 | 3984.3012 | 3984.3012 | 3984.3012 | 0 | 0 | 0 | 760.1532 | 0 | 0 | 0 | 1728.26 | 0 | 0 | 0 | 1511.4659 | 0 | 0 | 0 | 1763.5703 | 0 | 0 | 0 | 760.1532 | 1728.26 | 1511.4659 | 1763.5703
293187 | 242.131 | 1690 | 3 | Standard Efficiency | Electric, 100% Usage | EnergyStar, 100% Usage | Electric, 100% Usage | 290 Rated kWh, 100% Usage | 400%+ | None | None | Single-Family Detached | Single-Family Detached | Single-Family Detached | 1500-1999 | 1500-2499 | 1 | Electricity | 100% Conditioned | Central AC | None | Electricity Electric Furnace | None | 140000-159999 | 100% CFL | Occupied | 1990s | Electricity | Yes | 67.9925 | 524.5972 | 30.7725 | 530.4586 | 3024.4934 | 125.7275 | 319.7405 | 114.8839 | 0 | 5964.2893 | 0 | 0 | 3044.7153 | 46.0122 | 0 | 620.1384 | 21.9803 | 2697.4261 | 0 | 0 | 0 | 471.2583 | 868.0765 | 0 | 0 | 0 | 0 | 0 | 0 | 0 | 0 | 0 | 0 | 0 | 0 | 0 | 0 | 0 | 0 | 0 | 0 | 0 | 18472.5626 | 18472.5626 | 18472.5626 | 18472.5626 | 0 | 0 | 0 | 3187.1092 | 0 | 0 | 0 | 7269.783 | 0 | 0 | 0 | 6364.4557 | 0 | 0 | 0 | 7628.3137 | 0 | 0 | 0 | 3187.1092 | 7269.783 | 6364.4557 | 7628.3137
293201 | 242.131 | 1202 | 4 | Standard Efficiency | None | None | Electric, 100% Usage | 318 Rated kWh, 100% Usage | 300-400% | None | 36 | Single-Family Attached | Single-Family Attached | Single-Family Attached | 1000-1499 | 0-1499 | 1 | Natural Gas | 100% Conditioned | Central AC | None | Natural Gas Fuel Furnace | None | 80000-99999 | 100% Incandescent | Occupied | 1970s | Electricity | No | 67.9925 | 0 | 0 | 655.0138 | 3606.5326 | 160.3099 | 0 | 66.8202 | 0 | 0 | 0 | 0 | 3595.689 | 160.0168 | 0 | 1519.8666 | 21.9803 | 2179.8626 | 0 | 0 | 0 | 516.9774 | 480.0504 | 0 | 0 | 0 | 0 | 0 | 0 | 0 | 0 | 3696.7985 | 0 | 0 | 0 | 0 | 0 | 0 | 0 | 0 | 0 | 0 | 16728.2036 | 16728.2036 | 13031.4051 | 13031.4051 | 0 | 3696.7985 | 0 | 2197.2237 | 0 | 842.7932 | 0 | 4816.4615 | 0 | 842.7932 | 0 | 4258.9439 | 0 | 842.7932 | 0 | 5089.2143 | 0 | 842.7932 | 0 | 3040.0169 | 5659.2547 | 5101.7371 | 5932.0075
293249 | 242.131 | 853 | 1 | Standard Efficiency | None | None | Gas, 120% Usage | 318 Rated kWh, 120% Usage | 400%+ | 67 | None | 50 or more Unit | Multifamily with 5+ units, 4-7 stories | Multi-Family with 5+ Units | 750-999 | 0-1499 | 4 | Natural Gas | 100% Conditioned | Central AC | None | Natural Gas Fuel Furnace | None | 120000-139999 | 100% CFL | Occupied | 2010s | Natural Gas | Yes | 67.9925 | 0 | 0 | 510.5298 | 1475.0267 | 106.3848 | 0 | 0.58614 | 0 | 0 | 0 | 0 | 0 | 35.7547 | 0 | 390.3707 | 16.412 | 3323.1329 | 0 | 0 | 0 | 31.9447 | 914.0887 | 0 | 0 | 0 | 0 | 0 | 0 | 0 | 0 | 164.7059 | 0 | 5646.0142 | 0 | 0 | 937.2413 | 0 | 0 | 0 | 0 | 0 | 13620.1849 | 13620.1849 | 6872.2235 | 6872.2235 | 0 | 6747.9614 | 0 | 1186.0089 | 0 | 1538.3984 | 0 | 2635.2079 | 0 | 1538.3984 | 0 | 2321.1868 | 0 | 1538.3984 | 0 | 2777.9067 | 0 | 1538.3984 | 0 | 2724.4073 | 4173.6064 | 3859.5853 | 4316.3052
293301 | 242.131 | 853 | 2 | None | None | None | Electric, 80% Usage | None | 200-300% | 6 | None | 5 to 9 Unit | Multifamily with 5+ units, 4-7 stories | Multi-Family with 5+ Units | 750-999 | 0-1499 | 5 | Electricity | 100% Conditioned | Central AC | None | Electricity Electric Furnace | None | 30000-34999 | 100% CFL | Occupied | 1970s | Electricity | No | 0 | 0 | 0 | 359.0121 | 1709.4836 | 0 | 0 | 14.6536 | 0 | 3042.0777 | 0 | 0 | 980.3227 | 35.7547 | 0 | 390.3707 | 16.412 | 830.8565 | 0 | 0 | 0 | 311.5345 | 434.0383 | 0 | 0 | 0 | 0 | 0 | 0 | 0 | 0 | 0 | 0 | 0 | 0 | 0 | 0 | 0 | 0 | 0 | 0 | 0 | 8124.2231 | 8124.2231 | 8124.2231 | 8124.2231 | 0 | 0 | 0 | 1443.995 | 0 | 0 | 0 | 3280.028 | 0 | 0 | 0 | 2870.9199 | 0 | 0 | 0 | 3428.873 | 0 | 0 | 0 | 1443.995 | 3280.028 | 2870.9199 | 3428.873
293409 | 242.131 | 1138 | 2 | Standard Efficiency | Electric, 100% Usage | Standard, 100% Usage | Electric, 100% Usage | 318 Rated kWh, 100% Usage | 200-300% | 67 | None | 50 or more Unit | Multifamily with 5+ units, 4-7 stories | Multi-Family with 5+ Units | 1000-1499 | 0-1499 | 4 | Electricity | 100% Conditioned | Heat Pump | None | Electricity ASHP | None | 80000-99999 | 100% CFL | Occupied | 2010s | Electricity | Yes | 67.9925 | 1469.7514 | 55.0974 | 473.8959 | 1851.623 | 208.3735 | 0 | 41.6161 | 55.3904 | 534.8547 | 0 | 0 | 4954.6595 | 39.2715 | 0 | 468.6206 | 16.412 | 2752.2304 | 0 | 0 | 0 | 601.968 | 434.0383 | 0 | 0 | 0 | 0 | 0 | 0 | 0 | 0 | 0 | 0 | 0 | 0 | 0 | 0 | 0 | 0 | 0 | 0 | 0 | 14025.5022 | 14025.5022 | 14025.5022 | 14025.5022 | 0 | 0 | 0 | 2314.9889 | 0 | 0 | 0 | 5179.8271 | 0 | 0 | 0 | 4554.1554 | 0 | 0 | 0 | 5539.0332 | 0 | 0 | 0 | 2314.9889 | 5179.8271 | 4554.1554 | 5539.0332
293514 | 242.131 | 2590 | 1 | Standard Efficiency | Electric, 100% Usage | Standard, 100% Usage | Electric, 100% Usage | 318 Rated kWh, 100% Usage | 400%+ | 8 | None | 5 to 9 Unit | Multifamily with 5+ units, 1-3 stories | Multi-Family with 5+ Units | 2500-2999 | 2500-3999 | 2 | Electricity | 100% Conditioned | Central AC | Heating and Cooling | Electricity Shared Heating | Fan Coil Heating and Cooling, Electricity | 160000-179999 | 100% Incandescent | Occupied | 1990s | Natural Gas | Yes | 67.9925 | 552.439 | 20.808 | 56.5627 | 4538.2055 | 64.7687 | 0 | 166.7574 | 0 | 9400.2546 | 0 | 0 | 0 | 229.4746 | 0 | 2711.4935 | 16.412 | 2166.0883 | 0 | 0 | 0 | 346.9961 | 434.0383 | 0 | 0 | 0 | 0 | 0 | 0 | 0 | 0 | 0 | 0 | 3105.9672 | 0 | 0 | 0 | 0 | 0 | 0 | 0 | 0 | 23877.9654 | 23877.9654 | 20771.9982 | 20771.9982 | 0 | 3105.9672 | 0 | 3582.3727 | 0 | 708.1062 | 0 | 8197.446 | 0 | 708.1062 | 0 | 7174.2705 | 0 | 708.1062 | 0 | 8600.4692 | 0 | 708.1062 | 0 | 4290.479 | 8905.5523 | 7882.3767 | 9308.5754
293539 | 242.131 | 853 | 2 | Standard Efficiency, No usage | Electric, 120% Usage | EnergyStar, 120% Usage | Gas, 120% Usage | None | 400%+ | 67 | None | 50 or more Unit | Multifamily with 5+ units, 1-3 stories | Multi-Family with 5+ Units | 750-999 | 0-1499 | 2 | Natural Gas | 40% Conditioned | Room AC | None | Natural Gas Fuel Furnace | None | 140000-159999 | 100% Incandescent | Vacant | 1970s | Natural Gas | No | 0 | 0 | 0 | 0 | 272.5561 | 0 | 319.7405 | 94.955 | 0 | 0 | 0 | 0 | 0 | 0 | 0 | 0 | 16.412 | 0 | 0 | 0 | 0 | 0 | 434.0383 | 0 | 0 | 0 | 0 | 0 | 0 | 0 | 0 | 4022.1074 | 0 | 1412.3095 | 0 | 0 | 0 | 0 | 0 | 0 | 0 | 0 | 6572.1187 | 6572.1187 | 1137.7019 | 1137.7019 | 0 | 5434.4169 | 0 | 192.813 | 0 | 1238.9173 | 0 | 423.4897 | 0 | 1238.9173 | 0 | 374.7009 | 0 | 1238.9173 | 0 | 441.9945 | 0 | 1238.9173 | 0 | 1431.7303 | 1662.407 | 1613.6181 | 1680.9117
293585 | 242.131 | 853 | 2 | Standard Efficiency | Electric, 100% Usage | EnergyStar, 100% Usage | Electric, 100% Usage | None | 400%+ | 323 | None | 50 or more Unit | Multifamily with 5+ units, 8+ stories | Multi-Family with 5+ Units | 750-999 | 0-1499 | 20 | Electricity | 100% Conditioned | Central AC | None | Electricity Electric Furnace | None | 120000-139999 | 100% LED | Occupied | 2010s | Natural Gas | Yes | 67.9925 | 450.1572 | 26.3764 | 227.7162 | 1410.258 | 0 | 0 | 15.8258 | 0 | 1993.7625 | 0 | 0 | 0 | 23.7388 | 0 | 298.0533 | 16.412 | 1856.8983 | 0 | 0 | 0 | 431.9868 | 400.042 | 0 | 0 | 0 | 0 | 0 | 0 | 0 | 0 | 0 | 0 | 4190.9163 | 0 | 0 | 0 | 0 | 0 | 0 | 0 | 0 | 11410.136 | 11410.136 | 7219.2197 | 7219.2197 | 0 | 4190.9163 | 0 | 1242.873 | 0 | 955.461 | 0 | 2844.334 | 0 | 955.461 | 0 | 2490.8254 | 0 | 955.461 | 0 | 2960.7793 | 0 | 955.461 | 0 | 2198.3341 | 3799.795 | 3446.2864 | 3916.2403
293589 | 242.131 | 866 | 2 | None | Electric, 120% Usage | EnergyStar, 120% Usage | Electric, 120% Usage | None | 150-200% | None | 7 | Single-Family Attached | Single-Family Attached | Single-Family Attached | 750-999 | 0-1499 | 1 | Fuel Oil | 60% Conditioned | Room AC | None | Fuel Oil Fuel Furnace | None | 25000-29999 | 100% Incandescent | Occupied | 1950s | Electricity | Yes | 0 | 444.0027 | 25.7903 | 0 | 1224.1579 | 0 | 0 | 604.6056 | 0 | 0 | 0 | 0 | 3451.7911 | 143.3118 | 0 | 1231.4846 | 16.412 | 3470.2545 | 0 | 0 | 0 | 467.4484 | 434.0383 | 0 | 0 | 24252.8033 | 0 | 0 | 1317.6475 | 0 | 0 | 0 | 0 | 0 | 0 | 0 | 0 | 0 | 0 | 0 | 0 | 0 | 37083.4548 | 37083.4548 | 11513.297 | 11513.297 | 24252.8033 | 1317.6475 | 0 | 1972.9916 | 7353.3755 | 300.377 | 0 | 4400.9106 | 7353.3755 | 300.377 | 0 | 3869.2776 | 7353.3755 | 300.377 | 0 | 4676.4716 | 7353.3755 | 300.377 | 0 | 9626.7442 | 12054.6631 | 11523.0302 | 12330.2241
293609 | 242.131 | 2176 | 3 | Standard Efficiency | Electric, 120% Usage | EnergyStar, 120% Usage | Electric, 120% Usage | 318 Rated kWh, 120% Usage | 300-400% | None | None | Single-Family Detached | Single-Family Detached | Single-Family Detached | 2000-2499 | 1500-2499 | 1 | Fuel Oil | 60% Conditioned | Central AC | None | Fuel Oil Fuel Furnace | None | 50000-59999 | 100% CFL | Occupied | 1980s | Electricity | Yes | 67.9925 | 480.0504 | 28.1348 | 85.5768 | 1025.4557 | 117.2284 | 0 | 511.9952 | 0 | 0 | 0 | 0 | 3993.3864 | 52.1667 | 24.911 | 753.7788 | 21.9803 | 5074.5256 | 0 | 2135.3158 | 0 | 486.498 | 434.0383 | 0 | 0 | 20537.5414 | 0 | 0 | 0 | 0 | 0 | 0 | 0 | 0 | 0 | 0 | 0 | 0 | 0 | 0 | 0 | 0 | 35830.869 | 35830.869 | 15293.3276 | 15293.3276 | 20537.5414 | 0 | 0 | 2445.365 | 6226.9941 | 0 | 0 | 5525.6409 | 6226.9941 | 0 | 0 | 4857.586 | 6226.9941 | 0 | 0 | 5926.1947 | 6226.9941 | 0 | 0 | 8672.3591 | 11752.635 | 11084.5801 | 12153.1888
293779 | 242.131 | 3301 | 4 | Standard Efficiency | Electric, 120% Usage | EnergyStar, 120% Usage | Gas, 120% Usage | None | 400%+ | None | None | Single-Family Detached | Single-Family Detached | Single-Family Detached | 3000-3999 | 2500-3999 | 2 | Natural Gas | 80% Conditioned | Central AC | None | Natural Gas Fuel Furnace | None | 140000-159999 | 100% LED | Occupied | 2010s | Natural Gas | Yes | 67.9925 | 480.0504 | 28.1348 | 595.2273 | 2639.105 | 0 | 319.7405 | 473.0167 | 0 | 0 | 0 | 0 | 0 | 44.2537 | 16.7051 | 811.5138 | 21.9803 | 5789.9121 | 0 | 0 | 0 | 33.4101 | 434.0383 | 0 | 0 | 0 | 0 | 0 | 0 | 0 | 0 | 23506.6444 | 0 | 6460.1656 | 0 | 0 | 976.2197 | 0 | 0 | 0 | 0 | 0 | 42698.1103 | 42698.1103 | 11755.0806 | 11755.0806 | 0 | 30943.0297 | 0 | 2004.7957 | 0 | 7054.3919 | 0 | 4376.4724 | 0 | 7054.3919 | 0 | 3868.1722 | 0 | 7054.3919 | 0 | 4624.8251 | 0 | 7054.3919 | 0 | 9059.1876 | 11430.8643 | 10922.5641 | 11679.217
293789 | 242.131 | 1220 | 3 | Standard Efficiency | Electric, 120% Usage | EnergyStar, 120% Usage | Gas, 120% Usage | None | 400%+ | None | None | Single-Family Detached | Single-Family Detached | Single-Family Detached | 1000-1499 | 0-1499 | 1 | Natural Gas | 20% Conditioned | Room AC | None | Natural Gas Fuel Boiler | None | 80000-99999 | 100% Incandescent | Occupied | 1960s | Electricity | Yes | 67.9925 | 330.8772 | 19.3427 | 0 | 590.2451 | 0 | 319.7405 | 67.6994 | 0 | 0 | 0 | 0 | 1905.8412 | 160.896 | 0 | 1535.3993 | 21.9803 | 3836.8864 | 0 | 0 | 0 | 27.8418 | 434.0383 | 0 | 0 | 0 | 0 | 0 | 0 | 0 | 0 | 12715.7676 | 0 | 0 | 0 | 0 | 815.6168 | 0 | 0 | 0 | 0 | 0 | 22850.1652 | 22850.1652 | 9318.7808 | 9318.7808 | 0 | 13531.3844 | 0 | 1556.3199 | 0 | 3084.8921 | 0 | 3469.9027 | 0 | 3084.8921 | 0 | 3051.2315 | 0 | 3084.8921 | 0 | 3713.7839 | 0 | 3084.8921 | 0 | 4641.212 | 6554.7948 | 6136.1236 | 6798.676
293864 | 242.131 | 1690 | 3 | Standard Efficiency | Electric, 100% Usage | Standard, 100% Usage | Electric, 100% Usage | 290 Rated kWh, 100% Usage | 400%+ | None | None | Single-Family Detached | Single-Family Detached | Single-Family Detached | 1500-1999 | 1500-2499 | 1 | Natural Gas | 100% Conditioned | Central AC | None | Natural Gas Fuel Boiler | None | 200000+ | 100% CFL | Occupied | <1940 | Natural Gas | Yes | 67.9925 | 762.864 | 28.4279 | 1124.8068 | 5779.6546 | 91.1451 | 319.7405 | 78.543 | 0 | 0 | 0 | 0 | 0 | 46.0122 | 0 | 620.1384 | 21.9803 | 2382.6678 | 0 | 0 | -7544.5286 | 405.6104 | 834.0803 | 0 | 0 | 0 | 0 | 0 | 0 | 0 | 0 | 26483.9534 | 0 | 4138.1635 | 0 | 0 | 0 | 0 | 0 | 0 | 0 | 0 | 35641.5451 | 43186.0737 | 5019.4282 | 12563.9568 | 0 | 30622.1169 | 0 | 1350.3871 | 0 | 6981.1993 | 0 | 2592.5521 | 0 | 6981.1993 | 0 | 2302.8903 | 0 | 6981.1993 | 0 | 2644.1337 | 0 | 6981.1993 | 0 | 8331.5865 | 9573.7514 | 9284.0896 | 9625.3331
293912 | 242.131 | 853 | 1 | Standard Efficiency, No usage | None | None | Electric, 100% Usage | None | 150-200% | 36 | None | 20 to 49 Unit | Multifamily with 5+ units, 4-7 stories | Multi-Family with 5+ Units | 750-999 | 0-1499 | 4 | Electricity | 100% Conditioned | Heat Pump | None | Electricity ASHP | None | 20000-24999 | 100% CFL | Vacant | 1990s | Electricity | Yes | 0 | 0 | 0 | 210.425 | 618.38 | 0 | 0 | 12.0159 | 4.103 | 345.5308 | 0 | 0 | 361.6497 | 0 | 0 | 0 | 16.412 | 0 | 0 | 0 | 0 | 0 | 1356.0398 | 0 | 0 | 0 | 0 | 0 | 0 | 0 | 0 | 0 | 0 | 0 | 0 | 0 | 0 | 0 | 0 | 0 | 0 | 0 | 2924.5562 | 2924.5562 | 2924.5562 | 2924.5562 | 0 | 0 | 0 | 507.5966 | 0 | 0 | 0 | 1126.7153 | 0 | 0 | 0 | 1034.3235 | 0 | 0 | 0 | 1229.2975 | 0 | 0 | 0 | 507.5966 | 1126.7153 | 1034.3235 | 1229.2975
293979 | 242.131 | 1138 | 1 | None | Gas, 80% Usage | Standard, 80% Usage | None | None | 200-300% | 8 | None | 5 to 9 Unit | Multifamily with 5+ units, 1-3 stories | Multi-Family with 5+ Units | 1000-1499 | 0-1499 | 2 | None | None | None | None | None | None | 45000-49999 | 100% CFL | Occupied | 1960s | Natural Gas | No | 0 | 50.4082 | 21.1011 | 0 | 0 | 0 | 0 | 0 | 0 | 0 | 0 | 0 | 0 | 39.2715 | 0 | 468.6206 | 16.412 | 888.2984 | 0 | 0 | 0 | 0 | 434.0383 | 0 | 0 | 0 | 0 | 669.9605 | 0 | 0 | 0 | 0 | 0 | 2666.3606 | 0 | 0 | 0 | 0 | 0 | 0 | 0 | 0 | 5254.4712 | 5254.4712 | 1918.1502 | 1918.1502 | 0 | 3336.3211 | 0 | 326.464 | 0 | 760.6227 | 0 | 727.9373 | 0 | 760.6227 | 0 | 639.4441 | 0 | 760.6227 | 0 | 777.8805 | 0 | 760.6227 | 0 | 1087.0867 | 1488.56 | 1400.0668 | 1538.5032
293983 | 242.131 | 1220 | 2 | None | Electric, 120% Usage | EnergyStar, 120% Usage | Electric, 120% Usage | 318 Rated kWh, 120% Usage | 400%+ | None | None | Single-Family Detached | Single-Family Detached | Single-Family Detached | 1000-1499 | 0-1499 | 1 | Natural Gas | 100% Conditioned | Central AC | None | Natural Gas Fuel Furnace | None | 200000+ | 100% CFL | Occupied | 1980s | Natural Gas | Yes | 0 | 480.0504 | 28.1348 | 399.4559 | 2052.0836 | 117.2284 | 0 | 145.0702 | 0 | 0 | 0 | 0 | 0 | 40.1507 | 0 | 491.1871 | 16.412 | 4466.4031 | 0 | 0 | 0 | 486.498 | 434.0383 | 0 | 0 | 0 | 0 | 0 | 0 | 0 | 0 | 8425.5002 | 0 | 5847.0609 | 0 | 0 | 0 | 0 | 0 | 0 | 0 | 0 | 23429.5667 | 23429.5667 | 9157.0056 | 9157.0056 | 0 | 14272.5611 | 0 | 1550.2744 | 0 | 3253.8544 | 0 | 3387.7308 | 0 | 3253.8544 | 0 | 2995.3793 | 0 | 3253.8544 | 0 | 3581.4465 | 0 | 3253.8544 | 0 | 4804.1288 | 6641.5852 | 6249.2337 | 6835.3009
294025 | 242.131 | 1138 | 2 | None | None | None | Electric, 80% Usage | None | 400%+ | 10 | None | 10 to 19 Unit | Multifamily with 5+ units, 1-3 stories | Multi-Family with 5+ Units | 1000-1499 | 0-1499 | 3 | Natural Gas | 100% Conditioned | Central AC | None | Natural Gas Fuel Furnace | None | 80000-99999 | 100% CFL | Occupied | 1990s | Natural Gas | Yes | 0 | 0 | 0 | 513.1674 | 2334.8972 | 0 | 0 | 129.8305 | 0 | 0 | 0 | 0 | 0 | 39.2715 | 0 | 468.6206 | 16.412 | 888.2984 | 0 | 0 | 0 | 311.5345 | 480.0504 | 0 | 0 | 0 | 0 | 0 | 0 | 0 | 0 | 9973.7947 | 0 | 2417.5433 | 0 | 0 | 0 | 0 | 0 | 0 | 0 | 0 | 17573.4206 | 17573.4206 | 5182.3757 | 5182.3757 | 0 | 12391.0448 | 0 | 854.1344 | 0 | 2824.9211 | 0 | 1842.7639 | 0 | 2824.9211 | 0 | 1641.0559 | 0 | 2824.9211 | 0 | 1923.907 | 0 | 2824.9211 | 0 | 3679.0555 | 4667.685 | 4465.977 | 4748.8282
294037 | 242.131 | 1138 | 3 | None | Electric, 80% Usage | EnergyStar, 80% Usage | Gas, 80% Usage | 318 Rated kWh, 80% Usage | 400%+ | 323 | None | 50 or more Unit | Multifamily with 5+ units, 8+ stories | Multi-Family with 5+ Units | 1000-1499 | 0-1499 | 12 | Electricity | 100% Conditioned | Heat Pump | None | Electricity ASHP | None | 60000-69999 | 100% LED | Vacant | 1970s | Electricity | No | 0 | 0 | 0 | 264.3501 | 953.9463 | 0 | 0 | 92.0243 | 163.8267 | 829.3911 | 0 | 0 | 356.3744 | 0 | 0 | 0 | 21.9803 | 0 | 0 | 0 | 0 | 0 | 1356.0398 | 0 | 0 | 0 | 0 | 0 | 0 | 0 | 0 | 0 | 0 | 0 | 0 | 0 | 0 | 0 | 0 | 0 | 0 | 0 | 4037.3471 | 4037.3471 | 4037.3471 | 4037.3471 | 0 | 0 | 0 | 706.9822 | 0 | 0 | 0 | 1571.2127 | 0 | 0 | 0 | 1382.0551 | 0 | 0 | 0 | 1634.4385 | 0 | 0 | 0 | 706.9822 | 1571.2127 | 1382.0551 | 1634.4385
294126 | 242.131 | 8194 | 4 | Standard Efficiency | Electric, 100% Usage | EnergyStar, 100% Usage | Electric, 100% Usage | None | 300-400% | None | None | Single-Family Detached | Single-Family Detached | Single-Family Detached | 4000+ | 4000+ | 2 | Electricity | 20% Conditioned | Room AC | None | Electricity Baseboard | None | 45000-49999 | 100% Incandescent | Occupied | <1940 | Fuel Oil | Yes | 67.9925 | 275.7799 | 16.1189 | 0 | 1746.9966 | 0 | 319.7405 | 0 | 0 | 20822.9926 | 0 | 0 | 0 | 509.6506 | 99.9372 | 7521.669 | 21.9803 | 4136.112 | 0 | 0 | 0 | 339.6694 | 817.9614 | 0 | 0 | 0 | 2403.4758 | 0 | 0 | 0 | 0 | 0 | 0 | 0 | 0 | 0 | 0 | 0 | 0 | 0 | 0 | 0 | 39100.3699 | 39100.3699 | 36696.894 | 36696.894 | 2403.4758 | 0 | 0 | 6490.4745 | 728.7406 | 0 | 0 | 15131.3298 | 728.7406 | 0 | 0 | 13153.3047 | 728.7406 | 0 | 0 | 15902.5067 | 728.7406 | 0 | 0 | 7219.2151 | 15860.0704 | 13882.0453 | 16631.2473
294229 | 242.131 | 1138 | 2 | Standard Efficiency | Electric, 120% Usage | EnergyStar, 120% Usage | Propane, 120% Usage | 318 Rated kWh, 120% Usage | 400%+ | 4 | None | 3 or 4 Unit | Multifamily with 2-4 Units | Multi-Family with 2 - 4 Units | 1000-1499 | 0-1499 | 4 | Electricity | 100% Conditioned | Heat Pump | Heating and Cooling | Electricity Shared Heating | Fan Coil Heating and Cooling, Electricity | 70000-79999 | 100% LED | Occupied | <1940 | Electricity | Yes | 67.9925 | 444.0027 | 25.7903 | 27.2556 | 2162.8645 | 106.3848 | 0 | 207.4943 | 0 | 10613.5688 | 0 | 0 | 3590.1206 | 26.0833 | 0 | 357.8398 | 16.412 | 2748.4205 | 0 | 0 | 0 | 31.9447 | 434.0383 | 0 | 0 | 0 | 0 | 0 | 0 | 679.9249 | 0 | 0 | 0 | 0 | 0 | 0 | 0 | 0 | 0 | 0 | 0 | 937.2413 | 22477.3788 | 22477.3788 | 20860.2126 | 20860.2126 | 0 | 679.9249 | 937.2413 | 3746.9583 | 0 | 154.9775 | 257.9144 | 8584.0746 | 0 | 154.9775 | 257.9144 | 7484.6052 | 0 | 154.9775 | 257.9144 | 9028.5946 | 0 | 154.9775 | 257.9144 | 4159.8503 | 8996.9666 | 7897.4972 | 9441.4866
294262 | 242.131 | 2176 | 3 | Standard Efficiency | Electric, 100% Usage | Standard, 100% Usage | Electric, 100% Usage | 290 Rated kWh, 100% Usage | 400%+ | None | None | Single-Family Detached | Single-Family Detached | Single-Family Detached | 2000-2499 | 1500-2499 | 1 | Fuel Oil | 40% Conditioned | Room AC | None | Fuel Oil Fuel Boiler | None | 200000+ | 100% LED | Occupied | 1950s | Electricity | Yes | 67.9925 | 999.9585 | 37.5131 | 0 | 1928.9938 | 125.7275 | 0 | 226.837 | 0 | 0 | 0 | 0 | 3269.5009 | 34.8755 | 0 | 575.5916 | 21.9803 | 2851.8746 | 0 | 0 | 0 | 471.2583 | 434.0383 | 0 | 0 | 37715.0229 | 0 | 0 | 0 | 0 | 0 | 0 | 0 | 0 | 0 | 0 | 0 | 0 | 0 | 0 | 0 | 0 | 48761.4577 | 48761.4577 | 11046.4348 | 11046.4348 | 37715.0229 | 0 | 0 | 1838.9238 | 11435.1203 | 0 | 0 | 4063.5317 | 11435.1203 | 0 | 0 | 3582.9039 | 11435.1203 | 0 | 0 | 4331.2302 | 11435.1203 | 0 | 0 | 13274.0441 | 15498.6521 | 15018.0243 | 15766.3505
294295 | 242.131 | 885 | 2 | Standard Efficiency | Electric, 100% Usage | Standard, 100% Usage | Gas, 100% Usage | 318 Rated kWh, 100% Usage | 300-400% | None | None | Single-Family Detached | Single-Family Detached | Single-Family Detached | 750-999 | 0-1499 | 2 | Natural Gas | 100% Conditioned | Room AC | None | Natural Gas Fuel Furnace | None | 60000-69999 | 100% CFL | Occupied | 1940s | Natural Gas | Yes | 67.9925 | 762.864 | 28.4279 | 0 | 2072.5986 | 97.5927 | 0 | 407.9549 | 0 | 0 | 0 | 0 | 0 | 36.0477 | 0 | 399.1628 | 16.412 | 2126.8168 | 0 | 0 | 0 | 27.8418 | 434.0383 | 0 | 0 | 0 | 0 | 0 | 0 | 0 | 0 | 18877.0007 | 0 | 4046.1392 | 0 | 0 | 813.5653 | 0 | 0 | 0 | 0 | 0 | 30214.455 | 30214.455 | 6477.7499 | 6477.7499 | 0 | 23736.7052 | 0 | 1098.4633 | 0 | 5411.4776 | 0 | 2379.6018 | 0 | 5411.4776 | 0 | 2108.4402 | 0 | 5411.4776 | 0 | 2521.534 | 0 | 5411.4776 | 0 | 6509.9409 | 7791.0794 | 7519.9178 | 7933.0117
294298 | 242.131 | 1690 | 3 | Standard Efficiency | Electric, 80% Usage | Standard, 80% Usage | Electric, 80% Usage | None | 400%+ | None | None | Single-Family Detached | Single-Family Detached | Single-Family Detached | 1500-1999 | 1500-2499 | 2 | Electricity | 100% Conditioned | Central AC | None | Electricity Electric Furnace | None | 80000-99999 | 100% LED | Occupied | 1960s | Electricity | Yes | 67.9925 | 799.791 | 29.8932 | 748.7966 | 5659.7885 | 0 | 0 | 466.8622 | 0 | 24036.5169 | 0 | 0 | 1797.4049 | 30.7725 | 16.7051 | 473.6028 | 21.9803 | 1348.7131 | 0 | 0 | 0 | 377.1825 | 834.0803 | 0 | 0 | 0 | 0 | 0 | 0 | 0 | 0 | 0 | 0 | 0 | 0 | 0 | 0 | 0 | 0 | 0 | 0 | 0 | 36710.0822 | 36710.0822 | 36710.0822 | 36710.0822 | 0 | 0 | 0 | 6500.1134 | 0 | 0 | 0 | 14986.1045 | 0 | 0 | 0 | 13058.5415 | 0 | 0 | 0 | 15741.3857 | 0 | 0 | 0 | 6500.1134 | 14986.1045 | 13058.5415 | 15741.3857
294365 | 242.131 | 853 | 1 | Standard Efficiency, No usage | Electric, 80% Usage | EnergyStar, 80% Usage | Electric, 80% Usage | 290 Rated kWh, 80% Usage | 200-300% | 20 | None | 20 to 49 Unit | Multifamily with 5+ units, 4-7 stories | Multi-Family with 5+ Units | 750-999 | 0-1499 | 5 | Electricity | 100% Conditioned | Heat Pump | None | Electricity ASHP | None | 30000-34999 | 100% LED | Vacant | 1950s | Electricity | Yes | 0 | 0 | 0 | 295.1226 | 837.5971 | 0 | 0 | 37.8062 | 58.9073 | 631.5682 | 0 | 0 | 203.6844 | 0 | 0 | 0 | 16.412 | 0 | 0 | 0 | 0 | 0 | 434.0383 | 0 | 0 | 0 | 0 | 0 | 0 | 0 | 0 | 0 | 0 | 0 | 0 | 0 | 0 | 0 | 0 | 0 | 0 | 0 | 2514.8429 | 2514.8429 | 2514.8429 | 2514.8429 | 0 | 0 | 0 | 426.1813 | 0 | 0 | 0 | 950.7491 | 0 | 0 | 0 | 838.7572 | 0 | 0 | 0 | 982.5441 | 0 | 0 | 0 | 426.1813 | 950.7491 | 838.7572 | 982.5441
294390 | 242.131 | 853 | 2 | Standard Efficiency | Electric, 100% Usage | Standard, 100% Usage | Electric, 100% Usage | None | 400%+ | 116 | None | 50 or more Unit | Multifamily with 5+ units, 8+ stories | Multi-Family with 5+ Units | 750-999 | 0-1499 | 15 | Natural Gas | 100% Conditioned | Central AC | Cooling Only | Natural Gas Fuel Furnace | Fan Coil Cooling Only | 50000-59999 | 100% Incandescent | Occupied | 1980s | Natural Gas | Yes | 67.9925 | 552.439 | 20.808 | 36.0477 | 2591.0413 | 0 | 0 | 79.1292 | 0 | 0 | 0 | 0 | 0 | 142.7256 | 0 | 1220.3479 | 16.412 | 1466.5276 | 0 | 0 | 0 | 346.9961 | 480.0504 | 0 | 0 | 0 | 0 | 0 | 0 | 0 | 0 | 3638.4773 | 0 | 3064.9373 | 0 | 0 | 0 | 0 | 0 | 0 | 0 | 0 | 13723.9321 | 13723.9321 | 7020.2244 | 7020.2244 | 0 | 6703.7077 | 0 | 1195.1551 | 0 | 1528.2933 | 0 | 2554.4649 | 0 | 1528.2933 | 0 | 2262.2552 | 0 | 1528.2933 | 0 | 2739.5695 | 0 | 1528.2933 | 0 | 2723.4484 | 4082.7582 | 3790.5485 | 4267.8629
294550 | 242.131 | 2663 | 3 | Standard Efficiency | Electric, 100% Usage | EnergyStar, 100% Usage | Gas, 100% Usage | 318 Rated kWh, 100% Usage | 400%+ | None | None | Single-Family Detached | Single-Family Detached | Single-Family Detached | 2500-2999 | 2500-3999 | 1 | Natural Gas | 100% Conditioned | Central AC | None | Natural Gas Fuel Furnace | None | 180000-199999 | 100% Incandescent | Occupied | 1990s | Natural Gas | Yes | 67.9925 | 400.042 | 23.4457 | 832.0288 | 3062.2996 | 97.5927 | 0 | 143.3118 | 0 | 0 | 1026.921 | 1014.319 | 0 | 233.2846 | 99.9372 | 2774.2107 | 21.9803 | 2692.1508 | 0 | 0 | 0 | 27.8418 | 434.0383 | 0 | 0 | 0 | 0 | 0 | 0 | 0 | 0 | 9325.2284 | 0 | 3970.2338 | 0 | 0 | 813.5653 | 0 | 0 | 0 | 0 | 0 | 27060.1311 | 27060.1311 | 12951.1037 | 12951.1037 | 0 | 14108.7344 | 0 | 2304.1948 | 0 | 3216.5256 | 0 | 4920.9814 | 0 | 3216.5256 | 0 | 4354.4146 | 0 | 3216.5256 | 0 | 5214.8354 | 0 | 3216.5256 | 0 | 5520.7204 | 8137.507 | 7570.9402 | 8431.3609
294573 | 242.131 | 853 | 2 | Standard Efficiency | Electric, 100% Usage | Standard, 100% Usage | Gas, 100% Usage | 318 Rated kWh, 100% Usage | 200-300% | 8 | None | 5 to 9 Unit | Multifamily with 5+ units, 1-3 stories | Multi-Family with 5+ Units | 750-999 | 0-1499 | 2 | Natural Gas | 100% Conditioned | Central AC | None | Natural Gas Fuel Furnace | None | 25000-29999 | 100% Incandescent | Occupied | 1950s | Natural Gas | No | 67.9925 | 552.439 | 20.808 | 436.969 | 1948.6295 | 64.7687 | 0 | 321.792 | 0 | 0 | 0 | 0 | 0 | 142.7256 | 0 | 1220.3479 | 16.412 | 1466.5276 | 0 | 0 | 0 | 23.7388 | 434.0383 | 0 | 0 | 0 | 0 | 0 | 0 | 0 | 0 | 12915.9351 | 0 | 2938.9167 | 0 | 0 | 694.8715 | 0 | 0 | 0 | 0 | 0 | 23266.3261 | 23266.3261 | 6716.6028 | 6716.6028 | 0 | 16549.7233 | 0 | 1096.2874 | 0 | 3772.9632 | 0 | 2431.4356 | 0 | 3772.9632 | 0 | 2154.5805 | 0 | 3772.9632 | 0 | 2560.2654 | 0 | 3772.9632 | 0 | 4869.2506 | 6204.3988 | 5927.5437 | 6333.2286
294605 | 242.131 | 1690 | 3 | Standard Efficiency | Gas, 100% Usage | EnergyStar, 100% Usage | Electric, 100% Usage | 290 Rated kWh, 100% Usage | 400%+ | None | None | Single-Family Detached | Single-Family Detached | Single-Family Detached | 1500-1999 | 1500-2499 | 1 | Natural Gas | 100% Conditioned | Central AC | None | Natural Gas Fuel Boiler | None | 180000-199999 | 100% Incandescent | Occupied | 1960s | Natural Gas | Yes | 67.9925 | 58.0281 | 37.8062 | 1412.8956 | 5171.8252 | 160.6029 | 319.7405 | 79.7153 | 0 | 0 | 0 | 0 | 0 | 184.6348 | 0 | 1938.9582 | 21.9803 | 3012.1845 | 0 | 0 | 0 | 537.1993 | 817.9614 | 0 | 0 | 0 | 0 | 770.4838 | 0 | 0 | 0 | 22543.9059 | 0 | 6002.3886 | 0 | 0 | 0 | 0 | 0 | 0 | 0 | 0 | 43138.5961 | 43138.5961 | 13821.5247 | 13821.5247 | 0 | 29317.0714 | 0 | 2362.021 | 0 | 6683.6627 | 0 | 5052.4021 | 0 | 6683.6627 | 0 | 4489.9403 | 0 | 6683.6627 | 0 | 5315.835 | 0 | 6683.6627 | 0 | 9045.6837 | 11736.0648 | 11173.603 | 11999.4977
294701 | 242.131 | 1138 | 2 | Standard Efficiency | None | None | Electric, 120% Usage | 290 Rated kWh, 120% Usage | 150-200% | 323 | None | 50 or more Unit | Multifamily with 5+ units, 8+ stories | Multi-Family with 5+ Units | 1000-1499 | 0-1499 | 21 | Natural Gas | 40% Conditioned | Room AC | None | Natural Gas Fuel Furnace | None | 30000-34999 | 100% LED | Occupied | 1950s | Electricity | No | 67.9925 | 0 | 0 | 0 | 917.0194 | 99.3511 | 0 | 300.1048 | 0 | 0 | 0 | 0 | 3320.7883 | 26.0833 | 0 | 357.8398 | 16.412 | 3552.9006 | 0 | 0 | 0 | 467.4484 | 727.1093 | 0 | 0 | 0 | 0 | 0 | 0 | 0 | 0 | 12071.8904 | 0 | 0 | 0 | 0 | 0 | 0 | 0 | 0 | 0 | 0 | 21925.2329 | 21925.2329 | 9853.3424 | 9853.3424 | 0 | 12071.8904 | 0 | 1630.866 | 0 | 2752.144 | 0 | 3649.9185 | 0 | 2752.144 | 0 | 3209.4291 | 0 | 2752.144 | 0 | 3902.2801 | 0 | 2752.144 | 0 | 4383.01 | 6402.0626 | 5961.5731 | 6654.4241
294729 | 242.131 | 1690 | 3 | Standard Efficiency | None | EnergyStar, 100% Usage | Electric, 100% Usage | 318 Rated kWh, 100% Usage | 400%+ | None | None | Single-Family Detached | Single-Family Detached | Single-Family Detached | 1500-1999 | 1500-2499 | 2 | Propane | 100% Conditioned | Central AC | None | Propane Fuel Furnace | None | 180000-199999 | 100% LED | Occupied | 2010s | Electricity | Yes | 81.7668 | 0 | 23.4457 | 309.19 | 1754.0304 | 97.5927 | 0 | 190.7893 | 0 | 0 | 0 | 0 | 2059.1173 | 30.7725 | 16.7051 | 473.6028 | 21.9803 | 2382.6678 | 0 | 1992.0041 | 0 | 405.6104 | 914.0887 | 0 | 0 | 0 | 0 | 0 | 0 | 0 | 0 | 0 | 0 | 0 | 0 | 0 | 0 | 0 | 0 | 11441.4946 | 0 | 0 | 22194.5652 | 22194.5652 | 10752.7776 | 10752.7776 | 0 | 0 | 11441.4946 | 1685.2462 | 0 | 0 | 3148.5343 | 3804.0252 | 0 | 0 | 3148.5343 | 3357.082 | 0 | 0 | 3148.5343 | 4045.9215 | 0 | 0 | 3148.5343 | 4833.7806 | 6952.5595 | 6505.6164 | 7194.4558
294840 | 242.131 | 2176 | 3 | Standard Efficiency | Electric, 80% Usage | EnergyStar, 80% Usage | Gas, 80% Usage | None | 400%+ | None | None | Single-Family Detached | Single-Family Detached | Single-Family Detached | 2000-2499 | 1500-2499 | 1 | Natural Gas | 80% Conditioned | Central AC | None | Natural Gas Fuel Furnace | None | 200000+ | 100% CFL | Occupied | 1990s | Natural Gas | Yes | 67.9925 | 320.0336 | 18.7565 | 82.646 | 1024.5765 | 0 | 319.7405 | 512.2882 | 0 | 0 | 0 | 0 | 0 | 52.1667 | 24.911 | 753.7788 | 21.9803 | 1268.7047 | 0 | 0 | 0 | 22.2734 | 868.0765 | 0 | 0 | 0 | 0 | 0 | 0 | 0 | 0 | 21636.5579 | 0 | 1907.5996 | 0 | 0 | 650.9108 | 0 | 0 | 0 | 0 | 0 | 29552.9936 | 29552.9936 | 5357.9253 | 5357.9253 | 0 | 24195.0683 | 0 | 930.7298 | 0 | 5516.0039 | 0 | 2053.4603 | 0 | 5516.0039 | 0 | 1810.8174 | 0 | 5516.0039 | 0 | 2155.7095 | 0 | 5516.0039 | 0 | 6446.7337 | 7569.4642 | 7326.8213 | 7671.7134
294851 | 242.131 | 1690 | 3 | Standard Efficiency | Electric, 100% Usage | Standard, 100% Usage | Electric, 100% Usage | None | 400%+ | None | None | Single-Family Detached | Single-Family Detached | Single-Family Detached | 1500-1999 | 1500-2499 | 3 | Natural Gas | 20% Conditioned | Room AC | None | Natural Gas Fuel Furnace | None | 200000+ | 100% LED | Occupied | 1960s | Natural Gas | Yes | 67.9925 | 999.9585 | 37.5131 | 0 | 1216.2449 | 0 | 319.7405 | 1057.6935 | 0 | 0 | 0 | 0 | 0 | 30.7725 | 16.7051 | 473.6028 | 21.9803 | 2697.4261 | 0 | 0 | 0 | 471.2583 | 434.0383 | 407.9549 | 0 | 0 | 0 | 0 | 0 | 0 | 0 | 42538.3866 | 0 | 4920.3702 | 0 | 0 | 0 | 0 | 0 | 0 | 0 | 0 | 55711.6381 | 55711.6381 | 8252.8813 | 8252.8813 | 0 | 47458.7568 | 0 | 1422.0992 | 0 | 10819.5914 | 0 | 3148.9743 | 0 | 10819.5914 | 0 | 2770.2846 | 0 | 10819.5914 | 0 | 3344.7838 | 0 | 10819.5914 | 0 | 12241.6906 | 13968.5657 | 13589.876 | 14164.3752
294946 | 242.131 | 2176 | 4 | Standard Efficiency | Gas, 100% Usage | EnergyStar, 100% Usage | Electric, 100% Usage | 318 Rated kWh, 100% Usage | 0-100% | None | None | Single-Family Detached | Single-Family Detached | Single-Family Detached | 2000-2499 | 1500-2499 | 2 | Electricity | 100% Conditioned | Heat Pump | None | Electricity ASHP | None | 10000-14999 | 100% CFL | Occupied | 1970s | Electricity | Yes | 67.9925 | 35.7547 | 23.4457 | 854.8883 | 3073.1432 | 97.5927 | 319.7405 | 511.1159 | 2500.7754 | 4303.1625 | 0 | 0 | 2234.0808 | 52.1667 | 0 | 753.7788 | 21.9803 | 2537.1163 | 0 | 0 | 0 | 405.6104 | 400.042 | 0 | 0 | 0 | 0 | 475.0682 | 0 | 0 | 0 | 0 | 0 | 0 | 0 | 0 | 0 | 0 | 0 | 0 | 0 | 0 | 18667.7479 | 18667.7479 | 18192.6797 | 18192.6797 | 0 | 475.0682 | 0 | 3258.6362 | 0 | 108.3247 | 0 | 7406.786 | 0 | 108.3247 | 0 | 6476.1369 | 0 | 108.3247 | 0 | 7684.2308 | 0 | 108.3247 | 0 | 3366.9608 | 7515.1107 | 6584.4616 | 7792.5554
294966 | 242.131 | 1202 | 3 | None | Electric, 80% Usage | EnergyStar, 80% Usage | Electric, 80% Usage | 290 Rated kWh, 80% Usage | 100-150% | None | 24 | Single-Family Attached | Single-Family Attached | Single-Family Attached | 1000-1499 | 0-1499 | 2 | Natural Gas | 100% Conditioned | Central AC | None | Natural Gas Fuel Furnace | None | 15000-19999 | 100% Incandescent | Occupied | 1950s | Natural Gas | Yes | 0 | 231.8192 | 13.4813 | 559.7657 | 3573.4156 | 48.3567 | 0 | 465.1038 | 0 | 0 | 0 | 0 | 0 | 160.0168 | 0 | 1519.8666 | 21.9803 | 827.9258 | 0 | 0 | 0 | 277.5383 | 868.0765 | 0 | 0 | 0 | 0 | 0 | 0 | 0 | 0 | 18653.6805 | 0 | 2270.4216 | 0 | 0 | 0 | 0 | 0 | 0 | 0 | 0 | 29491.4487 | 29491.4487 | 8567.3466 | 8567.3466 | 0 | 20924.1021 | 0 | 1502.3016 | 0 | 4770.235 | 0 | 3229.384 | 0 | 4770.235 | 0 | 2864.6857 | 0 | 4770.235 | 0 | 3375.9955 | 0 | 4770.235 | 0 | 6272.5366 | 7999.619 | 7634.9207 | 8146.2305
294972 | 242.131 | 1220 | 2 | Standard Efficiency | Gas, 120% Usage | EnergyStar, 120% Usage | Electric, 120% Usage | None | 200-300% | None | None | Single-Family Detached | Single-Family Detached | Single-Family Detached | 1000-1499 | 0-1499 | 2 | Natural Gas | 100% Conditioned | Room AC | None | Natural Gas Fuel Boiler | None | 30000-34999 | 100% Incandescent | Occupied | 1960s | Natural Gas | Yes | 67.9925 | 42.7884 | 28.1348 | 0 | 3693.5747 | 0 | 319.7405 | 110.7809 | 0 | 0 | 0 | 0 | 0 | 160.896 | 0 | 1535.3993 | 16.412 | 4466.4031 | 0 | 0 | 0 | 486.498 | 434.0383 | 327.0673 | 0 | 0 | 0 | 570.3163 | 0 | 0 | 0 | 24046.7744 | 0 | 6056.6067 | 0 | 0 | 0 | 0 | 0 | 0 | 0 | 0 | 42363.7162 | 42363.7162 | 11690.3119 | 11690.3119 | 0 | 30673.4043 | 0 | 2075.2091 | 0 | 6992.9301 | 0 | 4500.3267 | 0 | 6992.9301 | 0 | 3981.3136 | 0 | 6992.9301 | 0 | 4695.7488 | 0 | 6992.9301 | 0 | 9068.1393 | 11493.2568 | 10974.2437 | 11688.6789
294978 | 242.131 | 853 | 2 | Standard Efficiency | None | None | Electric, 120% Usage | 318 Rated kWh, 120% Usage | 0-100% | 4 | None | 3 or 4 Unit | Multifamily with 2-4 Units | Multi-Family with 2 - 4 Units | 750-999 | 0-1499 | 4 | Natural Gas | 100% Conditioned | Central AC | None | Natural Gas Fuel Furnace | None | 15000-19999 | 100% Incandescent | Occupied | 1960s | Electricity | No | 67.9925 | 0 | 0 | 457.1909 | 2609.7979 | 135.1058 | 0 | 325.0158 | 0 | 0 | 0 | 0 | 4591.2514 | 142.7256 | 0 | 1220.3479 | 16.412 | 2872.6826 | 0 | 0 | 0 | 518.4427 | 434.0383 | 0 | 0 | 0 | 0 | 0 | 0 | 0 | 0 | 12982.7553 | 0 | 0 | 0 | 0 | 0 | 0 | 0 | 0 | 0 | 0 | 26374.0517 | 26374.0517 | 13391.2964 | 13391.2964 | 0 | 12982.7553 | 0 | 2208.5041 | 0 | 2959.81 | 0 | 4890.857 | 0 | 2959.81 | 0 | 4313.702 | 0 | 2959.81 | 0 | 5214.3024 | 0 | 2959.81 | 0 | 5168.314 | 7850.667 | 7273.512 | 8174.1123
294983 | 242.131 | 1138 | 2 | Standard Efficiency | Electric, 80% Usage | EnergyStar, 80% Usage | Electric, 80% Usage | 318 Rated kWh, 80% Usage | 400%+ | 12 | None | 10 to 19 Unit | Multifamily with 5+ units, 1-3 stories | Multi-Family with 5+ Units | 1000-1499 | 0-1499 | 3 | Electricity | 100% Conditioned | Central AC | None | Electricity Electric Furnace | None | 70000-79999 | 100% Incandescent | Occupied | 1990s | Electricity | No | 67.9925 | 296.0018 | 17.2912 | 369.8557 | 1712.1212 | 70.9232 | 0 | 26.0833 | 0 | 7548.9246 | 0 | 0 | 1182.5418 | 156.793 | 0 | 1465.0623 | 16.412 | 888.2984 | 0 | 0 | 0 | 311.5345 | 400.042 | 0 | 0 | 0 | 0 | 0 | 0 | 0 | 0 | 0 | 0 | 0 | 0 | 0 | 0 | 0 | 0 | 0 | 0 | 0 | 14529.8775 | 14529.8775 | 14529.8775 | 14529.8775 | 0 | 0 | 0 | 2514.5483 | 0 | 0 | 0 | 5741.482 | 0 | 0 | 0 | 5018.0439 | 0 | 0 | 0 | 6094.7828 | 0 | 0 | 0 | 2514.5483 | 5741.482 | 5018.0439 | 6094.7828
295042 | 242.131 | 617 | 1 | Standard Efficiency | Gas, 100% Usage | EnergyStar, 100% Usage | Gas, 100% Usage | 290 Rated kWh, 100% Usage | 200-300% | 4 | None | 3 or 4 Unit | Multifamily with 2-4 Units | Multi-Family with 2 - 4 Units | 500-749 | 0-1499 | 1 | Natural Gas | None | None | None | Natural Gas Fuel Furnace | None | 30000-34999 | 100% Incandescent | Occupied | <1940 | Natural Gas | Yes | 67.9925 | 25.7903 | 16.9981 | 0 | 0 | 60.3726 | 0 | 448.3987 | 0 | 0 | 0 | 0 | 0 | 130.7097 | 0 | 1017.8358 | 16.412 | 1060.9173 | 0 | 0 | 0 | 23.7388 | 434.0383 | 0 | 0 | 0 | 0 | 344.0654 | 0 | 0 | 0 | 17991.0468 | 0 | 2642.9149 | 0 | 0 | 694.8715 | 0 | 0 | 0 | 0 | 0 | 24976.1027 | 24976.1027 | 3303.204 | 3303.204 | 0 | 21672.8987 | 0 | 587.2116 | 0 | 4940.9835 | 0 | 1304.9072 | 0 | 4940.9835 | 0 | 1142.6382 | 0 | 4940.9835 | 0 | 1395.6085 | 0 | 4940.9835 | 0 | 5528.1951 | 6245.8907 | 6083.6217 | 6336.592
295045 | 242.131 | 1690 | 4 | Standard Efficiency | Electric, 100% Usage | EnergyStar, 100% Usage | Gas, 100% Usage | None | 400%+ | None | None | Single-Family Detached | Single-Family Detached | Single-Family Detached | 1500-1999 | 1500-2499 | 2 | Natural Gas | 80% Conditioned | Room AC | None | Natural Gas Fuel Boiler | None | 100000-119999 | 100% LED | Occupied | 1940s | Natural Gas | Yes | 67.9925 | 648.8593 | 37.8062 | 0 | 5080.9731 | 0 | 0 | 99.6442 | 0 | 0 | 0 | 0 | 0 | 30.7725 | 0 | 473.6028 | 21.9803 | 3012.1845 | 0 | 0 | 0 | 36.927 | 480.0504 | 464.2246 | 0 | 0 | 0 | 0 | 0 | 0 | 0 | 28933.4414 | 0 | 5881.3502 | 0 | 0 | 1080.8461 | 0 | 0 | 0 | 0 | 0 | 46351.2412 | 46351.2412 | 10455.3104 | 10455.3104 | 0 | 35895.9308 | 0 | 1788.3183 | 0 | 8183.4981 | 0 | 3838.6071 | 0 | 8183.4981 | 0 | 3412.936 | 0 | 8183.4981 | 0 | 4010.9069 | 0 | 8183.4981 | 0 | 9971.8164 | 12022.1052 | 11596.4341 | 12194.4049
295100 | 242.131 | 1220 | 5 | Standard Efficiency | Electric, 80% Usage | EnergyStar, 80% Usage | Electric, 80% Usage | None | 400%+ | None | None | Single-Family Detached | Single-Family Detached | Single-Family Detached | 1000-1499 | 0-1499 | 1 | Electricity | 100% Conditioned | Central AC | None | Electricity Baseboard | None | 120000-139999 | 100% Incandescent | Occupied | 1980s | Electricity | Yes | 67.9925 | 519.0289 | 30.1863 | 535.1478 | 2693.6162 | 0 | 0 | 0 | 0 | 6068.3296 | 0 | 0 | 1915.2194 | 160.896 | 0 | 1535.3993 | 27.2556 | 1431.3591 | 0 | 0 | 0 | 429.9353 | 480.0504 | 0 | 0 | 0 | 0 | 0 | 0 | 0 | 0 | 0 | 0 | 0 | 0 | 0 | 0 | 0 | 0 | 0 | 0 | 0 | 15894.7095 | 15894.7095 | 15894.7095 | 15894.7095 | 0 | 0 | 0 | 2770.5871 | 0 | 0 | 0 | 6270.1489 | 0 | 0 | 0 | 5489.2175 | 0 | 0 | 0 | 6609.6927 | 0 | 0 | 0 | 2770.5871 | 6270.1489 | 5489.2175 | 6609.6927
295152 | 242.131 | 2176 | 3 | Standard Efficiency | Electric, 120% Usage | EnergyStar, 120% Usage | Electric, 120% Usage | None | 300-400% | None | None | Single-Family Detached | Single-Family Detached | Single-Family Detached | 2000-2499 | 1500-2499 | 1 | Propane | 100% Conditioned | Central AC | None | Propane Fuel Furnace | None | 80000-99999 | 100% Incandescent | Occupied | 2000s | Propane | Yes | 81.7668 | 778.6898 | 45.426 | 682.5625 | 3741.0522 | 0 | 319.7405 | 111.9531 | 0 | 0 | 0 | 0 | 0 | 208.6666 | 99.9372 | 2355.9983 | 21.9803 | 6333.5589 | 0 | 0 | 0 | 644.7564 | 400.042 | 0 | 0 | 0 | 0 | 0 | 0 | 0 | 0 | 0 | 0 | 0 | 0 | 0 | 0 | 0 | 0 | 5194.0986 | 9539.1703 | 0 | 30559.3997 | 30559.3997 | 15826.1309 | 15826.1309 | 0 | 0 | 14733.2688 | 2712.1744 | 0 | 0 | 4054.3778 | 5972.2507 | 0 | 0 | 4054.3778 | 5274.148 | 0 | 0 | 4054.3778 | 6281.3644 | 0 | 0 | 4054.3778 | 6766.5522 | 10026.6285 | 9328.5258 | 10335.7422
295169 | 242.131 | 1138 | 3 | None | Electric, 80% Usage | EnergyStar, 80% Usage | Gas, 80% Usage | 290 Rated kWh, 80% Usage | 400%+ | 12 | None | 10 to 19 Unit | Multifamily with 5+ units, 1-3 stories | Multi-Family with 5+ Units | 1000-1499 | 0-1499 | 2 | Natural Gas | 40% Conditioned | Room AC | Heating Only | Natural Gas Shared Heating | Boiler Baseboards Heating Only, Natural Gas | 100000-119999 | 100% Incandescent | Vacant | 1960s | Electricity | No | 0 | 0 | 0 | 0 | 133.6404 | 0 | 0 | 21.3942 | 0 | 0 | 0 | 0 | 326.7742 | 0 | 0 | 0 | 21.9803 | 0 | 0 | 0 | 0 | 0 | 434.0383 | 0 | 0 | 0 | 0 | 0 | 0 | 0 | 0 | 1050.3667 | 0 | 0 | 0 | 0 | 0 | 0 | 0 | 0 | 0 | 0 | 1987.9011 | 1987.9011 | 937.5344 | 937.5344 | 0 | 1050.3667 | 0 | 162.9163 | 0 | 239.4863 | 0 | 359.3889 | 0 | 239.4863 | 0 | 317.3001 | 0 | 239.4863 | 0 | 375.6248 | 0 | 239.4863 | 0 | 402.4027 | 598.8753 | 556.7864 | 615.1112
295186 | 242.131 | 2631 | 3 | Standard Efficiency | Electric, 80% Usage | EnergyStar, 80% Usage | Electric, 80% Usage | None | 400%+ | None | 6 | Single-Family Attached | Single-Family Attached | Single-Family Attached | 2500-2999 | 2500-3999 | 2 | Natural Gas | 20% Conditioned | Room AC | None | Natural Gas Fuel Boiler | None | 80000-99999 | 100% LED | Occupied | <1940 | Natural Gas | Yes | 67.9925 | 231.8192 | 13.4813 | 0 | 473.3098 | 0 | 0 | 95.2481 | 0 | 0 | 0 | 0 | 0 | 38.6854 | 0 | 671.1328 | 21.9803 | 937.5344 | 0 | 0 | 0 | 277.5383 | 480.0504 | 0 | 0 | 0 | 0 | 0 | 0 | 0 | 0 | 19031.1561 | 0 | 2113.9216 | 0 | 0 | 0 | 0 | 0 | 0 | 0 | 0 | 24454.1432 | 24454.1432 | 3308.7724 | 3308.7724 | 0 | 21145.3708 | 0 | 553.4471 | 0 | 4820.6854 | 0 | 1220.0564 | 0 | 4820.6854 | 0 | 1076.132 | 0 | 4820.6854 | 0 | 1301.2839 | 0 | 4820.6854 | 0 | 5374.1325 | 6040.7418 | 5896.8174 | 6121.9693
295188 | 242.131 | 8194 | 4 | None | Electric, 80% Usage | Standard, 80% Usage | Electric, 80% Usage | None | 400%+ | None | None | Single-Family Detached | Single-Family Detached | Single-Family Detached | 4000+ | 4000+ | 2 | Electricity | 60% Conditioned | Central AC | None | Electricity Electric Furnace | None | 200000+ | 100% Incandescent | Occupied | 2000s | Electricity | Yes | 0 | 799.791 | 29.8932 | 517.5635 | 2465.6069 | 0 | 0 | 174.0842 | 0 | 7473.3123 | 0 | 0 | 1681.6418 | 509.6506 | 99.9372 | 7521.669 | 21.9803 | 2382.9609 | 0 | 0 | 0 | 377.1825 | 1790.0781 | 0 | 0 | 0 | 0 | 0 | 0 | 0 | 0 | 0 | 0 | 0 | 0 | 0 | 0 | 0 | 0 | 0 | 0 | 0 | 25845.3515 | 25845.3515 | 25845.3515 | 25845.3515 | 0 | 0 | 0 | 4263.8032 | 0 | 0 | 0 | 9804.7434 | 0 | 0 | 0 | 8567.2781 | 0 | 0 | 0 | 10399.7676 | 0 | 0 | 0 | 4263.8032 | 9804.7434 | 8567.2781 | 10399.7676
295276 | 242.131 | 2663 | 3 | Standard Efficiency | Electric, 120% Usage | Standard, 120% Usage | Electric, 120% Usage | None | 400%+ | None | None | Single-Family Detached | Single-Family Detached | Single-Family Detached | 2500-2999 | 2500-3999 | 2 | Electricity | 100% Conditioned | Heat Pump | None | Electricity ASHP | None | 120000-139999 | 100% Incandescent | Occupied | 1980s | Electricity | Yes | 67.9925 | 1484.405 | 55.6835 | 775.7591 | 3111.5356 | 0 | 319.7405 | 385.3885 | 2324.3467 | 3836.8864 | 0 | 0 | 7252.0436 | 233.2846 | 0 | 2774.2107 | 21.9803 | 6643.335 | 0 | 0 | 0 | 644.7564 | 480.0504 | 0 | 0 | 0 | 0 | 0 | 0 | 0 | 0 | 0 | 0 | 0 | 0 | 0 | 0 | 0 | 0 | 0 | 0 | 0 | 30411.1057 | 30411.1057 | 30411.1057 | 30411.1057 | 0 | 0 | 0 | 5151.7538 | 0 | 0 | 0 | 11775.0515 | 0 | 0 | 0 | 10314.8102 | 0 | 0 | 0 | 12377.5973 | 0 | 0 | 0 | 5151.7538 | 11775.0515 | 10314.8102 | 12377.5973
295318 | 242.131 | 2152 | 2 | None | Electric, 100% Usage | EnergyStar, 100% Usage | Electric, 100% Usage | None | 400%+ | None | 7 | Single-Family Attached | Single-Family Attached | Single-Family Attached | 2000-2499 | 1500-2499 | 2 | Electricity | <10% Conditioned | Room AC | None | Electricity Baseboard | None | 200000+ | 100% LED | Occupied | 1990s | Electricity | Yes | 0 | 289.8473 | 16.9981 | 0 | 295.1226 | 0 | 0 | 0 | 0 | 5954.0319 | 0 | 0 | 1337.8694 | 34.5824 | 0 | 570.6094 | 16.412 | 1801.5079 | 0 | 0 | 0 | 346.9961 | 480.0504 | 0 | 0 | 0 | 0 | 0 | 0 | 0 | 0 | 0 | 0 | 0 | 0 | 0 | 0 | 0 | 0 | 0 | 0 | 0 | 11144.0274 | 11144.0274 | 11144.0274 | 11144.0274 | 0 | 0 | 0 | 1945.1483 | 0 | 0 | 0 | 4563.6391 | 0 | 0 | 0 | 3957.7046 | 0 | 0 | 0 | 4803.6348 | 0 | 0 | 0 | 1945.1483 | 4563.6391 | 3957.7046 | 4803.6348
295387 | 242.131 | 853 | 1 | Standard Efficiency, No usage | None | None | Electric, 100% Usage | None | 0-100% | 7 | None | 5 to 9 Unit | Multifamily with 5+ units, 4-7 stories | Multi-Family with 5+ Units | 750-999 | 0-1499 | 4 | Electricity | 100% Conditioned | Heat Pump | None | Electricity ASHP | None | <10000 | 100% LED | Vacant | 1940s | Electricity | No | 0 | 0 | 0 | 629.8097 | 2332.2596 | 0 | 0 | 183.1694 | 208.9597 | 2013.9844 | 0 | 0 | 216.5795 | 0 | 0 | 0 | 16.412 | 0 | 0 | 0 | 0 | 0 | 434.0383 | 0 | 0 | 0 | 0 | 0 | 0 | 0 | 0 | 0 | 0 | 0 | 0 | 0 | 0 | 0 | 0 | 0 | 0 | 0 | 6035.2125 | 6035.2125 | 6035.2125 | 6035.2125 | 0 | 0 | 0 | 1130.0805 | 0 | 0 | 0 | 2532.5137 | 0 | 0 | 0 | 2226.7571 | 0 | 0 | 0 | 2548.0497 | 0 | 0 | 0 | 1130.0805 | 2532.5137 | 2226.7571 | 2548.0497
295407 | 242.131 | 1220 | 3 | Standard Efficiency | Electric, 80% Usage | EnergyStar, 80% Usage | Electric, 80% Usage | 290 Rated kWh, 80% Usage | 400%+ | None | None | Single-Family Detached | Single-Family Detached | Single-Family Detached | 1000-1499 | 0-1499 | 1 | Fuel Oil | 20% Conditioned | Room AC | None | Fuel Oil Fuel Boiler | None | 100000-119999 | 100% Incandescent | Occupied | 1970s | Electricity | Yes | 67.9925 | 519.0289 | 30.1863 | 0 | 416.1609 | 128.3651 | 0 | 163.5337 | 0 | 0 | 0 | 0 | 2301.194 | 160.896 | 0 | 1535.3993 | 21.9803 | 1431.3591 | 0 | 0 | 0 | 429.9353 | 480.0504 | 0 | 0 | 17967.3081 | 0 | 0 | 0 | 0 | 0 | 0 | 0 | 0 | 0 | 0 | 0 | 0 | 0 | 0 | 0 | 0 | 25653.39 | 25653.39 | 7686.375 | 7686.375 | 17967.3081 | 0 | 0 | 1292.428 | 5447.6199 | 0 | 0 | 2876.8475 | 5447.6199 | 0 | 0 | 2528.318 | 5447.6199 | 0 | 0 | 3089.8422 | 5447.6199 | 0 | 0 | 6740.0479 | 8324.4673 | 7975.9378 | 8537.4621
295429 | 242.131 | 333 | 1 | Standard Efficiency | None | EnergyStar, 120% Usage | Electric, 120% Usage | None | 0-100% | 67 | None | 50 or more Unit | Multifamily with 5+ units, 4-7 stories | Multi-Family with 5+ Units | 0-499 | 0-1499 | 6 | Fuel Oil | 60% Conditioned | Room AC | Heating Only | Fuel Oil Shared Heating | Boiler Baseboards Heating Only, Fuel Oil | 10000-14999 | 100% LED | Occupied | <1940 | Electricity | Yes | 67.9925 | 0 | 20.2219 | 0 | 658.2376 | 0 | 0 | 21.9803 | 0 | 0 | 0 | 0 | 2282.7306 | 19.3427 | 0 | 189.0308 | 16.412 | 2513.9636 | 0 | 0 | 0 | 416.454 | 434.0383 | 0 | 0 | 340.5486 | 0 | 0 | 0 | 0 | 0 | 0 | 0 | 0 | 0 | 0 | 0 | 0 | 0 | 0 | 0 | 0 | 6981.539 | 6981.539 | 6640.6974 | 6640.6974 | 340.5486 | 0 | 0 | 1102.2703 | 103.2975 | 0 | 0 | 2492.6765 | 103.2975 | 0 | 0 | 2191.1718 | 103.2975 | 0 | 0 | 2651.8734 | 103.2975 | 0 | 0 | 1205.5678 | 2595.974 | 2294.4693 | 2755.1709
295440 | 242.131 | 2176 | 3 | Standard Efficiency | Gas, 100% Usage | EnergyStar, 100% Usage | Electric, 100% Usage | None | 200-300% | None | None | Single-Family Detached | Single-Family Detached | Single-Family Detached | 2000-2499 | 1500-2499 | 1 | Electricity | 100% Conditioned | Heat Pump | None | Electricity ASHP | None | 30000-34999 | 100% LED | Occupied | 1980s | Electricity | Yes | 67.9925 | 24.618 | 16.1189 | 437.5551 | 1622.7345 | 0 | 319.7405 | 250.2827 | 1194.2646 | 3227.2986 | 818.2544 | 808.5831 | 1153.5277 | 34.8755 | 16.7051 | 575.5916 | 21.9803 | 2222.3579 | 0 | 0 | 0 | 339.6694 | 868.0765 | 0 | 0 | 0 | 0 | 327.3604 | 0 | 704.8359 | 0 | 0 | 0 | 0 | 0 | 0 | 0 | 0 | 0 | 0 | 0 | 0 | 15052.4232 | 15052.4232 | 14019.9338 | 14019.9338 | 0 | 1032.1963 | 0 | 2485.6966 | 0 | 235.341 | 0 | 5612.4685 | 0 | 235.341 | 0 | 4913.3638 | 0 | 235.341 | 0 | 5885.1152 | 0 | 235.341 | 0 | 2721.0376 | 5847.8094 | 5148.7048 | 6120.4561
295546 | 242.131 | 1202 | 2 | Standard Efficiency | Electric, 100% Usage | Standard, 100% Usage | Electric, 100% Usage | 318 Rated kWh, 100% Usage | 400%+ | None | 7 | Single-Family Attached | Single-Family Attached | Single-Family Attached | 1000-1499 | 0-1499 | 1 | Electricity | 100% Conditioned | Central AC | None | Electricity Electric Furnace | None | 80000-99999 | 100% CFL | Occupied | 1950s | Natural Gas | Yes | 67.9925 | 705.129 | 26.3764 | 305.3801 | 1633.8712 | 88.5075 | 0 | 271.0907 | 0 | 14887.7173 | 0 | 0 | 0 | 40.1507 | 0 | 486.2049 | 16.412 | 1786.8543 | 0 | 0 | 0 | 389.4915 | 434.0383 | 0 | 0 | 0 | 0 | 0 | 0 | 0 | 0 | 0 | 0 | 3769.7732 | 0 | 0 | 0 | 0 | 0 | 0 | 0 | 0 | 24908.9895 | 24908.9895 | 21139.2163 | 21139.2163 | 0 | 3769.7732 | 0 | 3744.9221 | 0 | 859.4187 | 0 | 8722.1045 | 0 | 859.4187 | 0 | 7578.7084 | 0 | 859.4187 | 0 | 9196.916 | 0 | 859.4187 | 0 | 4604.3409 | 9581.5233 | 8438.1271 | 10056.3347
295558 | 242.131 | 617 | 1 | Standard Efficiency | Gas, 100% Usage | Standard, 100% Usage | Electric, 100% Usage | None | 200-300% | 8 | None | 5 to 9 Unit | Multifamily with 5+ units, 1-3 stories | Multi-Family with 5+ Units | 500-749 | 0-1499 | 2 | Electricity | 100% Conditioned | Heat Pump | None | Electricity ASHP | None | 25000-29999 | 100% CFL | Occupied | 1980s | Electricity | Yes | 67.9925 | 49.2359 | 20.808 | 431.4006 | 1345.7824 | 0 | 0 | 154.7415 | 436.3828 | 2630.6059 | 0 | 0 | 1395.6044 | 32.824 | 0 | 325.602 | 16.412 | 1371.2795 | 0 | 0 | 0 | 346.9961 | 434.0383 | 0 | 0 | 0 | 0 | 655.8931 | 0 | 0 | 0 | 0 | 0 | 0 | 0 | 0 | 0 | 0 | 0 | 0 | 0 | 0 | 9715.306 | 9715.306 | 9059.4129 | 9059.4129 | 0 | 655.8931 | 0 | 1530.4157 | 0 | 149.5281 | 0 | 3531.6403 | 0 | 149.5281 | 0 | 3091.8289 | 0 | 149.5281 | 0 | 3686.9086 | 0 | 149.5281 | 0 | 1679.9438 | 3681.1683 | 3241.357 | 3836.4366
295623 | 242.131 | 853 | 2 | Standard Efficiency | Electric, 100% Usage | EnergyStar, 100% Usage | Electric, 100% Usage | None | 400%+ | 67 | None | 50 or more Unit | Multifamily with 5+ units, 4-7 stories | Multi-Family with 5+ Units | 750-999 | 0-1499 | 4 | Electricity | 100% Conditioned | Heat Pump | Heating Only | Electricity Shared Heating | Boiler Baseboards Heating Only, Electricity | 100000-119999 | 100% CFL | Occupied | 2010s | Electricity | No | 67.9925 | 289.8473 | 16.9981 | 0 | 0 | 0 | 0 | 85.5768 | 0 | 3733.4324 | 0 | 0 | 1191.627 | 35.7547 | 0 | 390.3707 | 16.412 | 1466.5276 | 0 | 0 | 0 | 346.9961 | 434.0383 | 0 | 0 | 0 | 0 | 0 | 0 | 0 | 0 | 0 | 0 | 0 | 0 | 0 | 0 | 0 | 0 | 0 | 0 | 0 | 8075.5733 | 8075.5733 | 8075.5733 | 8075.5733 | 0 | 0 | 0 | 1330.5225 | 0 | 0 | 0 | 3129.7901 | 0 | 0 | 0 | 2722.0495 | 0 | 0 | 0 | 3347.6074 | 0 | 0 | 0 | 1330.5225 | 3129.7901 | 2722.0495 | 3347.6074
295721 | 242.131 | 2176 | 4 | None | Electric, 100% Usage | EnergyStar, 100% Usage | Electric, 100% Usage | 318 Rated kWh, 100% Usage | 400%+ | None | None | Single-Family Detached | Single-Family Detached | Single-Family Detached | 2000-2499 | 1500-2499 | 2 | Electricity | 80% Conditioned | Central AC | None | Electricity Electric Furnace | None | 200000+ | 100% Incandescent | Occupied | 1950s | Electricity | Yes | 0 | 400.042 | 23.4457 | 181.1179 | 2251.0789 | 97.5927 | 0 | 493.2386 | 0 | 21107.5646 | 0 | 0 | 2231.4431 | 208.6666 | 0 | 2355.9983 | 21.9803 | 2537.1163 | 0 | 0 | 0 | 405.6104 | 868.0765 | 0 | 0 | 0 | 0 | 0 | 0 | 0 | 0 | 0 | 0 | 0 | 0 | 0 | 0 | 0 | 0 | 0 | 0 | 0 | 33182.9719 | 33182.9719 | 33182.9719 | 33182.9719 | 0 | 0 | 0 | 5865.8824 | 0 | 0 | 0 | 13655.5457 | 0 | 0 | 0 | 11863.1492 | 0 | 0 | 0 | 14430.7355 | 0 | 0 | 0 | 5865.8824 | 13655.5457 | 11863.1492 | 14430.7355
295809 | 242.131 | 866 | 2 | Standard Efficiency, No usage | Gas, 100% Usage | Standard, 100% Usage | Gas, 100% Usage | None | 200-300% | None | 36 | Single-Family Attached | Single-Family Attached | Single-Family Attached | 750-999 | 0-1499 | 1 | Natural Gas | None | None | None | Natural Gas Fuel Wall/Floor Furnace | None | 50000-59999 | 100% LED | Vacant | 1950s | Electricity | Yes | 0 | 0 | 0 | 0 | 0 | 0 | 0 | 0 | 0 | 0 | 0 | 0 | 320.0336 | 0 | 0 | 0 | 16.412 | 0 | 0 | 0 | 0 | 0 | 434.0383 | 0 | 0 | 0 | 0 | 0 | 0 | 0 | 0 | 6695.7947 | 0 | 0 | 0 | 0 | 0 | 0 | 0 | 0 | 0 | 0 | 7466.2786 | 7466.2786 | 770.4838 | 770.4838 | 0 | 6695.7947 | 0 | 129.4099 | 0 | 1526.4853 | 0 | 291.048 | 0 | 1526.4853 | 0 | 255.8764 | 0 | 1526.4853 | 0 | 309.0075 | 0 | 1526.4853 | 0 | 1655.8952 | 1817.5333 | 1782.3617 | 1835.4928
295820 | 242.131 | 1675 | 3 | Standard Efficiency | Electric, 100% Usage | EnergyStar, 100% Usage | Electric, 100% Usage | 318 Rated kWh, 100% Usage | 400%+ | None | 10 | Single-Family Attached | Single-Family Attached | Single-Family Attached | 1500-1999 | 1500-2499 | 1 | Electricity | 100% Conditioned | Heat Pump | None | Electricity ASHP | None | 100000-119999 | 100% CFL | Occupied | 1980s | Electricity | Yes | 67.9925 | 530.4586 | 31.0655 | 924.3462 | 2755.1611 | 136.5711 | 0 | 160.896 | 141.5533 | 2763.3671 | 0 | 0 | 3129.999 | 46.0122 | 0 | 616.0354 | 21.9803 | 2121.5415 | 0 | 0 | 0 | 474.4821 | 434.0383 | 0 | 0 | 0 | 0 | 0 | 0 | 0 | 0 | 0 | 0 | 0 | 0 | 0 | 0 | 0 | 0 | 0 | 0 | 0 | 14355.2072 | 14355.2072 | 14355.2072 | 14355.2072 | 0 | 0 | 0 | 2490.3922 | 0 | 0 | 0 | 5586.8197 | 0 | 0 | 0 | 4909.3404 | 0 | 0 | 0 | 5848.6391 | 0 | 0 | 0 | 2490.3922 | 5586.8197 | 4909.3404 | 5848.6391
295829 | 242.131 | 3301 | 4 | Standard Efficiency | Electric, 80% Usage | EnergyStar, 80% Usage | Electric, 80% Usage | 290 Rated kWh, 80% Usage | 400%+ | None | None | Single-Family Detached | Single-Family Detached | Single-Family Detached | 3000-3999 | 2500-3999 | 2 | Electricity | 100% Conditioned | Heat Pump | None | Electricity ASHP | None | 140000-159999 | 100% LED | Occupied | 1990s | Electricity | Yes | 67.9925 | 718.0241 | 41.9092 | 1237.053 | 5169.1875 | 183.7556 | 319.7405 | 827.9258 | 5343.8579 | 8153.2372 | 0 | 0 | 2972.0337 | 44.2537 | 16.7051 | 811.5138 | 21.9803 | 2076.9947 | 0 | 0 | 0 | 535.4408 | 434.0383 | 0 | 0 | 0 | 0 | 0 | 0 | 0 | 0 | 0 | 0 | 0 | 0 | 0 | 0 | 0 | 0 | 0 | 0 | 0 | 28975.9367 | 28975.9367 | 28975.9367 | 28975.9367 | 0 | 0 | 0 | 5039.0257 | 0 | 0 | 0 | 11579.2602 | 0 | 0 | 0 | 10123.9581 | 0 | 0 | 0 | 12088.913 | 0 | 0 | 0 | 5039.0257 | 11579.2602 | 10123.9581 | 12088.913
295944 | 242.131 | 2663 | 4 | None | Electric, 100% Usage | EnergyStar, 100% Usage | Gas, 100% Usage | 290 Rated kWh, 100% Usage | 400%+ | None | None | Single-Family Detached | Single-Family Detached | Single-Family Detached | 2500-2999 | 2500-3999 | 1 | Natural Gas | 100% Conditioned | Central AC | None | Natural Gas Fuel Furnace | None | 120000-139999 | 100% CFL | Occupied | 2000s | Natural Gas | Yes | 0 | 400.042 | 23.4457 | 378.3548 | 2121.8345 | 91.1451 | 0 | 297.7602 | 0 | 0 | 0 | 0 | 0 | 58.3211 | 0 | 887.4192 | 21.9803 | 2692.1508 | 0 | 0 | -16069.966 | 27.8418 | 480.0504 | 0 | 0 | 0 | 0 | 0 | 0 | 0 | 0 | 24603.9025 | 0 | 3811.6823 | 0 | 0 | 813.5653 | 0 | 0 | 0 | 0 | 0 | 20639.237 | 36709.203 | -8589.9131 | 7480.346 | 0 | 29228.857 | 0 | -218.8211 | 0 | 6663.5844 | 0 | -1075.0561 | 0 | 6663.5844 | 0 | -974.2851 | 0 | 6663.5844 | 0 | -1383.8545 | 0 | 6663.5844 | 0 | 6444.7633 | 5588.5283 | 5689.2993 | 5279.7299
296007 | 242.131 | 1623 | 2 | Standard Efficiency | None | None | Electric, 100% Usage | 318 Rated kWh, 100% Usage | 300-400% | 67 | None | 50 or more Unit | Multifamily with 5+ units, 4-7 stories | Multi-Family with 5+ Units | 1500-1999 | 1500-2499 | 4 | Natural Gas | 100% Conditioned | Central AC | None | Natural Gas Fuel Furnace | None | 80000-99999 | 100% CFL | Occupied | 2000s | Natural Gas | Yes | 67.9925 | 0 | 0 | 414.6956 | 1800.9217 | 160.3099 | 0 | 0.29307 | 0 | 0 | 0 | 0 | 0 | 45.426 | 0 | 601.968 | 16.412 | 2557.3382 | 0 | 0 | 0 | 516.9774 | 480.0504 | 0 | 0 | 0 | 0 | 0 | 0 | 0 | 0 | 228.0093 | 0 | 5301.3626 | 0 | 0 | 0 | 0 | 0 | 0 | 0 | 0 | 12191.4634 | 12191.4634 | 6662.3846 | 6662.3846 | 0 | 5529.3719 | 0 | 1114.9078 | 0 | 1260.5627 | 0 | 2444.3753 | 0 | 1260.5627 | 0 | 2157.9203 | 0 | 1260.5627 | 0 | 2614.6511 | 0 | 1260.5627 | 0 | 2375.4705 | 3704.9379 | 3418.483 | 3875.2138
296057 | 242.131 | 1675 | 3 | Standard Efficiency | Electric, 100% Usage | EnergyStar, 100% Usage | Electric, 100% Usage | 318 Rated kWh, 100% Usage | 400%+ | None | 12 | Single-Family Attached | Single-Family Attached | Single-Family Attached | 1500-1999 | 1500-2499 | 1 | Electricity | 100% Conditioned | Central AC | None | Electricity Electric Furnace | None | 100000-119999 | 100% Incandescent | Occupied | 1980s | Electricity | Yes | 67.9925 | 289.8473 | 16.9981 | 491.7733 | 2860.0806 | 64.7687 | 0 | 114.8839 | 0 | 8057.1099 | 0 | 0 | 1321.1644 | 183.7556 | 0 | 1926.0631 | 21.9803 | 1728.2401 | 0 | 0 | 0 | 346.9961 | 434.0383 | 0 | 0 | 0 | 0 | 0 | 0 | 0 | 0 | 0 | 0 | 0 | 0 | 0 | 0 | 0 | 0 | 0 | 0 | 0 | 17925.3989 | 17925.3989 | 17925.3989 | 17925.3989 | 0 | 0 | 0 | 3063.6005 | 0 | 0 | 0 | 7075.3243 | 0 | 0 | 0 | 6179.2299 | 0 | 0 | 0 | 7420.4645 | 0 | 0 | 0 | 3063.6005 | 7075.3243 | 6179.2299 | 7420.4645
296129 | 242.131 | 1690 | 4 | Standard Efficiency | Gas, 80% Usage | EnergyStar, 80% Usage | Electric, 80% Usage | 290 Rated kWh, 80% Usage | 400%+ | None | None | Single-Family Detached | Single-Family Detached | Single-Family Detached | 1500-1999 | 1500-2499 | 1 | Natural Gas | 60% Conditioned | Central AC | None | Natural Gas Fuel Furnace | None | 100000-119999 | 100% Incandescent | Occupied | 1950s | Natural Gas | Yes | 67.9925 | 28.721 | 18.7565 | 279.2967 | 1909.358 | 72.9747 | 0 | 283.6928 | 0 | 0 | 0 | 0 | 0 | 184.6348 | 0 | 1938.9582 | 21.9803 | 1191.3339 | 0 | 0 | 0 | 324.4297 | 434.0383 | 0 | 0 | 0 | 0 | 380.6993 | 0 | 0 | 0 | 13112.5858 | 0 | 2699.1846 | 0 | 0 | 0 | 0 | 0 | 0 | 0 | 0 | 22948.344 | 22948.344 | 6755.5812 | 6755.5812 | 0 | 16192.7628 | 0 | 1176.9157 | 0 | 3691.5833 | 0 | 2538.1292 | 0 | 3691.5833 | 0 | 2245.4795 | 0 | 3691.5833 | 0 | 2684.0716 | 0 | 3691.5833 | 0 | 4868.499 | 6229.7125 | 5937.0628 | 6375.6549
296225 | 242.131 | 1690 | 3 | None | Electric, 100% Usage | Standard, 100% Usage | Electric, 100% Usage | 318 Rated kWh, 100% Usage | 400%+ | None | None | Single-Family Detached | Single-Family Detached | Single-Family Detached | 1500-1999 | 1500-2499 | 1 | Electricity | 100% Conditioned | Heat Pump | None | Electricity ASHP | None | 80000-99999 | 100% LED | Vacant | 1970s | Electricity | Yes | 0 | 0 | 0 | 702.4914 | 3047.0599 | 0 | 319.7405 | 408.248 | 383.0439 | 3740.4661 | 0 | 0 | 351.6853 | 0 | 0 | 0 | 21.9803 | 0 | 0 | 0 | 0 | 0 | 434.0383 | 0 | 0 | 0 | 0 | 0 | 0 | 0 | 0 | 0 | 0 | 0 | 0 | 0 | 0 | 0 | 0 | 0 | 0 | 0 | 9408.7536 | 9408.7536 | 9408.7536 | 9408.7536 | 0 | 0 | 0 | 1726.7631 | 0 | 0 | 0 | 3837.6291 | 0 | 0 | 0 | 3366.5236 | 0 | 0 | 0 | 3934.4707 | 0 | 0 | 0 | 1726.7631 | 3837.6291 | 3366.5236 | 3934.4707
296255 | 242.131 | 2176 | 3 | Standard Efficiency | Electric, 120% Usage | EnergyStar, 120% Usage | Electric, 120% Usage | None | 200-300% | None | None | Single-Family Detached | Single-Family Detached | Single-Family Detached | 2000-2499 | 1500-2499 | 2 | Natural Gas | 100% Conditioned | Central AC | None | Natural Gas Fuel Furnace | None | 40000-44999 | 100% Incandescent | Occupied | <1940 | Natural Gas | Yes | 67.9925 | 480.0504 | 28.1348 | 1091.3967 | 5086.8346 | 0 | 0 | 1207.7459 | 0 | 0 | 0 | 0 | 0 | 208.6666 | 0 | 2355.9983 | 21.9803 | 5074.5256 | 0 | 2135.3158 | 0 | 486.498 | 480.0504 | 0 | 0 | 0 | 0 | 0 | 0 | 0 | 0 | 48451.3885 | 0 | 5323.636 | 0 | 0 | 0 | 0 | 0 | 0 | 0 | 0 | 72500.5074 | 72500.5074 | 18725.4829 | 18725.4829 | 0 | 53775.0245 | 0 | 3243.141 | 0 | 12259.5912 | 0 | 7021.4956 | 0 | 12259.5912 | 0 | 6214.3647 | 0 | 12259.5912 | 0 | 7405.9246 | 0 | 12259.5912 | 0 | 15502.7322 | 19281.0867 | 18473.9559 | 19665.5158
296292 | 242.131 | 1690 | 4 | None | Gas, 100% Usage | EnergyStar, 100% Usage | Gas, 100% Usage | 318 Rated kWh, 100% Usage | 150-200% | None | None | Single-Family Detached | Single-Family Detached | Single-Family Detached | 1500-1999 | 1500-2499 | 2 | Natural Gas | 20% Conditioned | Room AC | None | Natural Gas Fuel Wall/Floor Furnace | None | 15000-19999 | 100% CFL | Occupied | 1940s | Natural Gas | Yes | 0 | 24.618 | 16.1189 | 0 | 1469.1653 | 60.3726 | 0 | 0 | 0 | 0 | 0 | 0 | 0 | 46.0122 | 24.911 | 620.1384 | 21.9803 | 2067.9095 | 0 | 0 | 0 | 23.1526 | 868.0765 | 0 | 0 | 0 | 0 | 327.3604 | 0 | 0 | 0 | 28373.3826 | 0 | 2609.5048 | 0 | 0 | 679.6318 | 0 | 0 | 0 | 0 | 0 | 37232.921 | 37232.921 | 5242.7484 | 5242.7484 | 0 | 31990.1726 | 0 | 894.7005 | 0 | 7293.1053 | 0 | 1953.5915 | 0 | 7293.1053 | 0 | 1728.3933 | 0 | 7293.1053 | 0 | 2056.229 | 0 | 7293.1053 | 0 | 8187.8058 | 9246.6968 | 9021.4986 | 9349.3343
296346 | 242.131 | 1138 | 2 | None | Electric, 80% Usage | EnergyStar, 80% Usage | Gas, 80% Usage | 318 Rated kWh, 80% Usage | 400%+ | 30 | None | 20 to 49 Unit | Multifamily with 5+ units, 1-3 stories | Multi-Family with 5+ Units | 1000-1499 | 0-1499 | 3 | Natural Gas | 100% Conditioned | Central AC | None | Natural Gas Fuel Furnace | None | 200000+ | 100% CFL | Occupied | 1960s | Natural Gas | No | 0 | 231.8192 | 13.4813 | 277.2452 | 1378.6063 | 51.5805 | 0 | 178.1872 | 0 | 0 | 0 | 0 | 0 | 39.2715 | 0 | 468.6206 | 16.412 | 790.7057 | 0 | 0 | 0 | 19.0496 | 480.0504 | 0 | 0 | 0 | 0 | 0 | 0 | 0 | 0 | 7152.6925 | 0 | 2246.3898 | 0 | 0 | 555.9558 | 0 | 0 | 0 | 0 | 0 | 13900.0678 | 13900.0678 | 3945.0297 | 3945.0297 | 0 | 9954.745 | 0 | 679.6211 | 0 | 2269.5072 | 0 | 1473.3011 | 0 | 2269.5072 | 0 | 1305.6548 | 0 | 2269.5072 | 0 | 1546.8656 | 0 | 2269.5072 | 0 | 2949.1283 | 3742.8084 | 3575.162 | 3816.3729
296531 | 242.131 | 1138 | 3 | Standard Efficiency | None | None | Electric, 120% Usage | None | 400%+ | 15 | None | 10 to 19 Unit | Multifamily with 5+ units, 1-3 stories | Multi-Family with 5+ Units | 1000-1499 | 0-1499 | 3 | Natural Gas | 100% Conditioned | Central AC | None | Natural Gas Fuel Furnace | None | 100000-119999 | 100% Incandescent | Occupied | 1990s | Electricity | Yes | 67.9925 | 0 | 0 | 737.0737 | 2841.6171 | 0 | 0 | 18.7565 | 0 | 0 | 0 | 0 | 5201.1323 | 156.793 | 0 | 1465.0623 | 21.9803 | 4333.6419 | 0 | 0 | 0 | 569.4371 | 480.0504 | 0 | 0 | 0 | 0 | 0 | 0 | 0 | 0 | 1092.862 | 0 | 0 | 0 | 0 | 0 | 0 | 0 | 0 | 0 | 0 | 16985.8131 | 16985.8131 | 15892.9511 | 15892.9511 | 0 | 1092.862 | 0 | 2667.6992 | 0 | 249.1401 | 0 | 5908.2211 | 0 | 249.1401 | 0 | 5207.5339 | 0 | 249.1401 | 0 | 6289.1353 | 0 | 249.1401 | 0 | 2916.8393 | 6157.3613 | 5456.674 | 6538.2755
296645 | 242.131 | 1202 | 2 | Standard Efficiency | Electric, 80% Usage | Standard, 80% Usage | Electric, 80% Usage | 318 Rated kWh, 80% Usage | 300-400% | None | 12 | Single-Family Attached | Single-Family Attached | Single-Family Attached | 1000-1499 | 0-1499 | 1 | Electricity | 100% Conditioned | Central AC | None | Electricity Electric Furnace | None | 50000-59999 | 100% CFL | Occupied | 1970s | Electricity | Yes | 67.9925 | 564.1618 | 21.1011 | 189.0308 | 1288.6335 | 70.9232 | 0 | 78.543 | 0 | 3358.8875 | 0 | 0 | 1330.5427 | 40.1507 | 0 | 486.2049 | 16.412 | 893.2806 | 0 | 0 | 0 | 311.5345 | 434.0383 | 0 | 0 | 0 | 0 | 0 | 0 | 0 | 0 | 0 | 0 | 0 | 0 | 0 | 0 | 0 | 0 | 0 | 0 | 0 | 9151.1442 | 9151.1442 | 9151.1442 | 9151.1442 | 0 | 0 | 0 | 1531.6417 | 0 | 0 | 0 | 3535.3543 | 0 | 0 | 0 | 3089.0924 | 0 | 0 | 0 | 3758.411 | 0 | 0 | 0 | 1531.6417 | 3535.3543 | 3089.0924 | 3758.411
296669 | 242.131 | 2176 | 4 | Standard Efficiency | Electric, 80% Usage | Standard, 80% Usage | Gas, 80% Usage | 290 Rated kWh, 80% Usage | 200-300% | None | None | Single-Family Detached | Single-Family Detached | Single-Family Detached | 2000-2499 | 1500-2499 | 2 | Natural Gas | 20% Conditioned | Room AC | None | Natural Gas Fuel Furnace | None | 70000-79999 | 100% Incandescent | Occupied | <1940 | Natural Gas | Yes | 67.9925 | 1179.318 | 44.2537 | 0 | 812.9791 | 156.2069 | 319.7405 | 1066.4856 | 0 | 0 | 0 | 0 | 0 | 208.6666 | 0 | 2355.9983 | 21.9803 | 1740.8422 | 0 | 0 | 0 | 33.117 | 480.0504 | 0 | 0 | 0 | 0 | 0 | 0 | 0 | 0 | 42773.1365 | 0 | 4505.0885 | 0 | 0 | 971.8237 | 0 | 0 | 0 | 0 | 0 | 56737.6799 | 56737.6799 | 8487.6313 | 8487.6313 | 0 | 48250.0487 | 0 | 1452.1769 | 0 | 11000.02 | 0 | 3216.1073 | 0 | 11000.02 | 0 | 2826.6874 | 0 | 11000.02 | 0 | 3440.5145 | 0 | 11000.02 | 0 | 12452.1969 | 14216.1274 | 13826.7074 | 14440.5345
296711 | 242.131 | 2152 | 2 | Standard Efficiency | Electric, 100% Usage | EnergyStar, 100% Usage | Electric, 100% Usage | 318 Rated kWh, 100% Usage | 0-100% | None | 6 | Single-Family Attached | Single-Family Attached | Single-Family Attached | 2000-2499 | 1500-2499 | 2 | Natural Gas | 100% Conditioned | Central AC | None | Natural Gas Fuel Furnace | None | <10000 | 100% LED | Occupied | 1970s | Natural Gas | Yes | 67.9925 | 369.8557 | 21.6873 | 577.0569 | 4029.1411 | 88.5075 | 0 | 365.1666 | 0 | 0 | 0 | 0 | 0 | 34.5824 | 0 | 570.6094 | 16.412 | 1932.8037 | 0 | 0 | 0 | 389.4915 | 434.0383 | 361.9428 | 0 | 0 | 0 | 0 | 0 | 0 | 0 | 14643.8822 | 0 | 3658.1131 | 0 | 0 | 0 | 0 | 0 | 0 | 0 | 0 | 27561.2826 | 27561.2826 | 9259.2874 | 9259.2874 | 0 | 18301.9953 | 0 | 1609.793 | 0 | 4172.4556 | 0 | 3497.4952 | 0 | 4172.4556 | 0 | 3105.2612 | 0 | 4172.4556 | 0 | 3622.1297 | 0 | 4172.4556 | 0 | 5782.2486 | 7669.9508 | 7277.7168 | 7794.5853
296800 | 242.131 | 1690 | 3 | Standard Efficiency | Electric, 100% Usage | EnergyStar, 100% Usage | Electric, 100% Usage | None | 300-400% | None | None | Single-Family Detached | Single-Family Detached | Single-Family Detached | 1500-1999 | 1500-2499 | 2 | Natural Gas | 100% Conditioned | Central AC | None | Natural Gas Fuel Furnace | None | 50000-59999 | 100% LED | Occupied | <1940 | Natural Gas | Yes | 67.9925 | 400.042 | 23.4457 | 1366.8835 | 6089.4307 | 0 | 319.7405 | 473.6028 | 0 | 0 | 897.3836 | 886.54 | 0 | 30.7725 | 0 | 473.6028 | 21.9803 | 2382.6678 | 0 | 0 | 0 | 405.6104 | 434.0383 | 0 | 0 | 0 | 0 | 0 | 0 | 0 | 0 | 35969.7847 | 0 | 3795.5634 | 0 | 0 | 0 | 0 | 0 | 0 | 0 | 0 | 54039.0815 | 54039.0815 | 14273.7334 | 14273.7334 | 0 | 39765.3481 | 0 | 2457.2015 | 0 | 9065.6459 | 0 | 5188.488 | 0 | 9065.6459 | 0 | 4621.2417 | 0 | 9065.6459 | 0 | 5455.8512 | 0 | 9065.6459 | 0 | 11522.8474 | 14254.1339 | 13686.8876 | 14521.4971
296801 | 242.131 | 1690 | 3 | None | Electric, 100% Usage | EnergyStar, 100% Usage | Electric, 100% Usage | 290 Rated kWh, 100% Usage | 400%+ | None | None | Single-Family Detached | Single-Family Detached | Single-Family Detached | 1500-1999 | 1500-2499 | 2 | Electricity | 40% Conditioned | Room AC | None | Electricity Electric Furnace | None | 100000-119999 | 100% CFL | Occupied | 1970s | Electricity | Yes | 0 | 400.042 | 23.4457 | 0 | 1331.1288 | 91.1451 | 319.7405 | 502.3238 | 0 | 21494.7115 | 0 | 0 | 2214.445 | 46.0122 | 0 | 620.1384 | 21.9803 | 2382.6678 | 0 | 0 | 0 | 405.6104 | 434.0383 | 0 | 0 | 0 | 0 | 0 | 0 | 0 | 0 | 0 | 0 | 0 | 0 | 0 | 0 | 0 | 0 | 0 | 0 | 0 | 30287.4297 | 30287.4297 | 30287.4297 | 30287.4297 | 0 | 0 | 0 | 5375.7863 | 0 | 0 | 0 | 12565.3065 | 0 | 0 | 0 | 10907.2187 | 0 | 0 | 0 | 13279.402 | 0 | 0 | 0 | 5375.7863 | 12565.3065 | 10907.2187 | 13279.402
296835 | 242.131 | 3301 | 5 | Standard Efficiency | Electric, 120% Usage | Standard, 120% Usage | Electric, 120% Usage | None | 400%+ | None | None | Single-Family Detached | Single-Family Detached | Single-Family Detached | 3000-3999 | 2500-3999 | 1 | Natural Gas | 40% Conditioned | Room AC | None | Natural Gas Fuel Wall/Floor Furnace | None | 160000-179999 | 100% LED | Occupied | 1950s | Natural Gas | Yes | 67.9925 | 1199.833 | 44.8399 | 0 | 2987.2734 | 0 | 0 | 0 | 0 | 0 | 0 | 0 | 0 | 44.2537 | 16.7051 | 811.5138 | 27.2556 | 6419.4287 | 0 | 0 | 0 | 565.6272 | 434.0383 | 0 | 0 | 0 | 0 | 0 | 0 | 0 | 0 | 100206.8603 | 0 | 8403.2268 | 0 | 0 | 0 | 0 | 0 | 0 | 0 | 0 | 121229.1412 | 121229.1412 | 12619.0541 | 12619.0541 | 0 | 108610.087 | 0 | 2115.6201 | 0 | 24760.8273 | 0 | 4627.5448 | 0 | 24760.8273 | 0 | 4093.2239 | 0 | 24760.8273 | 0 | 4897.3615 | 0 | 24760.8273 | 0 | 26876.4474 | 29388.3721 | 28854.0512 | 29658.1888
296919 | 242.131 | 3301 | 4 | Standard Efficiency | Electric, 100% Usage | EnergyStar, 100% Usage | Electric, 100% Usage | None | 400%+ | None | None | Single-Family Detached | Single-Family Detached | Single-Family Detached | 3000-3999 | 2500-3999 | 1 | Electricity | 100% Conditioned | Central AC | None | Electricity Baseboard | None | 200000+ | 100% Incandescent | Occupied | 1980s | Electricity | Yes | 67.9925 | 648.8593 | 37.8062 | 2796.1911 | 13499.1466 | 0 | 319.7405 | 0 | 0 | 24441.8342 | 0 | 0 | 3707.9352 | 264.9362 | 0 | 3321.6675 | 21.9803 | 3524.4727 | 0 | 0 | 0 | 537.1993 | 480.0504 | 0 | 0 | 0 | 0 | 0 | 0 | 0 | 0 | 0 | 0 | 0 | 0 | 0 | 0 | 0 | 0 | 0 | 0 | 0 | 53670.105 | 53670.105 | 53670.105 | 53670.105 | 0 | 0 | 0 | 9308.6312 | 0 | 0 | 0 | 20853.8176 | 0 | 0 | 0 | 18299.0098 | 0 | 0 | 0 | 22080.0392 | 0 | 0 | 0 | 9308.6312 | 20853.8176 | 18299.0098 | 22080.0392
297020 | 242.131 | 2176 | 3 | Standard Efficiency | Electric, 120% Usage | Standard, 120% Usage | Electric, 120% Usage | None | 200-300% | None | None | Single-Family Detached | Single-Family Detached | Single-Family Detached | 2000-2499 | 1500-2499 | 1 | Electricity | 100% Conditioned | Heat Pump | None | Electricity ASHP | None | 50000-59999 | 100% LED | Occupied | 1980s | Natural Gas | Yes | 67.9925 | 1199.833 | 44.8399 | 472.1375 | 2071.1333 | 0 | 319.7405 | 761.9848 | 5345.0302 | 7815.3262 | 0 | 0 | 0 | 34.8755 | 0 | 575.5916 | 21.9803 | 5704.0422 | 0 | 0 | 0 | 565.6272 | 480.0504 | 0 | 0 | 0 | 0 | 0 | 0 | 0 | 0 | 0 | 0 | 8357.2146 | 0 | 0 | 0 | 0 | 0 | 0 | 0 | 0 | 33837.1065 | 33837.1065 | 25480.185 | 25480.185 | 0 | 8357.2146 | 0 | 4674.0839 | 0 | 1905.259 | 0 | 10480.3306 | 0 | 1905.259 | 0 | 9420.5193 | 0 | 1905.259 | 0 | 11458.1179 | 0 | 1905.259 | 0 | 6579.3428 | 12385.5896 | 11325.7783 | 13363.3769
297297 | 242.131 | 3301 | 4 | Standard Efficiency | Electric, 80% Usage | EnergyStar, 80% Usage | Electric, 80% Usage | 318 Rated kWh, 80% Usage | 400%+ | None | None | Single-Family Detached | Single-Family Detached | Single-Family Detached | 3000-3999 | 2500-3999 | 2 | Electricity | 100% Conditioned | Heat Pump | None | Electricity ASHP | None | 180000-199999 | 100% LED | Occupied | 1990s | Electricity | Yes | 81.7668 | 320.0336 | 18.7565 | 405.6104 | 1813.5238 | 77.9569 | 319.7405 | 1006.9922 | 6546.3285 | 10938.2915 | 0 | 0 | 1096.965 | 44.2537 | 16.7051 | 811.5138 | 21.9803 | 1447.478 | 0 | 0 | 0 | 324.4297 | 434.0383 | 0 | 0 | 0 | 0 | 0 | 0 | 0 | 0 | 0 | 0 | 0 | 0 | 0 | 0 | 0 | 0 | 0 | 0 | 0 | 25726.3647 | 25726.3647 | 25726.3647 | 25726.3647 | 0 | 0 | 0 | 4642.8359 | 0 | 0 | 0 | 10837.2865 | 0 | 0 | 0 | 9394.5584 | 0 | 0 | 0 | 11338.5247 | 0 | 0 | 0 | 4642.8359 | 10837.2865 | 9394.5584 | 11338.5247
297383 | 242.131 | 885 | 2 | Standard Efficiency | Electric, 120% Usage | EnergyStar, 120% Usage | Electric, 120% Usage | None | 300-400% | None | None | Single-Family Detached | Single-Family Detached | Single-Family Detached | 750-999 | 0-1499 | 2 | Electricity | 80% Conditioned | Central AC | None | Electricity Electric Furnace | None | 80000-99999 | 100% CFL | Occupied | <1940 | Electricity | Yes | 67.9925 | 629.5167 | 36.6339 | 667.0298 | 2926.0216 | 0 | 319.7405 | 210.425 | 0 | 12704.6309 | 0 | 0 | 5479.2567 | 36.0477 | 0 | 399.1628 | 16.412 | 4882.8571 | 0 | 0 | 0 | 565.6272 | 434.0383 | 0 | 0 | 0 | 0 | 0 | 0 | 0 | 0 | 0 | 0 | 0 | 0 | 0 | 0 | 0 | 0 | 0 | 0 | 0 | 29375.6856 | 29375.6856 | 29375.6856 | 29375.6856 | 0 | 0 | 0 | 5144.944 | 0 | 0 | 0 | 11741.4798 | 0 | 0 | 0 | 10254.6281 | 0 | 0 | 0 | 12440.6312 | 0 | 0 | 0 | 5144.944 | 11741.4798 | 10254.6281 | 12440.6312
297395 | 242.131 | 1202 | 2 | Standard Efficiency | Electric, 100% Usage | EnergyStar, 100% Usage | Gas, 100% Usage | None | 400%+ | None | 16 | Single-Family Attached | Single-Family Attached | Single-Family Attached | 1000-1499 | 0-1499 | 2 | Natural Gas | 100% Conditioned | Central AC | None | Natural Gas Fuel Boiler | None | 120000-139999 | 100% CFL | Occupied | 2010s | Natural Gas | Yes | 67.9925 | 289.8473 | 16.9981 | 635.3781 | 2351.8953 | 0 | 0 | 39.8577 | 0 | 0 | 0 | 0 | 0 | 40.1507 | 0 | 486.2049 | 16.412 | 1655.5585 | 0 | 0 | 0 | 23.7388 | 434.0383 | 0 | 0 | 0 | 0 | 0 | 0 | 607.2433 | 0 | 2144.6941 | 0 | 2786.2267 | 0 | 0 | 694.8715 | 0 | 0 | 0 | 0 | 0 | 12290.8145 | 12290.8145 | 6058.0721 | 6058.0721 | 0 | 6232.7424 | 0 | 1021.1675 | 0 | 1420.938 | 0 | 2217.4952 | 0 | 1420.938 | 0 | 1966.9906 | 0 | 1420.938 | 0 | 2330.2941 | 0 | 1420.938 | 0 | 2442.1055 | 3638.4331 | 3387.9286 | 3751.232
297427 | 242.131 | 1690 | 2 | Standard Efficiency | Electric, 100% Usage | EnergyStar, 100% Usage | Electric, 100% Usage | 290 Rated kWh, 100% Usage | 400%+ | None | None | Single-Family Detached | Single-Family Detached | Single-Family Detached | 1500-1999 | 1500-2499 | 1 | Natural Gas | 100% Conditioned | Central AC | None | Natural Gas Fuel Furnace | None | 160000-179999 | 100% LED | Occupied | 1980s | Natural Gas | Yes | 81.7668 | 400.042 | 23.4457 | 643.8771 | 3071.3848 | 91.1451 | 0 | 223.3202 | 0 | 0 | 0 | 0 | 0 | 30.7725 | 16.7051 | 473.6028 | 16.412 | 2382.6678 | 0 | 0 | 0 | 404.145 | 434.0383 | 0 | 0 | 0 | 0 | 0 | 0 | 0 | 0 | 10365.3376 | 0 | 3729.3294 | 0 | 0 | 0 | 0 | 0 | 0 | 0 | 0 | 22388.2852 | 22388.2852 | 8293.6182 | 8293.6182 | 0 | 14094.667 | 0 | 1466.8157 | 0 | 3213.2992 | 0 | 3165.8693 | 0 | 3213.2992 | 0 | 2806.1184 | 0 | 3213.2992 | 0 | 3289.162 | 0 | 3213.2992 | 0 | 4680.1148 | 6379.1684 | 6019.4175 | 6502.4612
297560 | 242.131 | 2176 | 3 | Standard Efficiency | Electric, 100% Usage | Standard, 100% Usage | Gas, 100% Usage | None | 400%+ | None | None | Single-Family Detached | Single-Family Detached | Single-Family Detached | 2000-2499 | 1500-2499 | 1 | Electricity | 100% Conditioned | Central AC | None | Electricity Electric Furnace | None | 200000+ | 100% CFL | Occupied | 1940s | Electricity | Yes | 67.9925 | 762.864 | 28.4279 | 1048.9014 | 7933.4339 | 0 | 319.7405 | 251.455 | 0 | 27778.7414 | 0 | 0 | 2129.1613 | 52.1667 | 0 | 753.7788 | 21.9803 | 2537.1163 | 0 | 2135.3158 | 0 | 27.8418 | 1790.0781 | 0 | 0 | 0 | 0 | 0 | 0 | 0 | 0 | 0 | 0 | 0 | 0 | 0 | 813.5653 | 0 | 0 | 0 | 0 | 0 | 48452.5608 | 48452.5608 | 47638.9955 | 47638.9955 | 0 | 813.5653 | 0 | 8299.8844 | 0 | 185.4562 | 0 | 19062.5319 | 0 | 185.4562 | 0 | 16648.0284 | 0 | 185.4562 | 0 | 20077.4276 | 0 | 185.4562 | 0 | 8485.3407 | 19247.9881 | 16833.4846 | 20262.8838
297590 | 242.131 | 2152 | 3 | Standard Efficiency | Electric, 100% Usage | Standard, 100% Usage | Gas, 100% Usage | 318 Rated kWh, 100% Usage | 400%+ | None | 8 | Single-Family Attached | Single-Family Attached | Single-Family Attached | 2000-2499 | 1500-2499 | 2 | Natural Gas | 100% Conditioned | Central AC | None | Natural Gas Fuel Furnace | None | 200000+ | 100% CFL | Occupied | 2000s | Natural Gas | Yes | 67.9925 | 858.1121 | 32.2378 | 686.0794 | 2938.3305 | 112.5393 | 0 | 241.1975 | 0 | 0 | 0 | 0 | 0 | 51.8736 | 0 | 747.0382 | 21.9803 | 2063.8065 | 0 | 0 | 0 | 29.6002 | 434.0383 | 0 | 0 | 0 | 0 | 0 | 0 | 0 | 0 | 11652.7988 | 0 | 4624.3684 | 0 | 0 | 867.1973 | 0 | 0 | 0 | 0 | 0 | 25429.1906 | 25429.1906 | 8284.533 | 8284.533 | 0 | 17144.3645 | 0 | 1471.6061 | 0 | 3908.5728 | 0 | 3149.1952 | 0 | 3908.5728 | 0 | 2790.904 | 0 | 3908.5728 | 0 | 3309.6875 | 0 | 3908.5728 | 0 | 5380.1788 | 7057.768 | 6699.4768 | 7218.2603
297619 | 242.131 | 1220 | 2 | Standard Efficiency | Electric, 100% Usage | EnergyStar, 100% Usage | Electric, 100% Usage | 290 Rated kWh, 100% Usage | 400%+ | None | None | Single-Family Detached | Single-Family Detached | Single-Family Detached | 1000-1499 | 0-1499 | 1 | Fuel Oil | 100% Conditioned | Central AC | None | Fuel Oil Fuel Furnace | None | 80000-99999 | 100% LED | Occupied | 1970s | Electricity | Yes | 81.7668 | 275.7799 | 16.1189 | 689.5962 | 3709.6936 | 56.5627 | 319.7405 | 174.6704 | 0 | 0 | 0 | 0 | 1158.2169 | 26.9625 | 0 | 375.131 | 16.412 | 1918.4432 | 0 | 0 | 0 | 339.6694 | 1356.0398 | 0 | 0 | 10310.2402 | 0 | 0 | 0 | 0 | 0 | 0 | 0 | 0 | 0 | 0 | 0 | 0 | 0 | 0 | 0 | 0 | 20824.751 | 20824.751 | 10514.5108 | 10514.5108 | 10310.2402 | 0 | 0 | 1756.2353 | 3126.0629 | 0 | 0 | 3811.1852 | 3126.0629 | 0 | 0 | 3381.4082 | 3126.0629 | 0 | 0 | 4016.535 | 3126.0629 | 0 | 0 | 4882.2982 | 6937.2481 | 6507.4711 | 7142.5979
297647 | 242.131 | 1690 | 2 | Standard Efficiency | Electric, 120% Usage | EnergyStar, 120% Usage | Electric, 120% Usage | None | 400%+ | None | None | Single-Family Detached | Single-Family Detached | Single-Family Detached | 1500-1999 | 1500-2499 | 1 | Fuel Oil | 100% Conditioned | Central AC | None | Fuel Oil Fuel Furnace | None | 100000-119999 | 100% Incandescent | Occupied | 1990s | Electricity | Yes | 67.9925 | 480.0504 | 28.1348 | 514.9259 | 2771.28 | 0 | 0 | 452.2087 | 0 | 0 | 0 | 0 | 3954.701 | 184.6348 | 99.9372 | 1938.9582 | 16.412 | 4765.3356 | 0 | 0 | 0 | 486.498 | 434.0383 | 0 | 0 | 18183.5945 | 0 | 0 | 0 | 0 | 0 | 0 | 0 | 0 | 0 | 0 | 0 | 0 | 0 | 0 | 0 | 0 | 34378.9949 | 34378.9949 | 16195.1073 | 16195.1073 | 18183.5945 | 0 | 0 | 2784.7033 | 5513.2796 | 0 | 0 | 6101.6298 | 5513.2796 | 0 | 0 | 5377.0668 | 5513.2796 | 0 | 0 | 6493.1462 | 5513.2796 | 0 | 0 | 8297.983 | 11614.9094 | 10890.3464 | 12006.4258
297679 | 242.131 | 1220 | 2 | Standard Efficiency | Gas, 100% Usage | EnergyStar, 100% Usage | Electric, 100% Usage | 318 Rated kWh, 100% Usage | 200-300% | None | None | Single-Family Detached | Single-Family Detached | Single-Family Detached | 1000-1499 | 0-1499 | 1 | Natural Gas | None | None | None | Natural Gas Fuel Boiler | None | 30000-34999 | 100% CFL | Occupied | 1960s | Natural Gas | Yes | 67.9925 | 24.618 | 16.1189 | 0 | 0 | 60.3726 | 319.7405 | 92.9035 | 0 | 0 | 691.3547 | 682.8556 | 0 | 40.1507 | 24.911 | 491.1871 | 16.412 | 1918.4432 | 0 | 0 | 0 | 339.6694 | 480.0504 | 0 | 0 | 0 | 0 | 327.3604 | 0 | 0 | 0 | 14694.2904 | 0 | 1891.7738 | 0 | 0 | 0 | 0 | 0 | 0 | 0 | 0 | 22180.4978 | 22180.4978 | 5267.0733 | 5267.0733 | 0 | 16913.4245 | 0 | 911.4526 | 0 | 3855.9157 | 0 | 2017.9091 | 0 | 3855.9157 | 0 | 1774.1744 | 0 | 3855.9157 | 0 | 2151.6426 | 0 | 3855.9157 | 0 | 4767.3683 | 5873.8248 | 5630.0901 | 6007.5583
297689 | 242.131 | 2663 | 5 | Standard Efficiency | Electric, 120% Usage | EnergyStar, 120% Usage | Electric, 120% Usage | None | 400%+ | None | None | Single-Family Detached | Single-Family Detached | Single-Family Detached | 2500-2999 | 2500-3999 | 2 | Natural Gas | 20% Conditioned | Room AC | None | Natural Gas Fuel Furnace | None | 70000-79999 | 100% CFL | Occupied | 1950s | Electricity | Yes | 67.9925 | 480.0504 | 28.1348 | 0 | 644.7564 | 0 | 319.7405 | 1038.0577 | 0 | 0 | 0 | 0 | 3872.6411 | 58.3211 | 24.911 | 887.4192 | 27.2556 | 5384.3017 | 0 | 0 | 0 | 486.498 | 480.0504 | 0 | 0 | 0 | 0 | 0 | 0 | 0 | 0 | 41641.2961 | 0 | 0 | 540.4231 | 0 | 0 | 0 | 0 | 0 | 0 | 0 | 55982.1427 | 55982.1427 | 13800.4236 | 13800.4236 | 0 | 42181.7191 | 0 | 2271.1048 | 0 | 9616.5628 | 0 | 5118.9074 | 0 | 9616.5628 | 0 | 4493.8743 | 0 | 9616.5628 | 0 | 5486.7703 | 0 | 9616.5628 | 0 | 11887.6676 | 14735.4702 | 14110.4372 | 15103.3332
297701 | 242.131 | 1220 | 2 | Standard Efficiency | Electric, 80% Usage | EnergyStar, 80% Usage | Electric, 80% Usage | 290 Rated kWh, 80% Usage | 400%+ | None | None | Single-Family Detached | Single-Family Detached | Single-Family Detached | 1000-1499 | 0-1499 | 3 | Natural Gas | 100% Conditioned | Central AC | None | Natural Gas Fuel Furnace | None | 140000-159999 | 100% LED | Occupied | 1990s | Natural Gas | Yes | 67.9925 | 419.6778 | 24.618 | 322.9643 | 1244.3798 | 100.5234 | 0 | 119.8661 | 0 | 0 | 0 | 0 | 0 | 26.9625 | 0 | 375.131 | 16.412 | 1273.9799 | 0 | 0 | 0 | 377.1825 | 434.0383 | 0 | 0 | 0 | 0 | 0 | 0 | 0 | 0 | 18041.4551 | 0 | 3190.9578 | 0 | 0 | 0 | 0 | 0 | 0 | 0 | 0 | 26036.1408 | 26036.1408 | 4803.7279 | 4803.7279 | 0 | 21232.4129 | 0 | 808.7058 | 0 | 4840.5668 | 0 | 1736.1389 | 0 | 4840.5668 | 0 | 1539.131 | 0 | 4840.5668 | 0 | 1854.4811 | 0 | 4840.5668 | 0 | 5649.2725 | 6576.7056 | 6379.6978 | 6695.0479
297750 | 242.131 | 3301 | 4 | None | Gas, 100% Usage | EnergyStar, 100% Usage | Electric, 100% Usage | 290 Rated kWh, 100% Usage | 400%+ | None | None | Single-Family Detached | Single-Family Detached | Single-Family Detached | 3000-3999 | 2500-3999 | 2 | Natural Gas | 100% Conditioned | Central AC | None | Natural Gas Fuel Furnace | None | 200000+ | 100% LED | Occupied | 1950s | Natural Gas | Yes | 0 | 35.7547 | 23.4457 | 1877.1202 | 7093.4922 | 91.1451 | 0 | 1186.9378 | 0 | 0 | 0 | 0 | 0 | 44.2537 | 16.7051 | 811.5138 | 21.9803 | 2894.956 | 0 | 2467.3653 | 0 | 405.6104 | 434.0383 | 0 | 0 | 0 | 0 | 475.0682 | 0 | 0 | 0 | 47737.7605 | 0 | 3773.5831 | 0 | 0 | 0 | 0 | 0 | 0 | 0 | 0 | 69390.4372 | 69390.4372 | 17404.0255 | 17404.0255 | 0 | 51986.1187 | 0 | 2856.2766 | 0 | 11851.7921 | 0 | 6193.4074 | 0 | 11851.7921 | 0 | 5509.4509 | 0 | 11851.7921 | 0 | 6481.7198 | 0 | 11851.7921 | 0 | 14708.0687 | 18045.1995 | 17361.243 | 18333.5119
297758 | 242.131 | 3301 | 4 | Standard Efficiency | Electric, 100% Usage | EnergyStar, 100% Usage | Gas, 100% Usage | 290 Rated kWh, 100% Usage | 400%+ | None | None | Single-Family Detached | Single-Family Detached | Single-Family Detached | 3000-3999 | 2500-3999 | 2 | Natural Gas | 60% Conditioned | Central AC | None | Natural Gas Fuel Furnace | None | 200000+ | 100% Incandescent | Occupied | 2010s | Natural Gas | Yes | 67.9925 | 400.042 | 23.4457 | 728.2816 | 2814.3615 | 91.1451 | 0 | 302.4493 | 0 | 0 | 0 | 0 | 0 | 264.9362 | 99.9372 | 3321.6675 | 21.9803 | 2894.956 | 0 | 0 | 0 | 27.8418 | 1160.8545 | 0 | 0 | 0 | 0 | 0 | 0 | 0 | 0 | 17819.8933 | 0 | 3773.8762 | 0 | 0 | 813.5653 | 0 | 0 | 0 | 0 | 0 | 34627.5192 | 34627.5192 | 12220.1844 | 12220.1844 | 0 | 22407.3348 | 0 | 2117.4445 | 0 | 5108.3854 | 0 | 4597.4984 | 0 | 5108.3854 | 0 | 4064.8322 | 0 | 5108.3854 | 0 | 4864.3972 | 0 | 5108.3854 | 0 | 7225.8299 | 9705.8838 | 9173.2176 | 9972.7825
297782 | 242.131 | 2176 | 2 | Standard Efficiency | Electric, 100% Usage | Standard, 100% Usage | Electric, 100% Usage | None | 400%+ | None | None | Single-Family Detached | Single-Family Detached | Single-Family Detached | 2000-2499 | 1500-2499 | 1 | Natural Gas | 100% Conditioned | Central AC | None | Natural Gas Fuel Furnace | None | 200000+ | 100% LED | Occupied | 1990s | Natural Gas | Yes | 67.9925 | 762.864 | 28.4279 | 650.9108 | 2965.5862 | 0 | 0 | 297.1741 | 0 | 0 | 0 | 0 | 0 | 34.8755 | 0 | 575.5916 | 16.412 | 2537.1163 | 0 | 0 | -11161.3186 | 405.6104 | 434.0383 | 0 | 0 | 0 | 0 | 0 | 0 | 0 | 0 | 17189.2044 | 0 | 3946.7881 | 0 | 0 | 0 | 0 | 0 | 0 | 0 | 0 | 18751.2732 | 29912.5918 | -2384.7193 | 8776.5993 | 0 | 21135.9925 | 0 | 475.0532 | 0 | 4818.5462 | 0 | 776.5184 | 0 | 4818.5462 | 0 | 660.7417 | 0 | 4818.5462 | 0 | 504.6324 | 0 | 4818.5462 | 0 | 5293.5994 | 5595.0646 | 5479.2879 | 5323.1786
297785 | 242.131 | 2663 | 4 | None | Electric, 80% Usage | EnergyStar, 80% Usage | Electric, 80% Usage | None | 400%+ | None | None | Single-Family Detached | Single-Family Detached | Single-Family Detached | 2500-2999 | 2500-3999 | 2 | Natural Gas | 100% Conditioned | Central AC | None | Natural Gas Fuel Furnace | None | 120000-139999 | 100% CFL | Occupied | 1990s | Natural Gas | Yes | 0 | 618.673 | 36.0477 | 551.5598 | 2391.753 | 0 | 0 | 214.528 | 0 | 0 | 0 | 0 | 0 | 58.3211 | 24.911 | 887.4192 | 21.9803 | 1818.2129 | 0 | 0 | 0 | 482.6881 | 727.1093 | 0 | 0 | 0 | 0 | 0 | 0 | 0 | 0 | 11744.237 | 0 | 4146.6626 | 0 | 0 | 0 | 0 | 0 | 0 | 0 | 0 | 23723.81 | 23723.81 | 7832.9105 | 7832.9105 | 0 | 15890.8996 | 0 | 1349.4278 | 0 | 3622.7788 | 0 | 2916.1004 | 0 | 3622.7788 | 0 | 2584.2999 | 0 | 3622.7788 | 0 | 3062.2842 | 0 | 3622.7788 | 0 | 4972.2065 | 6538.8792 | 6207.0786 | 6685.0629
297790 | 242.131 | 1138 | 3 | Standard Efficiency | Electric, 100% Usage | EnergyStar, 100% Usage | Electric, 100% Usage | None | 200-300% | 8 | None | 5 to 9 Unit | Multifamily with 5+ units, 1-3 stories | Multi-Family with 5+ Units | 1000-1499 | 0-1499 | 3 | Natural Gas | 60% Conditioned | Room AC | Heating Only | Natural Gas Shared Heating | Boiler Baseboards Heating Only, Natural Gas | 45000-49999 | 100% Incandescent | Occupied | 1970s | Natural Gas | No | 67.9925 | 369.8557 | 21.6873 | 0 | 1166.1298 | 0 | 0 | 93.1966 | 0 | 0 | 0 | 0 | 0 | 156.793 | 0 | 1465.0623 | 21.9803 | 1776.3038 | 0 | 0 | 0 | 389.4915 | 434.0383 | 0 | 0 | 0 | 0 | 0 | 0 | 0 | 0 | 6286.6675 | 0 | 2673.1012 | 0 | 0 | 0 | 0 | 0 | 0 | 0 | 0 | 14922.5927 | 14922.5927 | 5962.824 | 5962.824 | 0 | 8959.7688 | 0 | 1033.1591 | 0 | 2042.6403 | 0 | 2282.969 | 0 | 2042.6403 | 0 | 2014.8269 | 0 | 2042.6403 | 0 | 2393.9943 | 0 | 2042.6403 | 0 | 3075.7994 | 4325.6092 | 4057.4672 | 4436.6346
297791 | 242.131 | 1138 | 2 | Standard Efficiency | Electric, 120% Usage | EnergyStar, 120% Usage | Electric, 120% Usage | None | 300-400% | 67 | None | 50 or more Unit | Multifamily with 5+ units, 4-7 stories | Multi-Family with 5+ Units | 1000-1499 | 0-1499 | 5 | Electricity | 100% Conditioned | Heat Pump | None | Electricity ASHP | None | 80000-99999 | 100% Incandescent | Occupied | 2000s | Electricity | Yes | 67.9925 | 636.5504 | 37.22 | 545.1122 | 2169.6051 | 0 | 0 | 182.2902 | 357.2536 | 2045.343 | 0 | 0 | 5483.0666 | 156.793 | 0 | 1465.0623 | 16.412 | 4333.6419 | 0 | 0 | 0 | 569.4371 | 434.0383 | 0 | 0 | 0 | 0 | 0 | 0 | 0 | 0 | 0 | 0 | 0 | 0 | 0 | 0 | 0 | 0 | 0 | 0 | 0 | 18499.5252 | 18499.5252 | 18499.5252 | 18499.5252 | 0 | 0 | 0 | 3104.4066 | 0 | 0 | 0 | 6984.3214 | 0 | 0 | 0 | 6130.1843 | 0 | 0 | 0 | 7431.9196 | 0 | 0 | 0 | 3104.4066 | 6984.3214 | 6130.1843 | 7431.9196
297834 | 242.131 | 2176 | 3 | Standard Efficiency | Electric, 100% Usage | EnergyStar, 100% Usage | Electric, 100% Usage | 290 Rated kWh, 100% Usage | 200-300% | None | None | Single-Family Detached | Single-Family Detached | Single-Family Detached | 2000-2499 | 1500-2499 | 2 | Natural Gas | 100% Conditioned | Central AC | None | Natural Gas Fuel Wall/Floor Furnace | None | 40000-44999 | 100% LED | Occupied | 1950s | Natural Gas | Yes | 81.7668 | 400.042 | 23.4457 | 1157.9238 | 4504.5023 | 91.1451 | 0 | 0 | 0 | 0 | 0 | 0 | 0 | 34.8755 | 16.7051 | 575.5916 | 21.9803 | 2537.1163 | 0 | 0 | 0 | 405.6104 | 1790.0781 | 0 | 0 | 0 | 0 | 0 | 0 | 0 | 0 | 64742.3301 | 0 | 3015.9944 | 0 | 0 | 0 | 0 | 0 | 0 | 0 | 0 | 79398.8143 | 79398.8143 | 11640.4898 | 11640.4898 | 0 | 67758.3245 | 0 | 1945.9934 | 0 | 15447.515 | 0 | 4127.7196 | 0 | 15447.515 | 0 | 3679.8121 | 0 | 15447.515 | 0 | 4346.4636 | 0 | 15447.515 | 0 | 17393.5084 | 19575.2346 | 19127.3271 | 19793.9786
297899 | 242.131 | 2663 | 4 | Standard Efficiency | Electric, 120% Usage | EnergyStar, 120% Usage | Electric, 120% Usage | 290 Rated kWh, 120% Usage | 400%+ | None | None | Single-Family Detached | Single-Family Detached | Single-Family Detached | 2500-2999 | 2500-3999 | 1 | Natural Gas | 80% Conditioned | Central AC | None | Natural Gas Fuel Furnace | None | 180000-199999 | 100% Incandescent | Occupied | 1950s | Natural Gas | Yes | 67.9925 | 480.0504 | 28.1348 | 1336.6972 | 4395.1868 | 109.3155 | 0 | 679.3387 | 0 | 0 | 0 | 0 | 0 | 233.2846 | 99.9372 | 2773.9177 | 21.9803 | 5384.3017 | 0 | 0 | 0 | 486.498 | 914.0887 | 402.3866 | 0 | 0 | 0 | 0 | 0 | 884.4885 | 0 | 31339.5549 | 0 | 6183.5065 | 0 | 0 | 0 | 0 | 0 | 0 | 0 | 0 | 55820.9536 | 55820.9536 | 17413.1107 | 17413.1107 | 0 | 38407.5499 | 0 | 3090.6274 | 0 | 8756.1607 | 0 | 6631.2565 | 0 | 8756.1607 | 0 | 5868.344 | 0 | 8756.1607 | 0 | 7002.0714 | 0 | 8756.1607 | 0 | 11846.7881 | 15387.4172 | 14624.5047 | 15758.2321
297903 | 242.131 | 1138 | 3 | Standard Efficiency | Electric, 120% Usage | Standard, 120% Usage | Electric, 120% Usage | None | 400%+ | 12 | None | 10 to 19 Unit | Multifamily with 5+ units, 1-3 stories | Multi-Family with 5+ Units | 1000-1499 | 0-1499 | 3 | Natural Gas | 100% Conditioned | Room AC | None | Natural Gas Fuel Boiler | None | 120000-139999 | 100% Incandescent | Occupied | 1970s | Natural Gas | Yes | 67.9925 | 846.3893 | 31.6517 | 0 | 4605.9049 | 0 | 0 | 42.7884 | 0 | 0 | 0 | 0 | 0 | 156.793 | 0 | 1465.0623 | 21.9803 | 3552.9006 | 0 | 0 | 0 | 467.4484 | 434.0383 | 0 | 0 | 0 | 0 | 0 | 0 | 0 | 0 | 6525.2274 | 0 | 5477.7914 | 0 | 0 | 0 | 0 | 0 | 0 | 0 | 0 | 23695.9683 | 23695.9683 | 11692.9496 | 11692.9496 | 0 | 12003.0187 | 0 | 1917.0306 | 0 | 2736.4243 | 0 | 4224.3729 | 0 | 2736.4243 | 0 | 3742.817 | 0 | 2736.4243 | 0 | 4445.3445 | 0 | 2736.4243 | 0 | 4653.4549 | 6960.7972 | 6479.2413 | 7181.7688
297970 | 242.131 | 617 | 1 | Standard Efficiency | Electric, 100% Usage | Standard, 100% Usage | Electric, 100% Usage | 318 Rated kWh, 100% Usage | 200-300% | 10 | None | 10 to 19 Unit | Multifamily with 5+ units, 1-3 stories | Multi-Family with 5+ Units | 500-749 | 0-1499 | 2 | Electricity | 100% Conditioned | Central AC | None | Electricity Electric Furnace | None | 30000-34999 | 100% Incandescent | Occupied | 1990s | Electricity | Yes | 67.9925 | 552.439 | 20.808 | 252.9203 | 1231.7777 | 64.4756 | 0 | 13.1882 | 0 | 2362.739 | 0 | 0 | 1474.4406 | 130.7097 | 0 | 1017.8358 | 16.412 | 1371.2795 | 0 | 0 | 0 | 346.9961 | 1160.8545 | 0 | 0 | 0 | 0 | 0 | 0 | 0 | 0 | 0 | 0 | 0 | 0 | 0 | 0 | 0 | 0 | 0 | 0 | 0 | 10084.8686 | 10084.8686 | 10084.8686 | 10084.8686 | 0 | 0 | 0 | 1734.8298 | 0 | 0 | 0 | 3888.6433 | 0 | 0 | 0 | 3408.0481 | 0 | 0 | 0 | 4146.1835 | 0 | 0 | 0 | 1734.8298 | 3888.6433 | 3408.0481 | 4146.1835
297973 | 242.131 | 1220 | 3 | Standard Efficiency | Electric, 100% Usage | EnergyStar, 100% Usage | Electric, 100% Usage | 290 Rated kWh, 100% Usage | 400%+ | None | None | Single-Family Detached | Single-Family Detached | Single-Family Detached | 1000-1499 | 0-1499 | 1 | Natural Gas | 100% Conditioned | Central AC | None | Natural Gas Fuel Furnace | None | 200000+ | 100% CFL | Occupied | 2010s | Natural Gas | Yes | 67.9925 | 400.042 | 23.4457 | 521.0804 | 1825.2466 | 91.1451 | 319.7405 | 56.2696 | 0 | 0 | 0 | 0 | 0 | 40.1507 | 0 | 491.1871 | 21.9803 | 2233.2016 | 0 | 0 | 0 | 405.6104 | 434.0383 | 327.0673 | 0 | 0 | 0 | 0 | 0 | 0 | 0 | 7022.569 | 0 | 3811.6823 | 0 | 0 | 0 | 0 | 0 | 0 | 0 | 0 | 18092.7425 | 18092.7425 | 7258.4912 | 7258.4912 | 0 | 10834.2513 | 0 | 1250.4848 | 0 | 2469.9629 | 0 | 2709.0151 | 0 | 2469.9629 | 0 | 2397.7637 | 0 | 2469.9629 | 0 | 2859.2467 | 0 | 2469.9629 | 0 | 3720.4476 | 5178.978 | 4867.7265 | 5329.2096
298037 | 242.131 | 1202 | 2 | Standard Efficiency | Gas, 80% Usage | Standard, 80% Usage | Gas, 80% Usage | None | 200-300% | None | 16 | Single-Family Attached | Single-Family Attached | Single-Family Attached | 1000-1499 | 0-1499 | 1 | Natural Gas | 60% Conditioned | Room AC | None | Natural Gas Fuel Wall/Floor Furnace | None | 60000-69999 | 100% LED | Occupied | 1970s | Natural Gas | Yes | 67.9925 | 61.2519 | 25.7903 | 0 | 1009.9229 | 0 | 0 | 0 | 0 | 0 | 0 | 0 | 0 | 26.6695 | 0 | 371.321 | 16.412 | 958.9285 | 0 | 0 | 0 | 23.7388 | 868.0765 | 0 | 0 | 0 | 0 | 815.3237 | 0 | 0 | 0 | 5523.8035 | 0 | 2967.9307 | 0 | 0 | 693.6992 | 0 | 0 | 0 | 0 | 0 | 13430.861 | 13430.861 | 3430.1038 | 3430.1038 | 0 | 10000.7572 | 0 | 591.0132 | 0 | 2279.9725 | 0 | 1285.9239 | 0 | 2279.9725 | 0 | 1138.5268 | 0 | 2279.9725 | 0 | 1349.509 | 0 | 2279.9725 | 0 | 2870.9857 | 3565.8965 | 3418.4994 | 3629.4815
298147 | 242.131 | 866 | 2 | None | Electric, 100% Usage | EnergyStar, 100% Usage | Electric, 100% Usage | 318 Rated kWh, 100% Usage | 400%+ | None | 36 | Single-Family Attached | Single-Family Attached | Single-Family Attached | 750-999 | 0-1499 | 1 | Natural Gas | 100% Conditioned | Central AC | None | Natural Gas Fuel Furnace | None | 80000-99999 | 100% CFL | Occupied | 1950s | Natural Gas | Yes | 0 | 369.8557 | 21.6873 | 257.3164 | 2174.2943 | 88.5075 | 319.7405 | 79.1292 | 0 | 0 | 0 | 0 | 0 | 35.7547 | 0 | 393.8875 | 16.412 | 1735.2738 | 0 | 0 | 0 | 389.4915 | 914.0887 | 0 | 0 | 0 | 0 | 0 | 0 | 0 | 0 | 3657.527 | 0 | 3001.927 | 0 | 0 | 0 | 0 | 0 | 0 | 0 | 0 | 13455.1859 | 13455.1859 | 6795.4389 | 6795.4389 | 0 | 6659.4539 | 0 | 1152.4004 | 0 | 1518.2326 | 0 | 2502.8841 | 0 | 1518.2326 | 0 | 2217.7188 | 0 | 1518.2326 | 0 | 2637.2536 | 0 | 1518.2326 | 0 | 2670.633 | 4021.1168 | 3735.9514 | 4155.4863
298162 | 242.131 | 1690 | 3 | None | Gas, 100% Usage | Standard, 100% Usage | Gas, 100% Usage | None | 400%+ | None | None | Single-Family Detached | Single-Family Detached | Single-Family Detached | 1500-1999 | 1500-2499 | 1 | Natural Gas | 100% Conditioned | Central AC | None | Natural Gas Fuel Furnace | None | 120000-139999 | 100% Incandescent | Occupied | 1960s | Natural Gas | Yes | 0 | 131.882 | 55.0974 | 1240.5698 | 4071.3433 | 0 | 0 | 402.3866 | 0 | 0 | 0 | 0 | 0 | 184.6348 | 99.9372 | 1938.9582 | 21.9803 | 3326.9428 | 0 | 0 | 0 | 41.323 | 434.0383 | 520.7873 | 0 | 0 | 0 | 1750.5135 | 0 | 0 | 0 | 22948.0509 | 0 | 7117.2309 | 0 | 0 | 1214.7796 | 0 | 0 | 0 | 0 | 0 | 45499.8698 | 45499.8698 | 12469.2948 | 12469.2948 | 0 | 33030.2819 | 0 | 2163.1412 | 0 | 7530.2471 | 0 | 4617.3404 | 0 | 7530.2471 | 0 | 4095.403 | 0 | 7530.2471 | 0 | 4882.9654 | 0 | 7530.2471 | 0 | 9693.3882 | 12147.5874 | 11625.65 | 12413.2125
298355 | 242.131 | 1220 | 3 | Standard Efficiency | Electric, 120% Usage | Standard, 120% Usage | Electric, 120% Usage | 290 Rated kWh, 120% Usage | 400%+ | None | None | Single-Family Detached | Single-Family Detached | Single-Family Detached | 1000-1499 | 0-1499 | 1 | Natural Gas | 100% Conditioned | Central AC | None | Natural Gas Fuel Furnace | None | 50000-59999 | 100% CFL | Occupied | 1960s | Natural Gas | Yes | 67.9925 | 630.6889 | 23.7388 | 811.8069 | 3711.452 | 67.6994 | 0 | 185.8071 | 0 | 0 | 0 | 0 | 0 | 40.1507 | 0 | 491.1871 | 21.9803 | 3836.8864 | 0 | 0 | 0 | 407.3688 | 480.0504 | 0 | 0 | 0 | 0 | 0 | 0 | 0 | 0 | 25787.0304 | 0 | 3932.7207 | 0 | 0 | 0 | 0 | 0 | 0 | 0 | 0 | 40496.8535 | 40496.8535 | 10777.1025 | 10777.1025 | 0 | 29719.7511 | 0 | 1782.3527 | 0 | 6775.4798 | 0 | 3812.4729 | 0 | 6775.4798 | 0 | 3386.8921 | 0 | 6775.4798 | 0 | 4067.664 | 0 | 6775.4798 | 0 | 8557.8324 | 10587.9527 | 10162.3719 | 10843.1437
298363 | 242.131 | 1623 | 3 | None | Electric, 100% Usage | Standard, 100% Usage | Gas, 100% Usage | None | 200-300% | 67 | None | 50 or more Unit | Multifamily with 5+ units, 8+ stories | Multi-Family with 5+ Units | 1500-1999 | 1500-2499 | 11 | Natural Gas | 40% Conditioned | Room AC | Heating Only | Natural Gas Shared Heating | Boiler Baseboards Heating Only, Natural Gas | 25000-29999 | 100% LED | Vacant | 1960s | Natural Gas | No | 0 | 0 | 0 | 0 | 864.2666 | 0 | 0 | 45.7191 | 0 | 0 | 0 | 0 | 0 | 0 | 0 | 0 | 21.9803 | 0 | 0 | 0 | 0 | 0 | 434.0383 | 0 | 0 | 0 | 0 | 0 | 0 | 0 | 0 | 1984.6773 | 0 | 1010.509 | 0 | 0 | 0 | 0 | 0 | 0 | 0 | 0 | 4361.1906 | 4361.1906 | 1366.0043 | 1366.0043 | 0 | 2995.1863 | 0 | 257.3175 | 0 | 682.8448 | 0 | 531.9418 | 0 | 682.8448 | 0 | 473.8203 | 0 | 682.8448 | 0 | 556.1904 | 0 | 682.8448 | 0 | 940.1623 | 1214.7866 | 1156.6651 | 1239.0352
298365 | 242.131 | 3301 | 4 | None | Gas, 100% Usage | Standard, 100% Usage | None | 290 Rated kWh, 100% Usage | 400%+ | None | None | Single-Family Detached | Single-Family Detached | Single-Family Detached | 3000-3999 | 2500-3999 | 1 | Natural Gas | 40% Conditioned | Room AC | None | Natural Gas Fuel Wall/Floor Furnace | None | 200000+ | 100% Incandescent | Occupied | 1960s | Natural Gas | Yes | 0 | 110.4878 | 46.3052 | 0 | 2437.7652 | 160.6029 | 319.7405 | 0 | 0 | 0 | 0 | 0 | 0 | 264.9362 | 99.9372 | 3321.6675 | 21.9803 | 3524.4727 | 0 | 0 | 0 | 0 | 434.0383 | 0 | 0 | 0 | 0 | 1468.8722 | 0 | 0 | 0 | 35164.4254 | 0 | 5980.9944 | 0 | 0 | 0 | 0 | 0 | 0 | 0 | 0 | 53356.519 | 53356.519 | 10742.227 | 10742.227 | 0 | 42614.292 | 0 | 1858.5711 | 0 | 9715.1838 | 0 | 4055.4696 | 0 | 9715.1838 | 0 | 3584.0166 | 0 | 9715.1838 | 0 | 4284.6009 | 0 | 9715.1838 | 0 | 11573.755 | 13770.6534 | 13299.2004 | 13999.7847
298428 | 242.131 | 1138 | 2 | None | Electric, 120% Usage | EnergyStar, 120% Usage | Electric, 120% Usage | None | 400%+ | 8 | None | 5 to 9 Unit | Multifamily with 5+ units, 1-3 stories | Multi-Family with 5+ Units | 1000-1499 | 0-1499 | 2 | Electricity | 100% Conditioned | Heat Pump | None | Electricity ASHP | None | 80000-99999 | 100% Incandescent | Occupied | 1980s | Electricity | No | 0 | 444.0027 | 25.7903 | 534.2686 | 1783.3375 | 0 | 0 | 187.5655 | 390.9568 | 1856.3122 | 0 | 0 | 3444.7574 | 156.793 | 0 | 1465.0623 | 16.412 | 3552.9006 | 0 | 0 | 0 | 467.4484 | 480.0504 | 0 | 0 | 0 | 0 | 0 | 0 | 0 | 0 | 0 | 0 | 0 | 0 | 0 | 0 | 0 | 0 | 0 | 0 | 0 | 14805.6574 | 14805.6574 | 14805.6574 | 14805.6574 | 0 | 0 | 0 | 2570.2313 | 0 | 0 | 0 | 5759.3839 | 0 | 0 | 0 | 5054.2451 | 0 | 0 | 0 | 6081.7719 | 0 | 0 | 0 | 2570.2313 | 5759.3839 | 5054.2451 | 6081.7719
298664 | 242.131 | 853 | 2 | Standard Efficiency | Electric, 100% Usage | Standard, 100% Usage | Electric, 100% Usage | None | 0-100% | 18 | None | 10 to 19 Unit | Multifamily with 5+ units, 1-3 stories | Multi-Family with 5+ Units | 750-999 | 0-1499 | 3 | Electricity | 100% Conditioned | Central AC | Heating Only | Electricity Shared Heating | Boiler Baseboards Heating Only, Electricity | <10000 | 100% LED | Occupied | 1990s | Electricity | Yes | 81.7668 | 552.439 | 20.808 | 422.3154 | 2354.2399 | 0 | 0 | 85.8698 | 0 | 5489.5142 | 0 | 0 | 1321.4575 | 23.7388 | 0 | 298.0533 | 16.412 | 1466.5276 | 0 | 0 | 0 | 346.9961 | 400.042 | 0 | 0 | 0 | 0 | 0 | 1152.3554 | 0 | 0 | 0 | 0 | 0 | 0 | 0 | 0 | 0 | 0 | 0 | 0 | 0 | 14031.9498 | 14031.9498 | 12879.5943 | 12879.5943 | 0 | 1152.3554 | 0 | 2192.3766 | 0 | 262.7053 | 0 | 4993.3966 | 0 | 262.7053 | 0 | 4366.0738 | 0 | 262.7053 | 0 | 5318.3157 | 0 | 262.7053 | 0 | 2455.0819 | 5256.1018 | 4628.779 | 5581.0209
298678 | 242.131 | 853 | 2 | Standard Efficiency | None | Standard, 80% Usage | Electric, 80% Usage | None | 300-400% | 12 | None | 10 to 19 Unit | Multifamily with 5+ units, 1-3 stories | Multi-Family with 5+ Units | 750-999 | 0-1499 | 3 | Electricity | 100% Conditioned | Central AC | None | Electricity Electric Furnace | None | 70000-79999 | 100% CFL | Occupied | 1960s | Electricity | Yes | 67.9925 | 0 | 25.7903 | 188.7378 | 1111.0324 | 0 | 0 | 136.5711 | 0 | 7122.2131 | 0 | 0 | 1506.3853 | 35.7547 | 0 | 390.3707 | 16.412 | 928.4491 | 0 | 0 | 0 | 345.5308 | 400.042 | 0 | 0 | 0 | 0 | 0 | 0 | 0 | 0 | 0 | 0 | 0 | 0 | 0 | 0 | 0 | 0 | 0 | 0 | 0 | 12275.2818 | 12275.2818 | 12275.2818 | 12275.2818 | 0 | 0 | 0 | 2161.8548 | 0 | 0 | 0 | 4996.4424 | 0 | 0 | 0 | 4350.1808 | 0 | 0 | 0 | 5280.4049 | 0 | 0 | 0 | 2161.8548 | 4996.4424 | 4350.1808 | 5280.4049
298864 | 242.131 | 617 | 1 | None | None | None | Electric, 80% Usage | None | 400%+ | 12 | None | 10 to 19 Unit | Multifamily with 5+ units, 1-3 stories | Multi-Family with 5+ Units | 500-749 | 0-1499 | 3 | Electricity | 100% Conditioned | Heat Pump | Heating and Cooling | Electricity Shared Heating | Fan Coil Heating and Cooling, Electricity | 50000-59999 | 100% Incandescent | Vacant | 1960s | Electricity | No | 0 | 0 | 0 | 13.4813 | 1266.6532 | 0 | 0 | 73.5608 | 0 | 2427.8007 | 0 | 0 | 323.8435 | 0 | 0 | 0 | 16.412 | 0 | 0 | 0 | 0 | 0 | 434.0383 | 0 | 0 | 0 | 0 | 0 | 0 | 0 | 0 | 0 | 0 | 0 | 0 | 0 | 0 | 0 | 0 | 0 | 0 | 0 | 4556.0829 | 4556.0829 | 4556.0829 | 4556.0829 | 0 | 0 | 0 | 808.6214 | 0 | 0 | 0 | 1852.3946 | 0 | 0 | 0 | 1617.9436 | 0 | 0 | 0 | 1917.0873 | 0 | 0 | 0 | 808.6214 | 1852.3946 | 1617.9436 | 1917.0873
298868 | 242.131 | 3301 | 4 | None | Electric, 120% Usage | EnergyStar, 120% Usage | Electric, 120% Usage | None | 400%+ | None | None | Single-Family Detached | Single-Family Detached | Single-Family Detached | 3000-3999 | 2500-3999 | 1 | Natural Gas | 60% Conditioned | Central AC | None | Natural Gas Fuel Furnace | None | 160000-179999 | 100% CFL | Occupied | 2000s | Natural Gas | Yes | 0 | 778.6898 | 45.426 | 546.5775 | 4094.789 | 0 | 0 | 139.2088 | 0 | 0 | 0 | 0 | 0 | 66.2341 | 24.911 | 1062.6757 | 21.9803 | 7048.9454 | 0 | 0 | 0 | 644.7564 | 434.0383 | 0 | 0 | 0 | 0 | 0 | 2447.7296 | 0 | 0 | 5903.6236 | 0 | 9559.0991 | 0 | 0 | 0 | 0 | 0 | 0 | 0 | 0 | 32818.6846 | 32818.6846 | 14908.2323 | 14908.2323 | 0 | 17910.4523 | 0 | 2506.3455 | 0 | 4083.219 | 0 | 5504.5575 | 0 | 4083.219 | 0 | 4869.6253 | 0 | 4083.219 | 0 | 5791.6656 | 0 | 4083.219 | 0 | 6589.5645 | 9587.7765 | 8952.8443 | 9874.8846
298886 | 242.131 | 1690 | 4 | Standard Efficiency | Electric, 100% Usage | EnergyStar, 100% Usage | Electric, 100% Usage | None | 400%+ | None | None | Single-Family Detached | Single-Family Detached | Single-Family Detached | 1500-1999 | 1500-2499 | 1 | Electricity | 100% Conditioned | Central AC | None | Electricity Electric Furnace | None | 200000+ | 100% CFL | Occupied | 1970s | Electricity | Yes | 67.9925 | 773.1215 | 45.1329 | 392.7152 | 1959.7662 | 0 | 319.7405 | 242.3698 | 0 | 30995.4894 | 0 | 0 | 4421.5632 | 46.0122 | 0 | 620.1384 | 21.9803 | 3326.9428 | 0 | 0 | 0 | 603.1403 | 914.0887 | 0 | 0 | 0 | 0 | 0 | 0 | 0 | 0 | 0 | 0 | 0 | 0 | 0 | 0 | 0 | 0 | 0 | 0 | 0 | 44750.7801 | 44750.7801 | 44750.7801 | 44750.7801 | 0 | 0 | 0 | 7840.4122 | 0 | 0 | 0 | 18228.0485 | 0 | 0 | 0 | 15844.1362 | 0 | 0 | 0 | 19373.5928 | 0 | 0 | 0 | 7840.4122 | 18228.0485 | 15844.1362 | 19373.5928
298943 | 242.131 | 3241 | 4 | Standard Efficiency | None | None | Electric, 80% Usage | 290 Rated kWh, 80% Usage | 0-100% | None | 144 | Single-Family Attached | Single-Family Attached | Single-Family Attached | 3000-3999 | 2500-3999 | 2 | Natural Gas | 100% Conditioned | Central AC | None | Natural Gas Fuel Furnace | None | <10000 | 100% LED | Occupied | 1980s | Natural Gas | Yes | 67.9925 | 0 | 0 | 515.8051 | 2305.004 | 48.3567 | 0 | 220.6825 | 0 | 0 | 0 | 0 | 0 | 43.6676 | 0 | 798.9117 | 21.9803 | 984.4257 | 0 | 0 | 0 | 277.5383 | 434.0383 | 0 | 0 | 0 | 0 | 0 | 0 | 0 | 0 | 11129.0808 | 0 | 2203.6014 | 0 | 0 | 0 | 0 | 0 | 0 | 0 | 0 | 19051.0849 | 19051.0849 | 5718.6958 | 5718.6958 | 0 | 13332.3891 | 0 | 968.5345 | 0 | 3039.5361 | 0 | 2086.4655 | 0 | 3039.5361 | 0 | 1852.1297 | 0 | 3039.5361 | 0 | 2193.3051 | 0 | 3039.5361 | 0 | 4008.0705 | 5126.0016 | 4891.6658 | 5232.8412
299094 | 242.131 | 1220 | 5 | None | Electric, 100% Usage | EnergyStar, 100% Usage | Gas, 100% Usage | None | 150-200% | None | None | Single-Family Detached | Single-Family Detached | Single-Family Detached | 1000-1499 | 0-1499 | 1 | Natural Gas | 40% Conditioned | Room AC | None | Natural Gas Fuel Boiler | None | 45000-49999 | 100% LED | Occupied | 1950s | Natural Gas | Yes | 0 | 648.8593 | 37.8062 | 0 | 1490.5595 | 0 | 319.7405 | 99.6442 | 0 | 0 | 0 | 0 | 0 | 26.9625 | 0 | 375.131 | 27.2556 | 2862.7182 | 0 | 0 | 0 | 36.927 | 434.0383 | 0 | 0 | 0 | 0 | 0 | 0 | 0 | 0 | 17589.5395 | 0 | 5827.7182 | 0 | 0 | 1080.8461 | 0 | 0 | 0 | 0 | 0 | 30858.0391 | 30858.0391 | 6359.6422 | 6359.6422 | 0 | 24498.3969 | 0 | 1077.1825 | 0 | 5585.1223 | 0 | 2369.0631 | 0 | 5585.1223 | 0 | 2093.3583 | 0 | 5585.1223 | 0 | 2497.3204 | 0 | 5585.1223 | 0 | 6662.3049 | 7954.1854 | 7678.4806 | 8082.4427
299106 | 242.131 | 1690 | 3 | Standard Efficiency | Electric, 120% Usage | EnergyStar, 120% Usage | Electric, 120% Usage | 318 Rated kWh, 120% Usage | 400%+ | None | None | Single-Family Detached | Single-Family Detached | Single-Family Detached | 1500-1999 | 1500-2499 | 1 | Natural Gas | 100% Conditioned | Central AC | None | Natural Gas Fuel Furnace | None | 180000-199999 | 100% CFL | Occupied | 1990s | Natural Gas | Yes | 67.9925 | 629.5167 | 36.6339 | 507.013 | 4654.8478 | 161.7752 | 319.7405 | 363.7012 | 0 | 0 | 0 | 0 | 0 | 46.0122 | 24.911 | 620.1384 | 21.9803 | 5394.8523 | 0 | 0 | 0 | 565.6272 | 434.0383 | 0 | 0 | 0 | 0 | 0 | 0 | 0 | 0 | 16864.7747 | 0 | 7858.1146 | 0 | 0 | 0 | 0 | 0 | 0 | 0 | 0 | 38571.9627 | 38571.9627 | 13849.0734 | 13849.0734 | 0 | 24722.8893 | 0 | 2367.148 | 0 | 5636.312 | 0 | 5157.0259 | 0 | 5636.312 | 0 | 4570.6716 | 0 | 5636.312 | 0 | 5389.8934 | 0 | 5636.312 | 0 | 8003.46 | 10793.3379 | 10206.9836 | 11026.2055
299124 | 242.131 | 3301 | 3 | Standard Efficiency | Electric, 120% Usage | Standard, 120% Usage | Gas, 120% Usage | None | 400%+ | None | None | Single-Family Detached | Single-Family Detached | Single-Family Detached | 3000-3999 | 2500-3999 | 2 | Natural Gas | 100% Conditioned | Central AC | None | Natural Gas Fuel Furnace | None | 200000+ | 100% LED | Occupied | 2000s | Natural Gas | Yes | 67.9925 | 1199.833 | 44.8399 | 349.0476 | 3072.5571 | 0 | 0 | 757.0026 | 0 | 0 | 0 | 0 | 0 | 44.2537 | 16.7051 | 811.5138 | 21.9803 | 6419.4287 | 0 | 0 | 0 | 38.6854 | 434.0383 | 0 | 0 | 0 | 0 | 0 | 0 | 0 | 0 | 35015.8384 | 0 | 8470.047 | 0 | 0 | 1136.5296 | 0 | 0 | 0 | 0 | 0 | 57900.879 | 57900.879 | 13278.171 | 13278.171 | 0 | 44622.708 | 0 | 2273.4984 | 0 | 10173.0309 | 0 | 4961.7467 | 0 | 10173.0309 | 0 | 4383.0626 | 0 | 10173.0309 | 0 | 5248.4638 | 0 | 10173.0309 | 0 | 12446.5293 | 15134.7776 | 14556.0935 | 15421.4947
299130 | 242.131 | 1138 | 2 | Standard Efficiency | Electric, 80% Usage | Standard, 80% Usage | Electric, 80% Usage | 318 Rated kWh, 80% Usage | 200-300% | 12 | None | 10 to 19 Unit | Multifamily with 5+ units, 1-3 stories | Multi-Family with 5+ Units | 1000-1499 | 0-1499 | 3 | Natural Gas | 100% Conditioned | Central AC | None | Natural Gas Fuel Furnace | None | 50000-59999 | 100% Incandescent | Occupied | 1980s | Natural Gas | Yes | 67.9925 | 686.6655 | 25.7903 | 379.8201 | 1713.2935 | 89.9728 | 0 | 275.7799 | 0 | 0 | 0 | 0 | 0 | 156.793 | 0 | 1465.0623 | 16.412 | 985.8911 | 0 | 0 | 0 | 345.5308 | 434.0383 | 0 | 0 | 0 | 0 | 0 | 0 | 0 | 0 | 13026.4229 | 0 | 2997.5309 | 0 | 0 | 0 | 0 | 0 | 0 | 0 | 0 | 22666.9958 | 22666.9958 | 6643.0419 | 6643.0419 | 0 | 16023.9538 | 0 | 1151.6973 | 0 | 3653.1635 | 0 | 2486.9513 | 0 | 3653.1635 | 0 | 2197.8142 | 0 | 3653.1635 | 0 | 2652.7946 | 0 | 3653.1635 | 0 | 4804.8609 | 6140.1148 | 5850.9778 | 6305.9582
299157 | 242.131 | 1675 | 5 | None | Electric, 80% Usage | EnergyStar, 80% Usage | Electric, 80% Usage | None | 400%+ | None | 5 | Single-Family Attached | Single-Family Attached | Single-Family Attached | 1500-1999 | 1500-2499 | 1 | Natural Gas | 100% Conditioned | Central AC | None | Natural Gas Fuel Furnace | None | 200000+ | 100% CFL | Occupied | 1970s | Natural Gas | Yes | 0 | 296.0018 | 17.2912 | 653.8416 | 2331.3804 | 0 | 319.7405 | 92.6105 | 0 | 0 | 0 | 0 | 0 | 46.0122 | 0 | 616.0354 | 27.2556 | 929.6214 | 0 | 0 | 0 | 311.5345 | 1160.8545 | 0 | 0 | 0 | 0 | 0 | 0 | 0 | 0 | 10070.8012 | 0 | 2358.3429 | 0 | 0 | 0 | 0 | 0 | 0 | 0 | 0 | 19231.6167 | 19231.6167 | 6802.4726 | 6802.4726 | 0 | 12429.1441 | 0 | 1197.3659 | 0 | 2833.6056 | 0 | 2538.7202 | 0 | 2833.6056 | 0 | 2255.5116 | 0 | 2833.6056 | 0 | 2669.0083 | 0 | 2833.6056 | 0 | 4030.9715 | 5372.3258 | 5089.1172 | 5502.6139
299249 | 242.131 | 1220 | 2 | Standard Efficiency | Electric, 120% Usage | Standard, 120% Usage | Electric, 120% Usage | 318 Rated kWh, 120% Usage | 400%+ | None | None | Single-Family Detached | Single-Family Detached | Single-Family Detached | 1000-1499 | 0-1499 | 1 | Electricity | 100% Conditioned | Heat Pump | None | Electricity ASHP | None | 100000-119999 | 100% Incandescent | Occupied | 1980s | Electricity | Yes | 67.9925 | 1199.833 | 44.8399 | 400.042 | 1629.1821 | 161.7752 | 0 | 144.191 | 296.2949 | 1581.4115 | 0 | 0 | 5875.4888 | 160.896 | 99.9372 | 1535.3993 | 16.412 | 5095.9198 | 0 | 0 | 0 | 565.6272 | 434.0383 | 0 | 0 | 0 | 0 | 0 | 0 | 0 | 0 | 0 | 0 | 0 | 0 | 0 | 0 | 0 | 0 | 0 | 0 | 0 | 19309.5736 | 19309.5736 | 19309.5736 | 19309.5736 | 0 | 0 | 0 | 3362.6227 | 0 | 0 | 0 | 7496.7579 | 0 | 0 | 0 | 6577.4776 | 0 | 0 | 0 | 7975.6643 | 0 | 0 | 0 | 3362.6227 | 7496.7579 | 6577.4776 | 7975.6643
299279 | 242.131 | 1202 | 3 | Standard Efficiency | Gas, 100% Usage | Standard, 100% Usage | Gas, 100% Usage | 318 Rated kWh, 100% Usage | 200-300% | None | 6 | Single-Family Attached | Single-Family Attached | Single-Family Attached | 1000-1499 | 0-1499 | 1 | Natural Gas | 100% Conditioned | Central AC | None | Natural Gas Fuel Furnace | None | 80000-99999 | 100% CFL | Occupied | 1990s | Natural Gas | Yes | 67.9925 | 131.2958 | 55.0974 | 260.5402 | 2033.3271 | 208.3735 | 319.7405 | 427.0045 | 0 | 0 | 0 | 0 | 0 | 40.1507 | 0 | 486.2049 | 21.9803 | 2442.1612 | 0 | 0 | 0 | 41.323 | 480.0504 | 0 | 0 | 0 | 0 | 1745.5313 | 0 | 0 | 0 | 17123.5565 | 0 | 7338.4996 | 0 | 0 | 1212.1419 | 0 | 0 | 0 | 0 | 0 | 34434.9715 | 34434.9715 | 7015.2422 | 7015.2422 | 0 | 27419.7293 | 0 | 1218.7601 | 0 | 6251.142 | 0 | 2654.2243 | 0 | 6251.142 | 0 | 2347.6535 | 0 | 6251.142 | 0 | 2782.0095 | 0 | 6251.142 | 0 | 7469.902 | 8905.3663 | 8598.7955 | 9033.1514
299284 | 242.131 | 1138 | 3 | Standard Efficiency | None | None | Electric, 120% Usage | None | 200-300% | 7 | None | 5 to 9 Unit | Multifamily with 5+ units, 1-3 stories | Multi-Family with 5+ Units | 1000-1499 | 0-1499 | 3 | Electricity | 100% Conditioned | Heat Pump | None | Electricity ASHP | None | 50000-59999 | 100% LED | Occupied | 1970s | Electricity | No | 67.9925 | 0 | 0 | 450.1572 | 1855.1399 | 0 | 0 | 130.4166 | 759.3471 | 1432.8245 | 0 | 0 | 3438.0167 | 26.0833 | 0 | 357.8398 | 21.9803 | 3552.9006 | 0 | 0 | 0 | 467.4484 | 434.0383 | 0 | 0 | 0 | 0 | 0 | 0 | 0 | 0 | 0 | 0 | 0 | 0 | 0 | 0 | 0 | 0 | 0 | 0 | 0 | 12994.1851 | 12994.1851 | 12994.1851 | 12994.1851 | 0 | 0 | 0 | 2228.5764 | 0 | 0 | 0 | 5003.2744 | 0 | 0 | 0 | 4391.7534 | 0 | 0 | 0 | 5288.2969 | 0 | 0 | 0 | 2228.5764 | 5003.2744 | 4391.7534 | 5288.2969
299330 | 242.131 | 2152 | 3 | None | Gas, 80% Usage | Standard, 80% Usage | Electric, 80% Usage | None | 400%+ | None | 60 | Single-Family Attached | Single-Family Attached | Single-Family Attached | 2000-2499 | 1500-2499 | 2 | Natural Gas | 100% Conditioned | Central AC | None | Natural Gas Fuel Furnace | None | 200000+ | 100% Incandescent | Occupied | 1990s | Natural Gas | Yes | 0 | 83.2322 | 34.8755 | 253.7995 | 1683.6933 | 0 | 319.7405 | 732.0915 | 0 | 0 | 0 | 0 | 0 | 207.4943 | 0 | 2335.4834 | 21.9803 | 1162.906 | 0 | 0 | 0 | 413.5233 | 914.0887 | 0 | 0 | 0 | 0 | 1105.7571 | 0 | 0 | 0 | 29366.3074 | 0 | 3420.1394 | 0 | 0 | 0 | 0 | 0 | 0 | 0 | 0 | 42055.1124 | 42055.1124 | 8162.9085 | 8162.9085 | 0 | 33892.2039 | 0 | 1437.793 | 0 | 7726.7015 | 0 | 3126.8921 | 0 | 7726.7015 | 0 | 2757.0165 | 0 | 7726.7015 | 0 | 3326.2804 | 0 | 7726.7015 | 0 | 9164.4945 | 10853.5936 | 10483.7181 | 11052.9819
299425 | 242.131 | 1202 | 2 | Standard Efficiency | Electric, 100% Usage | EnergyStar, 100% Usage | Electric, 100% Usage | 318 Rated kWh, 100% Usage | 200-300% | None | 6 | Single-Family Attached | Single-Family Attached | Single-Family Attached | 1000-1499 | 0-1499 | 1 | Natural Gas | 100% Conditioned | Central AC | None | Natural Gas Fuel Furnace | None | 25000-29999 | 100% Incandescent | Occupied | 2000s | Natural Gas | Yes | 67.9925 | 289.8473 | 16.9981 | 164.4129 | 846.6823 | 64.7687 | 0 | 68.5786 | 0 | 0 | 0 | 0 | 0 | 160.0168 | 0 | 1519.8666 | 16.412 | 1655.5585 | 0 | 0 | 0 | 346.9961 | 434.0383 | 0 | 0 | 0 | 0 | 0 | 0 | 0 | 0 | 4282.9406 | 0 | 2716.7688 | 0 | 0 | 0 | 0 | 0 | 0 | 0 | 0 | 12651.8781 | 12651.8781 | 5652.4617 | 5652.4617 | 0 | 6999.7094 | 0 | 953.9655 | 0 | 1595.7688 | 0 | 2110.4469 | 0 | 1595.7688 | 0 | 1858.9608 | 0 | 1595.7688 | 0 | 2241.6766 | 0 | 1595.7688 | 0 | 2549.7343 | 3706.2157 | 3454.7296 | 3837.4454
299497 | 242.131 | 1220 | 3 | Standard Efficiency | Electric, 80% Usage | EnergyStar, 80% Usage | Gas, 80% Usage | 290 Rated kWh, 80% Usage | 300-400% | None | None | Single-Family Detached | Single-Family Detached | Single-Family Detached | 1000-1499 | 0-1499 | 2 | Natural Gas | 100% Conditioned | Central AC | None | Natural Gas Fuel Furnace | None | 70000-79999 | 100% CFL | Occupied | 1950s | Natural Gas | Yes | 67.9925 | 419.6778 | 24.618 | 347.5823 | 1157.3377 | 100.5234 | 319.7405 | 592.0036 | 0 | 0 | 0 | 0 | 0 | 40.1507 | 0 | 491.1871 | 21.9803 | 1273.9799 | 0 | 0 | 0 | 25.7903 | 1356.0398 | 0 | 0 | 0 | 0 | 0 | 0 | 0 | 0 | 28798.3356 | 0 | 3285.6198 | 0 | 0 | 757.8818 | 0 | 0 | 0 | 0 | 0 | 39080.441 | 39080.441 | 6238.8969 | 6238.8969 | 0 | 32841.5441 | 0 | 1102.5515 | 0 | 7487.2102 | 0 | 2400.9805 | 0 | 7487.2102 | 0 | 2205.3153 | 0 | 7487.2102 | 0 | 2646.3096 | 0 | 7487.2102 | 0 | 8589.7617 | 9888.1907 | 9692.5255 | 10133.5198
299506 | 242.131 | 1220 | 3 | None | Electric, 100% Usage | Standard, 100% Usage | Electric, 100% Usage | None | 400%+ | None | None | Mobile Home | Mobile Home | Mobile Home | 1000-1499 | 0-1499 | 1 | Electricity | 60% Conditioned | Room AC | None | Electricity Baseboard | None | 80000-99999 | 100% CFL | Occupied | 1970s | Electricity | Yes | 0 | 758.4679 | 28.4279 | 0 | 849.613 | 0 | 0 | 0 | 0 | 17675.1162 | 0 | 0 | 2311.4515 | 40.1507 | 0 | 491.1871 | 21.9803 | 2317.606 | 0 | 0 | 0 | 405.6104 | 400.042 | 0 | 0 | 0 | 0 | 0 | 0 | 0 | 0 | 0 | 0 | 0 | 0 | 0 | 0 | 0 | 0 | 0 | 0 | 0 | 25299.6532 | 25299.6532 | 25299.6532 | 25299.6532 | 0 | 0 | 0 | 4738.1465 | 0 | 0 | 0 | 10696.5699 | 0 | 0 | 0 | 9521.9476 | 0 | 0 | 0 | 11736.5969 | 0 | 0 | 0 | 4738.1465 | 10696.5699 | 9521.9476 | 11736.5969
299536 | 242.131 | 2631 | 3 | Standard Efficiency | Electric, 100% Usage | EnergyStar, 100% Usage | Electric, 100% Usage | None | 200-300% | None | 8 | Single-Family Attached | Single-Family Attached | Single-Family Attached | 2500-2999 | 2500-3999 | 1 | Electricity | 100% Conditioned | Central AC | None | Electricity Electric Furnace | None | 25000-29999 | 100% CFL | Occupied | 2000s | Electricity | Yes | 67.9925 | 289.8473 | 16.9981 | 260.5402 | 1330.5427 | 0 | 0 | 118.9869 | 0 | 10676.286 | 0 | 0 | 1188.6963 | 58.0281 | 0 | 878.6271 | 21.9803 | 1875.0687 | 0 | 0 | 0 | 346.9961 | 868.0765 | 0 | 0 | 0 | 0 | 0 | 0 | 0 | 0 | 0 | 0 | 0 | 0 | 0 | 0 | 0 | 0 | 0 | 0 | 0 | 17998.3736 | 17998.3736 | 17998.3736 | 17998.3736 | 0 | 0 | 0 | 3282.5781 | 0 | 0 | 0 | 7314.113 | 0 | 0 | 0 | 6591.5118 | 0 | 0 | 0 | 8042.9815 | 0 | 0 | 0 | 3282.5781 | 7314.113 | 6591.5118 | 8042.9815
299617 | 242.131 | 853 | 2 | Standard Efficiency | None | None | Gas, 100% Usage | None | 0-100% | 6 | None | 5 to 9 Unit | Multifamily with 5+ units, 1-3 stories | Multi-Family with 5+ Units | 750-999 | 0-1499 | 3 | Natural Gas | 40% Conditioned | Room AC | Heating Only | Natural Gas Shared Heating | Boiler Baseboards Heating Only, Natural Gas | 15000-19999 | 100% Incandescent | Occupied | <1940 | Natural Gas | No | 67.9925 | 0 | 0 | 0 | 747.3312 | 0 | 0 | 146.2425 | 0 | 0 | 0 | 0 | 0 | 142.7256 | 0 | 1220.3479 | 16.412 | 1661.713 | 0 | 0 | 0 | 26.6695 | 480.0504 | 0 | 0 | 0 | 0 | 0 | 0 | 0 | 0 | 11657.781 | 0 | 2726.7332 | 0 | 0 | 781.0344 | 0 | 0 | 0 | 0 | 0 | 19674.7401 | 19674.7401 | 4509.1915 | 4509.1915 | 0 | 15165.5487 | 0 | 791.5708 | 0 | 3457.448 | 0 | 1733.3347 | 0 | 3457.448 | 0 | 1527.25 | 0 | 3457.448 | 0 | 1838.7274 | 0 | 3457.448 | 0 | 4249.0188 | 5190.7827 | 4984.698 | 5296.1754
299656 | 242.131 | 2663 | 5 | Standard Efficiency | Electric, 120% Usage | EnergyStar, 120% Usage | Gas, 120% Usage | None | 400%+ | None | None | Single-Family Detached | Single-Family Detached | Single-Family Detached | 2500-2999 | 2500-3999 | 1 | Natural Gas | 100% Conditioned | Central AC | None | Natural Gas Fuel Furnace | None | 140000-159999 | 100% CFL | Occupied | 1940s | Natural Gas | Yes | 67.9925 | 778.6898 | 45.426 | 1810.8861 | 6623.9923 | 0 | 0 | 1022.818 | 0 | 0 | 0 | 0 | 0 | 58.3211 | 0 | 887.4192 | 27.2556 | 6643.335 | 0 | 0 | 0 | 44.2537 | 400.042 | 0 | 0 | 0 | 0 | 0 | 0 | 0 | 0 | 41029.0706 | 0 | 10139.0867 | 0 | 0 | 1297.1326 | 0 | 0 | 0 | 0 | 0 | 70875.7214 | 70875.7214 | 18410.4315 | 18410.4315 | 0 | 52465.2899 | 0 | 3203.531 | 0 | 11960.9804 | 0 | 6940.8627 | 0 | 11960.9804 | 0 | 6157.1517 | 0 | 11960.9804 | 0 | 7202.7847 | 0 | 11960.9804 | 0 | 15164.5115 | 18901.8431 | 18118.1321 | 19163.7651
299709 | 242.131 | 853 | 2 | Standard Efficiency | Electric, 100% Usage | EnergyStar, 100% Usage | Electric, 100% Usage | 290 Rated kWh, 100% Usage | 0-100% | 30 | None | 20 to 49 Unit | Multifamily with 5+ units, 4-7 stories | Multi-Family with 5+ Units | 750-999 | 0-1499 | 4 | Electricity | None | None | None | Electricity Electric Furnace | None | 10000-14999 | 100% Incandescent | Occupied | 1970s | Natural Gas | No | 67.9925 | 369.8557 | 21.6873 | 0 | 0 | 82.646 | 0 | 221.5617 | 0 | 9481.4353 | 0 | 0 | 0 | 142.7256 | 0 | 1220.3479 | 16.412 | 1661.713 | 0 | 0 | 0 | 389.4915 | 434.0383 | 0 | 0 | 0 | 0 | 0 | 0 | 0 | 0 | 0 | 0 | 3384.6778 | 0 | 0 | 0 | 0 | 0 | 0 | 0 | 0 | 17494.5845 | 17494.5845 | 14109.9067 | 14109.9067 | 0 | 3384.6778 | 0 | 2612.0321 | 0 | 771.6386 | 0 | 6027.8584 | 0 | 771.6386 | 0 | 5227.9283 | 0 | 771.6386 | 0 | 6365.3511 | 0 | 771.6386 | 0 | 3383.6707 | 6799.497 | 5999.5669 | 7136.9897
299714 | 242.131 | 1202 | 2 | Standard Efficiency | Electric, 80% Usage | EnergyStar, 80% Usage | Electric, 80% Usage | None | 300-400% | None | 6 | Single-Family Attached | Single-Family Attached | Single-Family Attached | 1000-1499 | 0-1499 | 1 | Natural Gas | None | None | None | Natural Gas Fuel Furnace | None | 80000-99999 | 100% LED | Occupied | 1980s | Natural Gas | Yes | 67.9925 | 424.3669 | 24.911 | 0 | 0 | 0 | 319.7405 | 156.2069 | 0 | 0 | 0 | 0 | 0 | 26.6695 | 0 | 371.321 | 16.412 | 1024.5765 | 0 | 0 | 0 | 379.527 | 434.0383 | 0 | 0 | 0 | 0 | 0 | 0 | 0 | 0 | 7185.2234 | 0 | 2929.5384 | 0 | 0 | 0 | 0 | 0 | 0 | 0 | 0 | 13360.5239 | 13360.5239 | 3245.469 | 3245.469 | 0 | 10115.0549 | 0 | 539.8312 | 0 | 2305.991 | 0 | 1217.192 | 0 | 2305.991 | 0 | 1068.86 | 0 | 2305.991 | 0 | 1300.3722 | 0 | 2305.991 | 0 | 2845.8222 | 3523.183 | 3374.8511 | 3606.3632
299786 | 242.131 | 2631 | 2 | Standard Efficiency | None | None | Electric, 120% Usage | None | 400%+ | None | 6 | Single-Family Attached | Single-Family Attached | Single-Family Attached | 2500-2999 | 2500-3999 | 2 | Electricity | 100% Conditioned | Heat Pump | None | Electricity ASHP | None | 200000+ | 100% CFL | Occupied | 1980s | Electricity | Yes | 67.9925 | 0 | 0 | 333.5149 | 1261.964 | 0 | 0 | 860.1636 | 2805.2763 | 8139.4628 | 0 | 0 | 4456.4387 | 58.0281 | 0 | 878.6271 | 16.412 | 4274.7346 | 0 | 0 | 0 | 518.4427 | 434.0383 | 0 | 0 | 0 | 0 | 0 | 0 | 0 | 0 | 0 | 0 | 0 | 0 | 0 | 0 | 0 | 0 | 0 | 0 | 0 | 24105.0955 | 24105.0955 | 24105.0955 | 24105.0955 | 0 | 0 | 0 | 4256.2432 | 0 | 0 | 0 | 9819.4647 | 0 | 0 | 0 | 8547.3304 | 0 | 0 | 0 | 10344.3309 | 0 | 0 | 0 | 4256.2432 | 9819.4647 | 8547.3304 | 10344.3309
299813 | 242.131 | 3301 | 4 | Standard Efficiency | Electric, 80% Usage | Standard, 80% Usage | Electric, 80% Usage | 318 Rated kWh, 80% Usage | 400%+ | None | None | Single-Family Detached | Single-Family Detached | Single-Family Detached | 3000-3999 | 2500-3999 | 3 | Natural Gas | 100% Conditioned | Central AC | None | Natural Gas Fuel Boiler | None | 200000+ | 100% LED | Occupied | 1970s | Natural Gas | Yes | 67.9925 | 610.174 | 22.8595 | 987.3564 | 4222.568 | 77.9569 | 0 | 95.5412 | 0 | 0 | 1111.6186 | 1098.1373 | 0 | 44.2537 | 16.7051 | 811.5138 | 21.9803 | 1447.478 | 0 | 2467.3653 | 0 | 324.4297 | 817.9614 | 0 | 0 | 0 | 0 | 0 | 0 | 0 | 0 | 36805.0373 | 0 | 2804.3971 | 0 | 0 | 0 | 0 | 0 | 0 | 0 | 0 | 53855.9121 | 53855.9121 | 14246.1847 | 14246.1847 | 0 | 39609.7274 | 0 | 2359.0387 | 0 | 9030.1754 | 0 | 5099.1884 | 0 | 9030.1754 | 0 | 4530.9129 | 0 | 9030.1754 | 0 | 5369.3856 | 0 | 9030.1754 | 0 | 11389.2141 | 14129.3638 | 13561.0883 | 14399.561
299826 | 242.131 | 3301 | 3 | Standard Efficiency | Electric, 100% Usage | EnergyStar, 100% Usage | Electric, 100% Usage | 318 Rated kWh, 100% Usage | 400%+ | None | None | Single-Family Detached | Single-Family Detached | Single-Family Detached | 3000-3999 | 2500-3999 | 1 | Natural Gas | 100% Conditioned | Central AC | None | Natural Gas Fuel Furnace | None | 120000-139999 | 100% Incandescent | Occupied | 1960s | Natural Gas | Yes | 67.9925 | 400.042 | 23.4457 | 519.9081 | 3282.6891 | 97.5927 | 0 | 1187.817 | 0 | 0 | 0 | 0 | 0 | 264.9362 | 0 | 3321.6675 | 21.9803 | 2894.956 | 0 | 0 | 0 | 405.6104 | 400.042 | 0 | 0 | 0 | 0 | 0 | 0 | 0 | 0 | 47452.6023 | 0 | 2527.1518 | 0 | 0 | 0 | 0 | 0 | 0 | 0 | 0 | 62868.4337 | 62868.4337 | 12888.9726 | 12888.9726 | 0 | 49979.4611 | 0 | 2225.9284 | 0 | 11394.3147 | 0 | 4865.278 | 0 | 11394.3147 | 0 | 4298.4404 | 0 | 11394.3147 | 0 | 5118.3109 | 0 | 11394.3147 | 0 | 13620.2431 | 16259.5928 | 15692.7551 | 16512.6256
299872 | 242.131 | 2663 | 3 | Standard Efficiency | Electric, 80% Usage | EnergyStar, 80% Usage | Electric, 80% Usage | None | 400%+ | None | None | Single-Family Detached | Single-Family Detached | Single-Family Detached | 2500-2999 | 2500-3999 | 2 | Electricity | 100% Conditioned | Heat Pump | None | Electricity ASHP | None | 100000-119999 | 100% CFL | Occupied | 2000s | Electricity | Yes | 67.9925 | 220.6825 | 12.8951 | 749.0897 | 3165.4606 | 0 | 319.7405 | 901.4866 | 3371.7827 | 9607.1627 | 0 | 0 | 745.8659 | 58.3211 | 24.911 | 887.4192 | 21.9803 | 1188.6963 | 0 | 0 | 0 | 271.6769 | 434.0383 | 346.1169 | 0 | 0 | 0 | 0 | 0 | 0 | 0 | 0 | 0 | 0 | 0 | 0 | 0 | 0 | 0 | 0 | 0 | 0 | 22395.0258 | 22395.0258 | 22395.0258 | 22395.0258 | 0 | 0 | 0 | 4003.0978 | 0 | 0 | 0 | 9192.1551 | 0 | 0 | 0 | 8000.386 | 0 | 0 | 0 | 9591.0047 | 0 | 0 | 0 | 4003.0978 | 9192.1551 | 8000.386 | 9591.0047
299888 | 242.131 | 2176 | 4 | None | Electric, 80% Usage | Standard, 80% Usage | Gas, 80% Usage | 318 Rated kWh, 80% Usage | 400%+ | None | None | Single-Family Detached | Single-Family Detached | Single-Family Detached | 2000-2499 | 1500-2499 | 1 | Natural Gas | 40% Conditioned | Room AC | None | Natural Gas Fuel Wall/Floor Furnace | None | 100000-119999 | 100% CFL | Occupied | 1960s | Natural Gas | Yes | 0 | 610.174 | 22.8595 | 0 | 1519.2804 | 77.9569 | 319.7405 | 0 | 0 | 0 | 0 | 0 | 0 | 52.1667 | 24.911 | 753.7788 | 21.9803 | 1268.7047 | 0 | 0 | 0 | 22.2734 | 434.0383 | 0 | 0 | 0 | 0 | 0 | 0 | 0 | 0 | 31337.7964 | 0 | 2932.4691 | 0 | 0 | 650.9108 | 0 | 0 | 0 | 0 | 0 | 40048.7479 | 40048.7479 | 5127.8645 | 5127.8645 | 0 | 34920.8833 | 0 | 868.0361 | 0 | 7961.2383 | 0 | 1869.3549 | 0 | 7961.2383 | 0 | 1657.261 | 0 | 7961.2383 | 0 | 1981.8009 | 0 | 7961.2383 | 0 | 8829.2744 | 9830.5931 | 9618.4992 | 9943.0391
299907 | 242.131 | 1202 | 3 | Standard Efficiency, No usage | Electric, 80% Usage | EnergyStar, 80% Usage | Electric, 80% Usage | None | 0-100% | None | 7 | Single-Family Attached | Single-Family Attached | Single-Family Attached | 1000-1499 | 0-1499 | 1 | Natural Gas | 40% Conditioned | Room AC | None | Natural Gas Fuel Furnace | None | 20000-24999 | 100% LED | Vacant | 1940s | Natural Gas | Yes | 0 | 0 | 0 | 0 | 1702.4498 | 0 | 0 | 160.0168 | 0 | 0 | 0 | 0 | 0 | 0 | 0 | 0 | 21.9803 | 0 | 0 | 0 | 0 | 0 | 868.0765 | 0 | 0 | 0 | 0 | 0 | 0 | 0 | 0 | 7404.1475 | 0 | 1475.6128 | 0 | 0 | 0 | 0 | 0 | 0 | 0 | 0 | 11632.2838 | 11632.2838 | 2752.5235 | 2752.5235 | 0 | 8879.7603 | 0 | 478.618 | 0 | 2024.4218 | 0 | 1019.7137 | 0 | 2024.4218 | 0 | 909.2454 | 0 | 2024.4218 | 0 | 1050.8461 | 0 | 2024.4218 | 0 | 2503.0397 | 3044.1355 | 2933.6672 | 3075.2678
299927 | 242.131 | 2176 | 3 | Standard Efficiency | Electric, 80% Usage | Standard, 80% Usage | Electric, 80% Usage | None | 400%+ | None | None | Single-Family Detached | Single-Family Detached | Single-Family Detached | 2000-2499 | 1500-2499 | 2 | Natural Gas | None | None | None | Natural Gas Fuel Furnace | None | 200000+ | 100% Incandescent | Occupied | 1950s | Natural Gas | Yes | 67.9925 | 610.174 | 22.8595 | 0 | 0 | 0 | 319.7405 | 542.1815 | 0 | 0 | 0 | 0 | 0 | 208.6666 | 0 | 2355.9983 | 21.9803 | 1268.7047 | 0 | 0 | 0 | 324.4297 | 727.1093 | 0 | 0 | 0 | 0 | 0 | 0 | 0 | 0 | 21802.7292 | 0 | 2568.4749 | 0 | 0 | 0 | 0 | 0 | 0 | 0 | 0 | 30841.3341 | 30841.3341 | 6469.8369 | 6469.8369 | 0 | 24371.4971 | 0 | 1127.823 | 0 | 5556.1663 | 0 | 2508.08 | 0 | 5556.1663 | 0 | 2200.255 | 0 | 5556.1663 | 0 | 2686.7088 | 0 | 5556.1663 | 0 | 6683.9893 | 8064.2464 | 7756.4214 | 8242.8751
299939 | 242.131 | 853 | 1 | Standard Efficiency | None | None | Electric, 80% Usage | None | 0-100% | 8 | None | 5 to 9 Unit | Multifamily with 5+ units, 1-3 stories | Multi-Family with 5+ Units | 750-999 | 0-1499 | 1 | Electricity | 60% Conditioned | Room AC | None | Electricity Baseboard | None | <10000 | 100% LED | Occupied | 1950s | Natural Gas | No | 67.9925 | 0 | 0 | 0 | 1530.1241 | 0 | 0 | 0 | 0 | 17751.9009 | 0 | 0 | 0 | 23.7388 | 0 | 298.0533 | 16.412 | 733.2638 | 0 | 0 | 0 | 277.5383 | 480.0504 | 0 | 0 | 0 | 0 | 0 | 0 | 0 | 0 | 0 | 0 | 1981.1604 | 0 | 0 | 0 | 0 | 0 | 0 | 0 | 0 | 23160.5274 | 23160.5274 | 21179.0739 | 21179.0739 | 0 | 1981.1604 | 0 | 3711.5504 | 0 | 451.6918 | 0 | 8723.5456 | 0 | 451.6918 | 0 | 7564.2461 | 0 | 451.6918 | 0 | 9221.4458 | 0 | 451.6918 | 0 | 4163.2422 | 9175.2374 | 8015.9379 | 9673.1376
299943 | 242.131 | 853 | 1 | Standard Efficiency | None | None | Electric, 80% Usage | None | 100-150% | 116 | None | 50 or more Unit | Multifamily with 5+ units, 8+ stories | Multi-Family with 5+ Units | 750-999 | 0-1499 | 21 | Electricity | 80% Conditioned | Room AC | Heating Only | Electricity Shared Heating | Boiler Baseboards Heating Only, Electricity | 15000-19999 | 100% Incandescent | Occupied | 1950s | Natural Gas | No | 67.9925 | 0 | 0 | 0 | 1225.6232 | 0 | 0 | 71.5093 | 0 | 5836.2173 | 0 | 0 | 0 | 142.7256 | 0 | 1220.3479 | 16.412 | 733.2638 | 0 | 0 | 0 | 277.5383 | 434.0383 | 0 | 0 | 0 | 0 | 0 | 0 | 0 | 0 | 0 | 0 | 2152.9001 | 0 | 0 | 0 | 0 | 0 | 0 | 0 | 0 | 12178.8614 | 12178.8614 | 10025.9613 | 10025.9613 | 0 | 2152.9001 | 0 | 1859.9283 | 0 | 490.8377 | 0 | 4239.2902 | 0 | 490.8377 | 0 | 3689.6805 | 0 | 490.8377 | 0 | 4444.0277 | 0 | 490.8377 | 0 | 2350.766 | 4730.1279 | 4180.5182 | 4934.8654
299971 | 242.131 | 2152 | 3 | Standard Efficiency | Electric, 120% Usage | Standard, 120% Usage | Electric, 120% Usage | None | 400%+ | None | 6 | Single-Family Attached | Single-Family Attached | Single-Family Attached | 2000-2499 | 1500-2499 | 1 | Natural Gas | 100% Conditioned | Central AC | None | Natural Gas Fuel Furnace | None | 200000+ | 100% Incandescent | Occupied | 1990s | Natural Gas | Yes | 67.9925 | 846.3893 | 31.6517 | 644.7564 | 3635.2536 | 0 | 319.7405 | 269.6254 | 0 | 0 | 0 | 0 | 0 | 207.4943 | 0 | 2335.4834 | 21.9803 | 3865.3143 | 0 | 0 | 0 | 467.4484 | 434.0383 | 0 | 0 | 0 | 0 | 0 | 0 | 0 | 0 | 12477.5008 | 0 | 5816.2885 | 0 | 0 | 0 | 0 | 0 | 0 | 0 | 0 | 31441.2505 | 31441.2505 | 13147.4613 | 13147.4613 | 0 | 18293.7893 | 0 | 2196.8114 | 0 | 4170.6371 | 0 | 4784.5685 | 0 | 4170.6371 | 0 | 4234.6563 | 0 | 4170.6371 | 0 | 5070.5812 | 0 | 4170.6371 | 0 | 6367.4485 | 8955.2057 | 8405.2934 | 9241.2183
299992 | 242.131 | 1690 | 3 | None | Electric, 80% Usage | EnergyStar, 80% Usage | Propane, 80% Usage | None | 200-300% | None | None | Single-Family Detached | Single-Family Detached | Single-Family Detached | 1500-1999 | 1500-2499 | 2 | Fuel Oil | 100% Conditioned | Central AC | None | Fuel Oil Fuel Furnace | None | 30000-34999 | 100% LED | Occupied | <1940 | Electricity | Yes | 0 | 220.6825 | 12.8951 | 470.3791 | 3879.9679 | 0 | 0 | 1313.5445 | 0 | 0 | 0 | 0 | 295.7087 | 30.7725 | 0 | 473.6028 | 21.9803 | 1033.9547 | 0 | 0 | 0 | 18.4635 | 434.0383 | 0 | 0 | 52882.0369 | 0 | 0 | 0 | 0 | 0 | 0 | 0 | 0 | 0 | 0 | 0 | 0 | 0 | 0 | 0 | 543.9399 | 61631.6737 | 61631.6737 | 8205.99 | 8205.99 | 52882.0369 | 0 | 543.9399 | 1373.5135 | 16033.7278 | 0 | 149.6451 | 2950.7245 | 16033.7278 | 0 | 149.6451 | 2623.6676 | 16033.7278 | 0 | 149.6451 | 3095.7747 | 16033.7278 | 0 | 149.6451 | 17556.8864 | 19134.0974 | 18807.0405 | 19279.1476
300041 | 242.131 | 1675 | 3 | Standard Efficiency | Electric, 100% Usage | EnergyStar, 100% Usage | Gas, 100% Usage | None | 400%+ | None | 12 | Single-Family Attached | Single-Family Attached | Single-Family Attached | 1500-1999 | 1500-2499 | 3 | Natural Gas | 100% Conditioned | Central AC | None | Natural Gas Fuel Furnace | None | 120000-139999 | 100% LED | Occupied | 2010s | Natural Gas | Yes | 67.9925 | 450.1572 | 26.3764 | 347.8754 | 1563.5342 | 0 | 0 | 71.8024 | 0 | 0 | 0 | 0 | 0 | 30.4794 | 0 | 470.6721 | 21.9803 | 1990.5387 | 0 | 0 | 0 | 29.6002 | 434.0383 | 373.6656 | 0 | 0 | 0 | 0 | 0 | 0 | 0 | 4569.8572 | 0 | 4181.538 | 0 | 0 | 867.1973 | 0 | 0 | 0 | 0 | 0 | 15497.3051 | 15497.3051 | 5878.7126 | 5878.7126 | 0 | 9618.5925 | 0 | 1012.0358 | 0 | 2192.8356 | 0 | 2182.8412 | 0 | 2192.8356 | 0 | 1929.6926 | 0 | 2192.8356 | 0 | 2322.9894 | 0 | 2192.8356 | 0 | 3204.8714 | 4375.6768 | 4122.5282 | 4515.825
300087 | 242.131 | 1202 | 3 | None | Electric, 100% Usage | Standard, 100% Usage | Gas, 100% Usage | 318 Rated kWh, 100% Usage | 150-200% | None | 8 | Single-Family Attached | Single-Family Attached | Single-Family Attached | 1000-1499 | 0-1499 | 2 | Natural Gas | 100% Conditioned | Central AC | None | Natural Gas Fuel Furnace | None | 40000-44999 | 100% CFL | Occupied | 1990s | Natural Gas | Yes | 0 | 1011.0952 | 37.8062 | 436.6759 | 2058.8243 | 136.5711 | 0 | 144.191 | 0 | 0 | 0 | 0 | 0 | 40.1507 | 0 | 486.2049 | 21.9803 | 2048.8599 | 0 | 0 | 0 | 32.5309 | 434.0383 | 0 | 0 | 0 | 0 | 0 | 0 | 0 | 0 | 9484.659 | 0 | 5166.843 | 0 | 0 | 953.6533 | 0 | 0 | 0 | 0 | 0 | 22493.7908 | 22493.7908 | 6888.9286 | 6888.9286 | 0 | 15604.8622 | 0 | 1170.428 | 0 | 3557.5903 | 0 | 2543.4072 | 0 | 3557.5903 | 0 | 2252.933 | 0 | 3557.5903 | 0 | 2675.2062 | 0 | 3557.5903 | 0 | 4728.0183 | 6100.9975 | 5810.5232 | 6232.7964
300110 | 242.131 | 1690 | 3 | Standard Efficiency | Electric, 120% Usage | EnergyStar, 120% Usage | Electric, 120% Usage | None | 400%+ | None | None | Single-Family Detached | Single-Family Detached | Single-Family Detached | 1500-1999 | 1500-2499 | 1 | Natural Gas | None | None | None | Natural Gas Fuel Wall/Floor Furnace | None | 200000+ | 100% LED | Occupied | 1960s | Natural Gas | Yes | 67.9925 | 480.0504 | 28.1348 | 0 | 0 | 0 | 319.7405 | 0 | 0 | 0 | 0 | 0 | 0 | 30.7725 | 16.7051 | 473.6028 | 21.9803 | 4765.3356 | 0 | 0 | 0 | 486.498 | 914.0887 | 0 | 0 | 0 | 0 | 0 | 0 | 0 | 0 | 6409.7574 | 0 | 5939.3783 | 0 | 0 | 0 | 0 | 0 | 0 | 0 | 0 | 19954.0369 | 19954.0369 | 7604.9012 | 7604.9012 | 0 | 12349.1357 | 0 | 1274.3845 | 0 | 2815.3408 | 0 | 2855.1512 | 0 | 2815.3408 | 0 | 2509.4585 | 0 | 2815.3408 | 0 | 3043.7971 | 0 | 2815.3408 | 0 | 4089.7253 | 5670.492 | 5324.7993 | 5859.1379
300189 | 242.131 | 1690 | 2 | Standard Efficiency | Gas, 80% Usage | Standard, 80% Usage | Gas, 80% Usage | None | 400%+ | None | None | Single-Family Detached | Single-Family Detached | Single-Family Detached | 1500-1999 | 1500-2499 | 2 | Natural Gas | 100% Conditioned | Central AC | None | Natural Gas Fuel Furnace | None | 120000-139999 | 100% Incandescent | Occupied | 1960s | Natural Gas | Yes | 67.9925 | 54.5112 | 22.8595 | 1339.9209 | 6555.4137 | 0 | 319.7405 | 933.1383 | 0 | 0 | 0 | 0 | 0 | 184.6348 | 99.9372 | 1938.9582 | 16.412 | 1191.3339 | 0 | 0 | 0 | 22.2734 | 834.0803 | 0 | 0 | 0 | 0 | 724.7648 | 0 | 0 | 0 | 40274.9987 | 0 | 2782.7098 | 0 | 0 | 650.9108 | 0 | 0 | 0 | 0 | 0 | 58014.2975 | 58014.2975 | 13581.2065 | 13581.2065 | 0 | 44433.0911 | 0 | 2371.8835 | 0 | 10129.8425 | 0 | 5026.668 | 0 | 10129.8425 | 0 | 4474.3141 | 0 | 10129.8425 | 0 | 5251.0293 | 0 | 10129.8425 | 0 | 12501.726 | 15156.5105 | 14604.1566 | 15380.8718
300221 | 242.131 | 853 | 1 | Standard Efficiency | Electric, 120% Usage | EnergyStar, 120% Usage | Electric, 120% Usage | 318 Rated kWh, 120% Usage | 400%+ | 6 | None | 5 to 9 Unit | Multifamily with 5+ units, 1-3 stories | Multi-Family with 5+ Units | 750-999 | 0-1499 | 2 | Electricity | 100% Conditioned | Central AC | None | Electricity Electric Furnace | None | 100000-119999 | 100% Incandescent | Occupied | 1960s | Electricity | No | 67.9925 | 347.5823 | 20.2219 | 185.2209 | 1317.3545 | 77.6638 | 0 | 237.3876 | 0 | 10162.8255 | 0 | 0 | 2343.1032 | 142.7256 | 0 | 1220.3479 | 16.412 | 2933.0553 | 0 | 0 | 0 | 416.454 | 434.0383 | 0 | 0 | 0 | 0 | 0 | 1152.3554 | 0 | 0 | 0 | 0 | 0 | 0 | 0 | 0 | 0 | 0 | 0 | 0 | 0 | 21074.7406 | 21074.7406 | 19922.3852 | 19922.3852 | 0 | 1152.3554 | 0 | 3525.0564 | 0 | 262.7053 | 0 | 8114.8092 | 0 | 262.7053 | 0 | 7065.6387 | 0 | 262.7053 | 0 | 8582.2398 | 0 | 262.7053 | 0 | 3787.7616 | 8377.5145 | 7328.344 | 8844.9451
300311 | 242.131 | 1138 | 2 | None | Electric, 120% Usage | Standard, 120% Usage | Electric, 120% Usage | 290 Rated kWh, 120% Usage | 400%+ | 12 | None | 10 to 19 Unit | Multifamily with 5+ units, 1-3 stories | Multi-Family with 5+ Units | 1000-1499 | 0-1499 | 2 | Electricity | 100% Conditioned | Heat Pump | None | Electricity ASHP | None | 70000-79999 | 100% Incandescent | Occupied | 1990s | Electricity | Yes | 0 | 846.3893 | 31.6517 | 602.261 | 2899.3521 | 99.3511 | 319.7405 | 65.941 | 61.5449 | 966.8415 | 0 | 0 | 3767.4286 | 156.793 | 0 | 1465.0623 | 16.412 | 3552.9006 | 0 | 0 | 0 | 467.4484 | 400.042 | 0 | 0 | 0 | 0 | 0 | 0 | 0 | 0 | 0 | 0 | 0 | 0 | 0 | 0 | 0 | 0 | 0 | 0 | 0 | 15718.8668 | 15718.8668 | 15718.8668 | 15718.8668 | 0 | 0 | 0 | 2625.7827 | 0 | 0 | 0 | 5785.3207 | 0 | 0 | 0 | 5096.4949 | 0 | 0 | 0 | 6191.3553 | 0 | 0 | 0 | 2625.7827 | 5785.3207 | 5096.4949 | 6191.3553
300379 | 242.131 | 1138 | 1 | None | Electric, 120% Usage | Standard, 120% Usage | Electric, 120% Usage | 290 Rated kWh, 120% Usage | 400%+ | 67 | None | 50 or more Unit | Multifamily with 5+ units, 4-7 stories | Multi-Family with 5+ Units | 1000-1499 | 0-1499 | 4 | Electricity | 100% Conditioned | Heat Pump | None | Electricity ASHP | None | 60000-69999 | 100% CFL | Occupied | 2010s | Natural Gas | Yes | 0 | 846.3893 | 31.6517 | 412.0579 | 2053.2559 | 99.3511 | 0 | 68.5786 | 152.9831 | 1043.9192 | 0 | 0 | 0 | 39.2715 | 0 | 468.6206 | 16.412 | 3552.9006 | 0 | 0 | 0 | 467.4484 | 434.0383 | 0 | 0 | 0 | 0 | 0 | 0 | 0 | 0 | 0 | 0 | 5855.2669 | 0 | 0 | 0 | 0 | 0 | 0 | 0 | 0 | 15541.5588 | 15541.5588 | 9686.2919 | 9686.2919 | 0 | 5855.2669 | 0 | 1651.0349 | 0 | 1334.8602 | 0 | 3665.8551 | 0 | 1334.8602 | 0 | 3223.9672 | 0 | 1334.8602 | 0 | 3888.9595 | 0 | 1334.8602 | 0 | 2985.8952 | 5000.7153 | 4558.8274 | 5223.8197
300419 | 242.131 | 1220 | 3 | Standard Efficiency | Electric, 100% Usage | Standard, 100% Usage | Electric, 100% Usage | None | 150-200% | None | None | Single-Family Detached | Single-Family Detached | Single-Family Detached | 1000-1499 | 0-1499 | 1 | Natural Gas | 100% Conditioned | Central AC | None | Natural Gas Fuel Furnace | None | 35000-39999 | 100% Incandescent | Occupied | 1950s | Natural Gas | Yes | 67.9925 | 999.9585 | 37.5131 | 1593.1343 | 4994.8102 | 0 | 319.7405 | 195.4784 | 0 | 0 | 0 | 0 | 0 | 160.896 | 0 | 1535.3993 | 21.9803 | 2547.9599 | 0 | 0 | 0 | 471.2583 | 434.0383 | 0 | 0 | 0 | 0 | 0 | 0 | 0 | 0 | 17357.1341 | 0 | 5177.9797 | 0 | 0 | 0 | 0 | 0 | 0 | 0 | 0 | 35915.5666 | 35915.5666 | 13380.1597 | 13380.1597 | 0 | 22535.4069 | 0 | 2295.6274 | 0 | 5137.575 | 0 | 4927.7976 | 0 | 5137.575 | 0 | 4378.0486 | 0 | 5137.575 | 0 | 5170.6455 | 0 | 5137.575 | 0 | 7433.2023 | 10065.3725 | 9515.6236 | 10308.2205
300498 | 242.131 | 1220 | 3 | Standard Efficiency | Electric, 100% Usage | Standard, 100% Usage | Electric, 100% Usage | 318 Rated kWh, 100% Usage | 200-300% | None | None | Single-Family Detached | Single-Family Detached | Single-Family Detached | 1000-1499 | 0-1499 | 1 | Fuel Oil | 100% Conditioned | Central AC | None | Fuel Oil Fuel Boiler | None | 40000-44999 | 100% Incandescent | Occupied | 1940s | Electricity | Yes | 67.9925 | 762.864 | 28.4279 | 1123.6345 | 3660.1646 | 97.5927 | 0 | 220.0964 | 0 | 0 | 0 | 0 | 2404.3551 | 160.896 | 0 | 1535.3993 | 21.9803 | 2233.2016 | 0 | 0 | 0 | 405.6104 | 914.0887 | 0 | 0 | 26752.6996 | 0 | 0 | 0 | 0 | 0 | 0 | 0 | 0 | 439.6066 | 0 | 0 | 0 | 0 | 0 | 0 | 0 | 40828.3169 | 40828.3169 | 13636.3038 | 13636.3038 | 26752.6996 | 439.6066 | 0 | 2257.8345 | 8111.3624 | 100.2013 | 0 | 4903.4859 | 8111.3624 | 100.2013 | 0 | 4344.3526 | 8111.3624 | 100.2013 | 0 | 5214.6222 | 8111.3624 | 100.2013 | 0 | 10469.3982 | 13115.0496 | 12555.9162 | 13426.1858
300540 | 242.131 | 617 | 2 | None | None | None | Gas, 120% Usage | 290 Rated kWh, 120% Usage | 0-100% | 323 | None | 50 or more Unit | Multifamily with 5+ units, 8+ stories | Multi-Family with 5+ Units | 500-749 | 0-1499 | 8 | Natural Gas | None | None | None | Natural Gas Fuel Wall/Floor Furnace | None | 20000-24999 | 100% LED | Occupied | 1950s | Natural Gas | No | 0 | 0 | 0 | 0 | 0 | 152.9831 | 0 | 0 | 0 | 0 | 0 | 0 | 0 | 21.6873 | 0 | 248.8173 | 16.412 | 3913.6711 | 0 | 0 | 0 | 38.9785 | 434.0383 | 0 | 0 | 0 | 0 | 0 | 0 | 0 | 0 | 947.2057 | 0 | 7664.3946 | 0 | 0 | 1144.1495 | 0 | 0 | 0 | 0 | 0 | 14582.6303 | 14582.6303 | 4826.5875 | 4826.5875 | 0 | 9755.7498 | 0 | 815.13 | 0 | 2224.1326 | 0 | 1832.3404 | 0 | 2224.1326 | 0 | 1609.9349 | 0 | 2224.1326 | 0 | 1946.0773 | 0 | 2224.1326 | 0 | 3039.2626 | 4056.4729 | 3834.0675 | 4170.2099
300562 | 242.131 | 1220 | 3 | Standard Efficiency | Electric, 80% Usage | EnergyStar, 80% Usage | Propane, 80% Usage | 318 Rated kWh, 80% Usage | 400%+ | None | None | Single-Family Detached | Single-Family Detached | Single-Family Detached | 1000-1499 | 0-1499 | 1 | Fuel Oil | 20% Conditioned | Room AC | None | Fuel Oil Fuel Boiler | None | 140000-159999 | 100% Incandescent | Occupied | 1960s | Electricity | Yes | 67.9925 | 220.6825 | 12.8951 | 0 | 646.8079 | 48.3567 | 0 | 151.2247 | 0 | 0 | 0 | 0 | 815.9099 | 160.896 | 99.9372 | 1535.3993 | 21.9803 | 959.2216 | 0 | 0 | 0 | 18.4635 | 834.0803 | 0 | 0 | 14248.2362 | 0 | 0 | 0 | 0 | 0 | 0 | 0 | 0 | 0 | 0 | 0 | 0 | 0 | 0 | 0 | 543.9399 | 20385.7306 | 20385.7306 | 5593.8475 | 5593.8475 | 14248.2362 | 0 | 543.9399 | 1000.9028 | 4320.055 | 0 | 149.6451 | 2195.3254 | 4320.055 | 0 | 149.6451 | 1930.876 | 4320.055 | 0 | 149.6451 | 2328.2679 | 4320.055 | 0 | 149.6451 | 5470.6029 | 6665.0255 | 6400.5762 | 6797.968
300606 | 242.131 | 853 | 2 | None | None | None | Electric, 100% Usage | None | 200-300% | 10 | None | 10 to 19 Unit | Multifamily with 5+ units, 1-3 stories | Multi-Family with 5+ Units | 750-999 | 0-1499 | 2 | Electricity | 100% Conditioned | Central AC | None | Electricity Electric Furnace | None | 30000-34999 | 100% Incandescent | Occupied | 1970s | Electricity | Yes | 0 | 0 | 0 | 390.3707 | 2305.297 | 0 | 0 | 156.2069 | 0 | 6948.1289 | 0 | 0 | 1689.8478 | 142.7256 | 0 | 1220.3479 | 16.412 | 1661.713 | 0 | 0 | 0 | 389.4915 | 1356.0398 | 0 | 0 | 0 | 0 | 0 | 0 | 0 | 0 | 0 | 0 | 0 | 0 | 0 | 0 | 0 | 0 | 0 | 0 | 0 | 16276.288 | 16276.288 | 16276.288 | 16276.288 | 0 | 0 | 0 | 2847.7999 | 0 | 0 | 0 | 6521.7357 | 0 | 0 | 0 | 5698.2832 | 0 | 0 | 0 | 6851.8629 | 0 | 0 | 0 | 2847.7999 | 6521.7357 | 5698.2832 | 6851.8629
300621 | 242.131 | 2663 | 3 | None | Gas, 120% Usage | Standard, 120% Usage | Electric, 120% Usage | 318 Rated kWh, 120% Usage | 400%+ | None | None | Single-Family Detached | Single-Family Detached | Single-Family Detached | 2500-2999 | 2500-3999 | 2 | Natural Gas | 100% Conditioned | Central AC | None | Natural Gas Fuel Furnace | None | 70000-79999 | 100% LED | Occupied | <1940 | Natural Gas | Yes | 0 | 81.7668 | 34.2893 | 1049.4875 | 5603.2258 | 117.2284 | 0 | 748.5035 | 0 | 0 | 0 | 0 | 0 | 38.9785 | 0 | 677.8734 | 21.9803 | 5384.3017 | 0 | 0 | 0 | 486.498 | 434.0383 | 0 | 0 | 0 | 0 | 1087.0006 | 0 | 0 | 0 | 34617.5548 | 0 | 6509.9877 | 0 | 0 | 0 | 0 | 0 | 0 | 0 | 0 | 56892.1284 | 56892.1284 | 14677.5853 | 14677.5853 | 0 | 42214.5431 | 0 | 2551.0316 | 0 | 9624.0217 | 0 | 5486.5948 | 0 | 9624.0217 | 0 | 4869.2052 | 0 | 9624.0217 | 0 | 5738.6053 | 0 | 9624.0217 | 0 | 12175.0533 | 15110.6165 | 14493.227 | 15362.627
300998 | 242.131 | 1690 | 3 | Standard Efficiency | Electric, 100% Usage | Standard, 100% Usage | Electric, 100% Usage | None | 400%+ | None | None | Single-Family Detached | Single-Family Detached | Single-Family Detached | 1500-1999 | 1500-2499 | 2 | Natural Gas | 20% Conditioned | Room AC | None | Natural Gas Fuel Wall/Floor Furnace | None | 70000-79999 | 100% Incandescent | Occupied | 1990s | Natural Gas | Yes | 67.9925 | 525.7695 | 19.6358 | 0 | 558.5935 | 0 | 319.7405 | 0 | 0 | 0 | 753.7788 | 744.6936 | 0 | 184.6348 | 99.9372 | 1938.9582 | 21.9803 | 2067.9095 | 1532.1756 | 1672.8497 | 0 | 339.6694 | 400.042 | 295.4156 | 0 | 0 | 0 | 0 | 0 | 0 | 0 | 23425.7568 | 0 | 2677.4973 | 0 | 0 | 0 | 0 | 0 | 0 | 0 | 0 | 37646.7374 | 37646.7374 | 11543.4833 | 11543.4833 | 0 | 26103.2541 | 0 | 1750.8611 | 0 | 5951.0221 | 0 | 4020.3615 | 0 | 5951.0221 | 0 | 3543.4541 | 0 | 5951.0221 | 0 | 4293.4804 | 0 | 5951.0221 | 0 | 7701.8832 | 9971.3837 | 9494.4762 | 10244.5025
301133 | 242.131 | 1675 | 3 | None | None | None | Electric, 100% Usage | 318 Rated kWh, 100% Usage | 200-300% | None | 15 | Single-Family Attached | Single-Family Attached | Single-Family Attached | 1500-1999 | 1500-2499 | 2 | Natural Gas | 100% Conditioned | Central AC | None | Natural Gas Fuel Furnace | None | 50000-59999 | 100% CFL | Vacant | 1950s | Electricity | Yes | 0 | 0 | 0 | 260.5402 | 1561.1896 | 0 | 319.7405 | 60.9588 | 0 | 0 | 0 | 0 | 354.0299 | 0 | 0 | 0 | 21.9803 | 0 | 0 | 0 | 0 | 0 | 434.0383 | 0 | 0 | 0 | 0 | 0 | 0 | 0 | 0 | 2445.385 | 0 | 0 | 0 | 0 | 0 | 0 | 0 | 0 | 0 | 0 | 5457.2764 | 5457.2764 | 3012.1845 | 3012.1845 | 0 | 2445.385 | 0 | 522.733 | 0 | 557.475 | 0 | 1122.0093 | 0 | 557.475 | 0 | 999.2032 | 0 | 557.475 | 0 | 1153.7857 | 0 | 557.475 | 0 | 1080.208 | 1679.4843 | 1556.6782 | 1711.2607
301158 | 242.131 | 617 | 1 | Standard Efficiency, No usage | None | None | Electric, 120% Usage | None | 400%+ | 4 | None | 3 or 4 Unit | Multifamily with 2-4 Units | Multi-Family with 2 - 4 Units | 500-749 | 0-1499 | 1 | Natural Gas | None | None | Heating Only | Natural Gas Shared Heating | Boiler Baseboards Heating Only, Natural Gas | 100000-119999 | 100% CFL | Vacant | <1940 | Natural Gas | No | 0 | 0 | 0 | 0 | 0 | 0 | 0 | 40.7369 | 0 | 0 | 0 | 0 | 0 | 0 | 0 | 0 | 16.412 | 0 | 0 | 0 | 0 | 0 | 480.0504 | 0 | 0 | 0 | 0 | 0 | 0 | 0 | 0 | 3728.4502 | 0 | 1452.1672 | 0 | 0 | 0 | 0 | 0 | 0 | 0 | 0 | 5717.8166 | 5717.8166 | 537.1993 | 537.1993 | 0 | 5180.6173 | 0 | 92.1691 | 0 | 1181.0679 | 0 | 205.9749 | 0 | 1181.0679 | 0 | 181.1417 | 0 | 1181.0679 | 0 | 217.8786 | 0 | 1181.0679 | 0 | 1273.237 | 1387.0428 | 1362.2096 | 1398.9465
301165 | 242.131 | 885 | 3 | Standard Efficiency | Electric, 80% Usage | EnergyStar, 80% Usage | Electric, 80% Usage | None | 0-100% | None | None | Mobile Home | Mobile Home | Mobile Home | 750-999 | 0-1499 | 1 | Electricity | 100% Conditioned | Heat Pump | None | Electricity ASHP | None | 15000-19999 | 100% LED | Occupied | 1960s | Electricity | Yes | 67.9925 | 519.0289 | 30.1863 | 325.3089 | 1377.434 | 0 | 0 | 705.129 | 797.4464 | 7214.8236 | 0 | 0 | 1870.9657 | 24.0318 | 0 | 304.7939 | 21.9803 | 1430.1868 | 0 | 0 | 0 | 429.9353 | 914.0887 | 0 | 0 | 0 | 0 | 0 | 0 | 0 | 0 | 0 | 0 | 0 | 0 | 0 | 0 | 0 | 0 | 0 | 0 | 0 | 16033.3321 | 16033.3321 | 16033.3321 | 16033.3321 | 0 | 0 | 0 | 2795.9624 | 0 | 0 | 0 | 6433.6703 | 0 | 0 | 0 | 5600.5585 | 0 | 0 | 0 | 6799.4703 | 0 | 0 | 0 | 2795.9624 | 6433.6703 | 5600.5585 | 6799.4703
301256 | 242.131 | 1202 | 3 | None | Electric, 80% Usage | EnergyStar, 80% Usage | Electric, 80% Usage | 318 Rated kWh, 80% Usage | 400%+ | None | 8 | Single-Family Attached | Single-Family Attached | Single-Family Attached | 1000-1499 | 0-1499 | 1 | Electricity | 100% Conditioned | Central AC | None | Electricity Baseboard | None | 120000-139999 | 100% CFL | Occupied | 1990s | Electricity | Yes | 0 | 360.1843 | 21.1011 | 336.4456 | 1588.4452 | 89.9728 | 0 | 0 | 0 | 4059.3274 | 0 | 0 | 1424.6185 | 40.1507 | 0 | 486.2049 | 21.9803 | 958.9285 | 0 | 0 | 0 | 345.5308 | 400.042 | 0 | 0 | 0 | 0 | 0 | 0 | 0 | 0 | 0 | 0 | 0 | 0 | 0 | 0 | 0 | 0 | 0 | 0 | 0 | 10132.6392 | 10132.6392 | 10132.6392 | 10132.6392 | 0 | 0 | 0 | 1710.5798 | 0 | 0 | 0 | 3943.7303 | 0 | 0 | 0 | 3447.2607 | 0 | 0 | 0 | 4140.2678 | 0 | 0 | 0 | 1710.5798 | 3943.7303 | 3447.2607 | 4140.2678
301305 | 242.131 | 1675 | 3 | Standard Efficiency | Gas, 80% Usage | Standard, 80% Usage | Electric, 80% Usage | 290 Rated kWh, 80% Usage | 200-300% | None | 60 | Single-Family Attached | Single-Family Attached | Single-Family Attached | 1500-1999 | 1500-2499 | 2 | Natural Gas | 40% Conditioned | Room AC | None | Natural Gas Fuel Wall/Floor Furnace | None | 35000-39999 | 100% CFL | Occupied | 1950s | Natural Gas | Yes | 67.9925 | 50.4082 | 21.1011 | 0 | 1477.0782 | 66.2341 | 0 | 0 | 0 | 0 | 0 | 0 | 0 | 46.0122 | 0 | 616.0354 | 21.9803 | 929.6214 | 0 | 0 | 0 | 311.5345 | 480.0504 | 0 | 0 | 0 | 0 | 669.9605 | 0 | 0 | 0 | 36532.7742 | 0 | 2751.6443 | 0 | 0 | 0 | 0 | 0 | 0 | 0 | 0 | 44042.4273 | 44042.4273 | 4088.0484 | 4088.0484 | 0 | 39954.379 | 0 | 695.256 | 0 | 9108.7748 | 0 | 1488.8593 | 0 | 9108.7748 | 0 | 1321.6457 | 0 | 9108.7748 | 0 | 1580.3644 | 0 | 9108.7748 | 0 | 9804.0308 | 10597.6342 | 10430.4205 | 10689.1392
301354 | 242.131 | 1675 | 3 | Standard Efficiency | Electric, 100% Usage | EnergyStar, 100% Usage | Electric, 100% Usage | 290 Rated kWh, 100% Usage | 200-300% | None | 24 | Single-Family Attached | Single-Family Attached | Single-Family Attached | 1500-1999 | 1500-2499 | 2 | Natural Gas | 100% Conditioned | Central AC | None | Natural Gas Fuel Furnace | None | 30000-34999 | 100% CFL | Occupied | <1940 | Natural Gas | Yes | 67.9925 | 289.8473 | 16.9981 | 590.8313 | 3536.4886 | 60.3726 | 0 | 609.2948 | 0 | 0 | 0 | 0 | 0 | 46.0122 | 0 | 616.0354 | 21.9803 | 1728.2401 | 0 | 0 | 0 | 346.9961 | 434.0383 | 0 | 0 | 0 | 0 | 0 | 0 | 661.4614 | 0 | 24447.9887 | 0 | 2756.0403 | 0 | 0 | 0 | 0 | 0 | 0 | 0 | 0 | 36230.3249 | 36230.3249 | 8365.1276 | 8365.1276 | 0 | 27865.4904 | 0 | 1523.7302 | 0 | 6352.729 | 0 | 3207.387 | 0 | 6352.729 | 0 | 2844.2618 | 0 | 6352.729 | 0 | 3383.4135 | 0 | 6352.729 | 0 | 7876.4591 | 9560.116 | 9196.9908 | 9736.1425
301503 | 242.131 | 2152 | 3 | Standard Efficiency | None | Standard, 80% Usage | Electric, 80% Usage | None | 400%+ | None | 12 | Single-Family Attached | Single-Family Attached | Single-Family Attached | 2000-2499 | 1500-2499 | 2 | Natural Gas | 80% Conditioned | Central AC | None | Natural Gas Fuel Furnace | None | 120000-139999 | 100% Incandescent | Occupied | 2010s | Natural Gas | Yes | 81.7668 | 0 | 25.7903 | 172.9119 | 1075.5708 | 0 | 319.7405 | 58.3211 | 0 | 0 | 0 | 0 | 0 | 207.4943 | 0 | 2335.4834 | 21.9803 | 1031.9032 | 0 | 0 | 0 | 345.5308 | 400.042 | 0 | 0 | 0 | 0 | 0 | 0 | 0 | 0 | 3087.2107 | 0 | 2811.4308 | 0 | 0 | 0 | 0 | 0 | 0 | 0 | 0 | 11974.8839 | 11974.8839 | 6075.9494 | 6075.9494 | 0 | 5898.9345 | 0 | 1027.6126 | 0 | 1344.8048 | 0 | 2254.0828 | 0 | 1344.8048 | 0 | 1987.1623 | 0 | 1344.8048 | 0 | 2421.6643 | 0 | 1344.8048 | 0 | 2372.4174 | 3598.8876 | 3331.9671 | 3766.4691
301515 | 242.131 | 2663 | 5 | Standard Efficiency | Electric, 100% Usage | Standard, 100% Usage | Electric, 100% Usage | 318 Rated kWh, 100% Usage | 400%+ | None | None | Single-Family Detached | Single-Family Detached | Single-Family Detached | 2500-2999 | 2500-3999 | 2 | Electricity | 100% Conditioned | Heat Pump | None | Electricity ASHP | None | 180000-199999 | 100% LED | Occupied | 2000s | Natural Gas | Yes | 67.9925 | 1237.053 | 46.3052 | 1358.9706 | 4307.2655 | 171.7396 | 0 | 581.453 | 2807.6209 | 9239.0655 | 0 | 0 | 0 | 38.9785 | 16.7051 | 677.8734 | 27.2556 | 3321.6675 | 0 | 0 | 0 | 537.1993 | 1836.0903 | 0 | 0 | 0 | 0 | 0 | 0 | 0 | 0 | 0 | 0 | 6502.6609 | 0 | 0 | 0 | 0 | 0 | 0 | 0 | 0 | 32775.8962 | 32775.8962 | 26272.9422 | 26272.9422 | 0 | 6502.6609 | 0 | 4790.3273 | 0 | 1482.485 | 0 | 10669.2128 | 0 | 1482.485 | 0 | 9656.8831 | 0 | 1482.485 | 0 | 11640.8662 | 0 | 1482.485 | 0 | 6272.8123 | 12151.6979 | 11139.3681 | 13123.3512
301534 | 242.131 | 1220 | 3 | Standard Efficiency | Electric, 80% Usage | Standard, 80% Usage | Electric, 80% Usage | None | 300-400% | None | None | Single-Family Detached | Single-Family Detached | Single-Family Detached | 1000-1499 | 0-1499 | 1 | Electricity | 100% Conditioned | Central AC | None | Electricity Electric Furnace | None | 100000-119999 | 100% CFL | Occupied | 2000s | Natural Gas | Yes | 67.9925 | 1179.318 | 44.2537 | 379.8201 | 2475.5713 | 0 | 0 | 317.1029 | 0 | 13576.8104 | 0 | 0 | 0 | 40.1507 | 0 | 491.1871 | 21.9803 | 1588.7383 | 0 | 0 | 0 | 482.6881 | 434.0383 | 0 | 0 | 0 | 0 | 0 | 0 | 0 | 0 | 0 | 0 | 4382.5848 | 0 | 0 | 0 | 0 | 0 | 0 | 0 | 0 | 25482.2365 | 25482.2365 | 21099.6517 | 21099.6517 | 0 | 4382.5848 | 0 | 3739.391 | 0 | 999.1461 | 0 | 8642.07 | 0 | 999.1461 | 0 | 7519.2883 | 0 | 999.1461 | 0 | 9106.9192 | 0 | 999.1461 | 0 | 4738.5371 | 9641.216 | 8518.4343 | 10106.0652
301538 | 242.131 | 3301 | 5 | Standard Efficiency | Gas, 100% Usage | EnergyStar, 100% Usage | Electric, 100% Usage | None | 400%+ | None | None | Single-Family Detached | Single-Family Detached | Single-Family Detached | 3000-3999 | 2500-3999 | 1 | Electricity | 100% Conditioned | Central AC | None | Electricity Electric Furnace | None | 160000-179999 | 100% CFL | Occupied | 1990s | Electricity | Yes | 67.9925 | 69.1648 | 45.1329 | 1061.7965 | 6141.5973 | 0 | 0 | 390.6637 | 0 | 26194.9853 | 0 | 0 | 4427.7177 | 66.2341 | 24.911 | 1062.6757 | 27.2556 | 3839.231 | 0 | 3424.5355 | 0 | 603.1403 | 434.0383 | 0 | 0 | 0 | 0 | 918.1917 | 0 | 0 | 0 | 0 | 0 | 0 | 0 | 0 | 0 | 0 | 0 | 0 | 0 | 0 | 48799.5569 | 48799.5569 | 47881.3653 | 47881.3653 | 0 | 918.1917 | 0 | 8163.4647 | 0 | 209.3392 | 0 | 18903.0551 | 0 | 209.3392 | 0 | 16493.7154 | 0 | 209.3392 | 0 | 19950.453 | 0 | 209.3392 | 0 | 8372.804 | 19112.3944 | 16703.0546 | 20159.7922
301648 | 242.131 | 8194 | 3 | Standard Efficiency | Electric, 100% Usage | EnergyStar, 100% Usage | Electric, 100% Usage | 290 Rated kWh, 100% Usage | 400%+ | None | None | Single-Family Detached | Single-Family Detached | Single-Family Detached | 4000+ | 4000+ | 1 | Natural Gas | 100% Conditioned | Central AC | None | Natural Gas Fuel Furnace | None | 180000-199999 | 100% Incandescent | Occupied | 2000s | Electricity | Yes | 67.9925 | 275.7799 | 16.1189 | 1022.818 | 3514.8013 | 56.5627 | 0 | 171.4466 | 0 | 0 | 0 | 0 | 1224.4509 | 509.6506 | 99.9372 | 7521.669 | 21.9803 | 4136.112 | 0 | 0 | 0 | 339.6694 | 1356.0398 | 634.2058 | 0 | 0 | 0 | 0 | 0 | 0 | 0 | 14658.8288 | 0 | 0 | 0 | 0 | 0 | 0 | 0 | 0 | 0 | 0 | 35628.0638 | 35628.0638 | 20969.2351 | 20969.2351 | 0 | 14658.8288 | 0 | 3760.5624 | 0 | 3341.9035 | 0 | 8071.2285 | 0 | 3341.9035 | 0 | 7124.7913 | 0 | 3341.9035 | 0 | 8592.476 | 0 | 3341.9035 | 0 | 7102.4659 | 11413.132 | 10466.6947 | 11934.3795
301662 | 242.131 | 2663 | 5 | Standard Efficiency | Electric, 80% Usage | EnergyStar, 80% Usage | None | 318 Rated kWh, 80% Usage | 400%+ | None | None | Single-Family Detached | Single-Family Detached | Single-Family Detached | 2500-2999 | 2500-3999 | 2 | Electricity | 100% Conditioned | Heat Pump | None | Electricity ASHP | None | 160000-179999 | 100% CFL | Occupied | 1960s | Electricity | Yes | 67.9925 | 419.6778 | 24.618 | 995.5624 | 3138.205 | 107.8502 | 319.7405 | 439.6066 | 5114.0902 | 7013.1907 | 0 | 0 | 1788.3197 | 58.3211 | 24.911 | 887.4192 | 27.2556 | 1503.4546 | 0 | 0 | 0 | 0 | 480.0504 | 0 | 0 | 0 | 0 | 0 | 0 | 0 | 0 | 0 | 0 | 0 | 0 | 0 | 0 | 0 | 0 | 0 | 0 | 0 | 22410.2655 | 22410.2655 | 22410.2655 | 22410.2655 | 0 | 0 | 0 | 4283.7481 | 0 | 0 | 0 | 9518.84 | 0 | 0 | 0 | 8538.0331 | 0 | 0 | 0 | 10357.6774 | 0 | 0 | 0 | 4283.7481 | 9518.84 | 8538.0331 | 10357.6774
301669 | 242.131 | 1220 | 3 | Standard Efficiency | Electric, 100% Usage | EnergyStar, 100% Usage | Electric, 100% Usage | None | 400%+ | None | None | Single-Family Detached | Single-Family Detached | Single-Family Detached | 1000-1499 | 0-1499 | 2 | Natural Gas | 20% Conditioned | Room AC | None | Natural Gas Fuel Furnace | None | 140000-159999 | 100% Incandescent | Occupied | 1990s | Natural Gas | Yes | 67.9925 | 275.7799 | 16.1189 | 0 | 589.9521 | 0 | 0 | 425.5392 | 0 | 0 | 0 | 0 | 0 | 160.896 | 0 | 1535.3993 | 21.9803 | 1918.4432 | 0 | 0 | 0 | 339.6694 | 868.0765 | 0 | 0 | 0 | 0 | 0 | 0 | 0 | 0 | 19556.0464 | 0 | 2543.8569 | 0 | 0 | 0 | 0 | 0 | 0 | 0 | 0 | 28319.4575 | 28319.4575 | 6219.8473 | 6219.8473 | 0 | 22099.6102 | 0 | 1054.7188 | 0 | 5038.2695 | 0 | 2366.4399 | 0 | 5038.2695 | 0 | 2166.0687 | 0 | 5038.2695 | 0 | 2599.4698 | 0 | 5038.2695 | 0 | 6092.9884 | 7404.7095 | 7204.3382 | 7637.7394
301674 | 242.131 | 1690 | 4 | Standard Efficiency | Electric, 100% Usage | EnergyStar, 100% Usage | Electric, 100% Usage | None | 400%+ | None | None | Single-Family Detached | Single-Family Detached | Single-Family Detached | 1500-1999 | 1500-2499 | 1 | Fuel Oil | 100% Conditioned | Central AC | None | Fuel Oil Fuel Boiler | None | 70000-79999 | 100% Incandescent | Occupied | 1960s | Electricity | Yes | 67.9925 | 400.042 | 23.4457 | 1283.6513 | 5239.8177 | 0 | 0 | 213.9419 | 0 | 0 | 897.3836 | 886.54 | 2126.5237 | 184.6348 | 0 | 1938.9582 | 21.9803 | 2382.6678 | 0 | 0 | 0 | 405.6104 | 1790.0781 | 351.6853 | 0 | 37471.1878 | 0 | 0 | 0 | 0 | 0 | 0 | 0 | 0 | 0 | 0 | 0 | 0 | 0 | 0 | 0 | 0 | 55685.8479 | 55685.8479 | 18214.9531 | 18214.9531 | 37471.1878 | 0 | 0 | 2949.1306 | 11361.173 | 0 | 0 | 6405.6364 | 11361.173 | 0 | 0 | 5687.441 | 11361.173 | 0 | 0 | 6795.1816 | 11361.173 | 0 | 0 | 14310.3036 | 17766.8094 | 17048.614 | 18156.3546
301725 | 242.131 | 1220 | 3 | Standard Efficiency | Electric, 120% Usage | EnergyStar, 120% Usage | Electric, 120% Usage | 318 Rated kWh, 120% Usage | 200-300% | None | None | Single-Family Detached | Single-Family Detached | Single-Family Detached | 1000-1499 | 0-1499 | 1 | Fuel Oil | 100% Conditioned | Central AC | None | Fuel Oil Fuel Furnace | None | 45000-49999 | 100% LED | Occupied | 1960s | Electricity | Yes | 67.9925 | 480.0504 | 28.1348 | 963.6177 | 4256.8573 | 117.2284 | 0 | 339.6694 | 0 | 0 | 0 | 0 | 3855.9361 | 26.9625 | 16.7051 | 375.131 | 21.9803 | 4466.4031 | 0 | 0 | 0 | 486.498 | 434.0383 | 0 | 0 | 24045.8952 | 0 | 0 | 0 | 0 | 0 | 0 | 0 | 0 | 0 | 0 | 0 | 0 | 0 | 0 | 0 | 0 | 39982.8069 | 39982.8069 | 15936.9117 | 15936.9117 | 24045.8952 | 0 | 0 | 2706.9259 | 7290.6954 | 0 | 0 | 5847.0524 | 7290.6954 | 0 | 0 | 5176.9527 | 7290.6954 | 0 | 0 | 6221.9851 | 7290.6954 | 0 | 0 | 9997.6213 | 13137.7478 | 12467.6481 | 13512.6804
301786 | 242.131 | 1690 | 4 | Standard Efficiency, No usage | Electric, 120% Usage | Standard, 120% Usage | Propane, 120% Usage | None | 0-100% | None | None | Mobile Home | Mobile Home | Mobile Home | 1500-1999 | 1500-2499 | 1 | Propane | 100% Conditioned | Central AC | None | Propane Fuel Furnace | None | 15000-19999 | 100% LED | Vacant | 1980s | Electricity | Yes | 0 | 0 | 0 | 701.9052 | 2460.3316 | 0 | 319.7405 | 98.4719 | 0 | 0 | 0 | 0 | 355.2021 | 0 | 0 | 0 | 21.9803 | 0 | 0 | 0 | 0 | 0 | 434.0383 | 0 | 0 | 0 | 0 | 0 | 0 | 0 | 0 | 0 | 0 | 0 | 0 | 0 | 0 | 0 | 0 | 7774.8824 | 0 | 0 | 12166.2593 | 12166.2593 | 4391.3769 | 4391.3769 | 0 | 0 | 7774.8824 | 695.901 | 0 | 0 | 2139.5299 | 1423.797 | 0 | 0 | 2139.5299 | 1278.6424 | 0 | 0 | 2139.5299 | 1536.047 | 0 | 0 | 2139.5299 | 2835.4309 | 3563.3269 | 3418.1723 | 3675.5769
301806 | 242.131 | 1623 | 1 | Standard Efficiency | None | None | Electric, 120% Usage | 318 Rated kWh, 120% Usage | 400%+ | 43 | None | 20 to 49 Unit | Multifamily with 5+ units, 4-7 stories | Multi-Family with 5+ Units | 1500-1999 | 1500-2499 | 4 | Natural Gas | 100% Conditioned | Central AC | None | Natural Gas Fuel Furnace | None | 80000-99999 | 100% CFL | Occupied | 1980s | Natural Gas | Yes | 67.9925 | 0 | 0 | 618.38 | 2398.2006 | 135.1058 | 0 | 259.3679 | 0 | 0 | 0 | 0 | 0 | 45.426 | 0 | 601.968 | 16.412 | 4333.935 | 0 | 0 | 0 | 518.4427 | 434.0383 | 0 | 0 | 0 | 0 | 0 | 0 | 0 | 0 | 12331.2583 | 0 | 6108.4803 | 0 | 0 | 0 | 0 | 0 | 0 | 0 | 0 | 27868.4211 | 27868.4211 | 9428.9755 | 9428.9755 | 0 | 18439.4456 | 0 | 1616.1818 | 0 | 4203.8315 | 0 | 3558.7342 | 0 | 4203.8315 | 0 | 3145.1342 | 0 | 4203.8315 | 0 | 3722.6421 | 0 | 4203.8315 | 0 | 5820.0133 | 7762.5657 | 7348.9657 | 7926.4736
301892 | 242.131 | 2663 | 4 | Standard Efficiency | Electric, 120% Usage | EnergyStar, 120% Usage | Electric, 120% Usage | None | 400%+ | None | None | Single-Family Detached | Single-Family Detached | Single-Family Detached | 2500-2999 | 2500-3999 | 2 | Natural Gas | None | None | None | Natural Gas Fuel Boiler | None | 200000+ | 100% CFL | Occupied | <1940 | Electricity | Yes | 67.9925 | 927.863 | 54.2181 | 0 | 0 | 0 | 319.7405 | 120.7453 | 0 | 0 | 0 | 0 | 7946.6221 | 58.3211 | 0 | 887.4192 | 21.9803 | 7272.8517 | 0 | 3236.3838 | 0 | 723.8855 | 400.042 | 0 | 0 | 0 | 0 | 0 | 0 | 0 | 0 | 68758.576 | 0 | 0 | 0 | 0 | 0 | 0 | 0 | 0 | 0 | 0 | 90796.3482 | 90796.3482 | 22038.0653 | 22038.0653 | 0 | 68758.576 | 0 | 3447.2889 | 0 | 15675.515 | 0 | 7901.4512 | 0 | 15675.515 | 0 | 6934.9393 | 0 | 15675.515 | 0 | 8505.5627 | 0 | 15675.515 | 0 | 19122.8039 | 23576.9662 | 22610.4543 | 24181.0777
302050 | 242.131 | 1138 | 2 | Standard Efficiency | None | None | Electric, 100% Usage | None | 400%+ | 116 | None | 50 or more Unit | Multifamily with 5+ units, 8+ stories | Multi-Family with 5+ Units | 1000-1499 | 0-1499 | 9 | Electricity | 20% Conditioned | Room AC | None | Electricity Baseboard | None | 80000-99999 | 100% LED | Occupied | 1970s | Electricity | Yes | 67.9925 | 0 | 0 | 0 | 181.9971 | 0 | 0 | 0 | 0 | 6791.0428 | 0 | 0 | 1246.7243 | 26.0833 | 0 | 357.8398 | 16.412 | 1581.4115 | 0 | 0 | 0 | 346.9961 | 434.0383 | 0 | 0 | 0 | 0 | 0 | 0 | 0 | 0 | 0 | 0 | 0 | 0 | 0 | 0 | 0 | 0 | 0 | 0 | 0 | 11050.5378 | 11050.5378 | 11050.5378 | 11050.5378 | 0 | 0 | 0 | 1966.2032 | 0 | 0 | 0 | 4566.177 | 0 | 0 | 0 | 3964.8804 | 0 | 0 | 0 | 4826.9028 | 0 | 0 | 0 | 1966.2032 | 4566.177 | 3964.8804 | 4826.9028
302113 | 242.131 | 1690 | 4 | None | Electric, 80% Usage | EnergyStar, 80% Usage | Electric, 80% Usage | None | 400%+ | None | None | Single-Family Detached | Single-Family Detached | Single-Family Detached | 1500-1999 | 1500-2499 | 2 | Natural Gas | 100% Conditioned | Central AC | None | Natural Gas Fuel Furnace | None | 120000-139999 | 100% LED | Occupied | 2000s | Natural Gas | Yes | 0 | 320.0336 | 18.7565 | 483.2742 | 1983.7981 | 0 | 319.7405 | 93.4897 | 0 | 0 | 0 | 0 | 0 | 30.7725 | 0 | 473.6028 | 21.9803 | 1191.3339 | 0 | 0 | 0 | 324.4297 | 868.0765 | 0 | 0 | 0 | 0 | 0 | 0 | 0 | 0 | 14768.7304 | 0 | 1221.5202 | 0 | 0 | 0 | 0 | 0 | 0 | 0 | 0 | 22118.9529 | 22118.9529 | 6128.9953 | 6128.9953 | 0 | 15989.9576 | 0 | 1011.3776 | 0 | 3645.403 | 0 | 2176.5657 | 0 | 3645.403 | 0 | 1932.1652 | 0 | 3645.403 | 0 | 2318.6277 | 0 | 3645.403 | 0 | 4656.7807 | 5821.9687 | 5577.5682 | 5964.0307
302116 | 242.131 | 2176 | 3 | Standard Efficiency | Electric, 120% Usage | EnergyStar, 120% Usage | None | 290 Rated kWh, 120% Usage | 400%+ | None | None | Single-Family Detached | Single-Family Detached | Single-Family Detached | 2000-2499 | 1500-2499 | 1 | Natural Gas | 100% Conditioned | Central AC | None | Natural Gas Fuel Furnace | None | 80000-99999 | 100% LED | Occupied | 1940s | Natural Gas | Yes | 67.9925 | 330.8772 | 19.3427 | 595.2273 | 5214.9066 | 67.6994 | 319.7405 | 913.2095 | 0 | 0 | 0 | 0 | 0 | 34.8755 | 0 | 575.5916 | 21.9803 | 4445.0089 | 0 | 0 | 0 | 0 | 434.0383 | 0 | 0 | 0 | 0 | 0 | 1431.6522 | 0 | 0 | 42235.9373 | 0 | 3715.555 | 0 | 0 | 0 | 0 | 0 | 0 | 0 | 0 | 60423.6348 | 60423.6348 | 13040.4903 | 13040.4903 | 0 | 47383.1445 | 0 | 2229.626 | 0 | 10802.3653 | 0 | 4828.8405 | 0 | 10802.3653 | 0 | 4282.997 | 0 | 10802.3653 | 0 | 5050.81 | 0 | 10802.3653 | 0 | 13031.9914 | 15631.2058 | 15085.3623 | 15853.1753
302171 | 242.131 | 1138 | 2 | None | Electric, 100% Usage | Standard, 100% Usage | Electric, 100% Usage | None | 400%+ | 8 | None | 5 to 9 Unit | Multifamily with 5+ units, 1-3 stories | Multi-Family with 5+ Units | 1000-1499 | 0-1499 | 1 | Natural Gas | 100% Conditioned | Central AC | None | Natural Gas Fuel Furnace | None | 80000-99999 | 100% CFL | Occupied | 1990s | Natural Gas | No | 0 | 546.5775 | 20.808 | 758.4679 | 2404.9412 | 0 | 319.7405 | 272.8492 | 0 | 0 | 0 | 0 | 0 | 39.2715 | 0 | 468.6206 | 16.412 | 1581.4115 | 0 | 0 | 0 | 346.9961 | 434.0383 | 0 | 0 | 0 | 0 | 0 | 0 | 0 | 0 | 33851.1739 | 0 | 2775.09 | 0 | 0 | 0 | 0 | 0 | 0 | 0 | 0 | 43835.8122 | 43835.8122 | 7209.5483 | 7209.5483 | 0 | 36626.2639 | 0 | 1154.7124 | 0 | 8350.0232 | 0 | 2454.2609 | 0 | 8350.0232 | 0 | 2186.1941 | 0 | 8350.0232 | 0 | 2638.8122 | 0 | 8350.0232 | 0 | 9504.7355 | 10804.284 | 10536.2173 | 10988.8353
302220 | 242.131 | 1623 | 2 | None | Electric, 120% Usage | EnergyStar, 120% Usage | Electric, 120% Usage | 318 Rated kWh, 120% Usage | 400%+ | 8 | None | 5 to 9 Unit | Multifamily with 5+ units, 1-3 stories | Multi-Family with 5+ Units | 1500-1999 | 1500-2499 | 2 | Electricity | 60% Conditioned | Room AC | Heating Only | Electricity Shared Heating | Boiler Baseboards Heating Only, Electricity | 200000+ | 100% LED | Occupied | 2010s | Electricity | No | 0 | 347.5823 | 20.2219 | 0 | 1606.6156 | 77.6638 | 0 | 95.5412 | 0 | 8261.3804 | 0 | 0 | 2205.6529 | 30.1863 | 0 | 459.5354 | 16.412 | 3553.1937 | 0 | 0 | 0 | 416.454 | 434.0383 | 0 | 0 | 0 | 0 | 0 | 0 | 0 | 0 | 0 | 0 | 0 | 0 | 0 | 0 | 0 | 0 | 0 | 0 | 0 | 17524.7708 | 17524.7708 | 17524.7708 | 17524.7708 | 0 | 0 | 0 | 3025.2751 | 0 | 0 | 0 | 6985.5987 | 0 | 0 | 0 | 6087.2722 | 0 | 0 | 0 | 7388.9544 | 0 | 0 | 0 | 3025.2751 | 6985.5987 | 6087.2722 | 7388.9544
302350 | 242.131 | 2663 | 3 | Standard Efficiency | Electric, 100% Usage | EnergyStar, 100% Usage | None | 318 Rated kWh, 100% Usage | 400%+ | None | None | Single-Family Detached | Single-Family Detached | Single-Family Detached | 2500-2999 | 2500-3999 | 2 | Natural Gas | 20% Conditioned | Room AC | None | Natural Gas Fuel Boiler | None | 140000-159999 | 100% Incandescent | Occupied | <1940 | Natural Gas | Yes | 67.9925 | 400.042 | 23.4457 | 0 | 1208.332 | 97.5927 | 319.7405 | 99.9372 | 0 | 0 | 0 | 0 | 0 | 233.2846 | 0 | 2774.2107 | 21.9803 | 2692.1508 | 0 | 0 | -13597.6184 | 0 | 400.042 | 402.3866 | 0 | 0 | 0 | 0 | 0 | 0 | 0 | 36437.2331 | 0 | 3909.8611 | 0 | 0 | 0 | 0 | 0 | 0 | 0 | 0 | 35490.3204 | 49087.9389 | -4856.7738 | 8740.8447 | 0 | 40347.0942 | 0 | 222.3034 | 0 | 9198.3112 | 0 | 29.8645 | 0 | 9198.3112 | 0 | -7.6249 | 0 | 9198.3112 | 0 | -152.4583 | 0 | 9198.3112 | 0 | 9420.6146 | 9228.1757 | 9190.6863 | 9045.8529
302378 | 242.131 | 2663 | 5 | None | Electric, 80% Usage | EnergyStar, 80% Usage | Gas, 80% Usage | 318 Rated kWh, 80% Usage | 200-300% | None | None | Single-Family Detached | Single-Family Detached | Single-Family Detached | 2500-2999 | 2500-3999 | 2 | Natural Gas | 60% Conditioned | Central AC | None | Natural Gas Fuel Furnace | None | 80000-99999 | 100% CFL | Occupied | <1940 | Natural Gas | Yes | 0 | 618.673 | 36.0477 | 378.6478 | 3878.7956 | 167.0505 | 319.7405 | 1148.5455 | 0 | 0 | 0 | 0 | 0 | 58.3211 | 0 | 887.4192 | 27.2556 | 1818.2129 | 0 | 0 | 0 | 33.117 | 914.0887 | 0 | 0 | 0 | 0 | 0 | 0 | 0 | 0 | 46187.4145 | 0 | 4246.0137 | 0 | 0 | 971.8237 | 0 | 0 | 0 | 0 | 0 | 61691.4602 | 61691.4602 | 10286.2084 | 10286.2084 | 0 | 51405.2518 | 0 | 1772.2085 | 0 | 11719.3173 | 0 | 3833.8893 | 0 | 11719.3173 | 0 | 3396.9551 | 0 | 11719.3173 | 0 | 4026.265 | 0 | 11719.3173 | 0 | 13491.5258 | 15553.2065 | 15116.2724 | 15745.5823
302380 | 242.131 | 3301 | 4 | Standard Efficiency | Electric, 120% Usage | EnergyStar, 120% Usage | Electric, 120% Usage | 318 Rated kWh, 120% Usage | 400%+ | None | None | Single-Family Detached | Single-Family Detached | Single-Family Detached | 3000-3999 | 2500-3999 | 1 | Natural Gas | 100% Conditioned | Central AC | None | Natural Gas Fuel Furnace | None | 200000+ | 100% LED | Occupied | 2000s | Natural Gas | Yes | 67.9925 | 629.5167 | 36.6339 | 674.3565 | 3316.9784 | 161.7752 | 319.7405 | 834.9595 | 0 | 0 | 0 | 0 | 0 | 44.2537 | 16.7051 | 811.5138 | 21.9803 | 6419.4287 | 0 | 0 | 0 | 565.6272 | 834.0803 | 492.0663 | 0 | 0 | 0 | 0 | 0 | 0 | 0 | 33594.7368 | 0 | 7782.2092 | 0 | 0 | 0 | 0 | 0 | 0 | 0 | 0 | 56624.2614 | 56624.2614 | 15247.3155 | 15247.3155 | 0 | 41376.9459 | 0 | 2625.8022 | 0 | 9433.082 | 0 | 5735.6111 | 0 | 9433.082 | 0 | 5069.0603 | 0 | 9433.082 | 0 | 6043.3241 | 0 | 9433.082 | 0 | 12058.8842 | 15168.6931 | 14502.1423 | 15476.4061
302382 | 242.131 | 1623 | 2 | Standard Efficiency | Electric, 100% Usage | Standard, 100% Usage | Electric, 100% Usage | None | 400%+ | 2 | None | 2 Unit | Multifamily with 2-4 Units | Multi-Family with 2 - 4 Units | 1500-1999 | 1500-2499 | 1 | Electricity | None | None | None | Electricity Baseboard | None | 80000-99999 | 100% Incandescent | Occupied | <1940 | Electricity | No | 67.9925 | 552.439 | 20.808 | 0 | 0 | 0 | 0 | 0 | 0 | 21713.6356 | 0 | 0 | 1266.6532 | 181.1179 | 0 | 1881.2232 | 16.412 | 1374.5033 | 0 | 0 | 0 | 346.9961 | 480.0504 | 298.0533 | 0 | 0 | 0 | 0 | 0 | 0 | 0 | 0 | 0 | 0 | 0 | 0 | 0 | 0 | 0 | 0 | 0 | 0 | 28199.8845 | 28199.8845 | 28199.8845 | 28199.8845 | 0 | 0 | 0 | 4977.4115 | 0 | 0 | 0 | 11755.1588 | 0 | 0 | 0 | 10185.4652 | 0 | 0 | 0 | 12420.6704 | 0 | 0 | 0 | 4977.4115 | 11755.1588 | 10185.4652 | 12420.6704
302385 | 242.131 | 1690 | 3 | Standard Efficiency | Electric, 100% Usage | EnergyStar, 100% Usage | Electric, 100% Usage | None | 0-100% | None | None | Single-Family Detached | Single-Family Detached | Single-Family Detached | 1500-1999 | 1500-2499 | 1 | Natural Gas | 100% Conditioned | Central AC | None | Natural Gas Fuel Furnace | None | <10000 | 100% CFL | Occupied | 1960s | Electricity | Yes | 67.9925 | 524.5972 | 30.7725 | 926.3977 | 4503.6231 | 0 | 319.7405 | 456.6047 | 0 | 0 | 0 | 0 | 2926.9008 | 46.0122 | 0 | 620.1384 | 21.9803 | 2697.4261 | 0 | 0 | 0 | 471.2583 | 868.0765 | 0 | 0 | 0 | 0 | 0 | 1821.7298 | 0 | 0 | 18306.9775 | 0 | 0 | 548.0429 | 0 | 0 | 0 | 0 | 0 | 0 | 0 | 35158.564 | 35158.564 | 14481.5208 | 14481.5208 | 0 | 20676.7501 | 0 | 2457.4247 | 0 | 4713.8988 | 0 | 5371.5434 | 0 | 4713.8988 | 0 | 4757.5757 | 0 | 4713.8988 | 0 | 5633.0974 | 0 | 4713.8988 | 0 | 7171.3235 | 10085.4422 | 9471.4745 | 10346.9962
302688 | 242.131 | 1690 | 3 | None | Electric, 100% Usage | EnergyStar, 100% Usage | Electric, 100% Usage | 318 Rated kWh, 100% Usage | 200-300% | None | None | Single-Family Detached | Single-Family Detached | Single-Family Detached | 1500-1999 | 1500-2499 | 2 | Electricity | 100% Conditioned | Central AC | None | Electricity Electric Furnace | None | 50000-59999 | 100% CFL | Occupied | 1980s | Electricity | Yes | 0 | 400.042 | 23.4457 | 612.8116 | 3890.8115 | 97.5927 | 319.7405 | 508.4783 | 0 | 21753.7863 | 0 | 0 | 2246.6828 | 46.0122 | 24.911 | 620.1384 | 21.9803 | 2382.6678 | 0 | 0 | 0 | 405.6104 | 817.9614 | 0 | 0 | 0 | 0 | 0 | 0 | 0 | 0 | 0 | 0 | 0 | 0 | 0 | 0 | 0 | 0 | 0 | 0 | 0 | 34172.6729 | 34172.6729 | 34172.6729 | 34172.6729 | 0 | 0 | 0 | 5764.7213 | 0 | 0 | 0 | 13577.7632 | 0 | 0 | 0 | 11809.5001 | 0 | 0 | 0 | 14335.9016 | 0 | 0 | 0 | 5764.7213 | 13577.7632 | 11809.5001 | 14335.9016
302702 | 242.131 | 1623 | 2 | Standard Efficiency | Gas, 100% Usage | EnergyStar, 100% Usage | Gas, 100% Usage | None | 400%+ | 67 | None | 50 or more Unit | Multifamily with 5+ units, 4-7 stories | Multi-Family with 5+ Units | 1500-1999 | 1500-2499 | 4 | Natural Gas | 100% Conditioned | Central AC | None | Natural Gas Fuel Furnace | None | 100000-119999 | 100% LED | Occupied | 1990s | Natural Gas | Yes | 67.9925 | 40.1507 | 26.3764 | 431.4006 | 2412.8541 | 0 | 319.7405 | 28.721 | 0 | 0 | 0 | 0 | 0 | 30.1863 | 0 | 459.5354 | 16.412 | 2166.9675 | 0 | 0 | 0 | 29.6002 | 434.0383 | 0 | 0 | 0 | 0 | 534.5616 | 0 | 0 | 0 | 2578.7323 | 0 | 4243.9622 | 0 | 0 | 867.1973 | 0 | 0 | 0 | 0 | 0 | 14688.722 | 14688.722 | 6464.2686 | 6464.2686 | 0 | 8224.4534 | 0 | 1096.0992 | 0 | 1875.0375 | 0 | 2387.6844 | 0 | 1875.0375 | 0 | 2116.6747 | 0 | 1875.0375 | 0 | 2502.1534 | 0 | 1875.0375 | 0 | 2971.1366 | 4262.7218 | 3991.7122 | 4377.1909
302716 | 242.131 | 1220 | 3 | Standard Efficiency | Electric, 120% Usage | EnergyStar, 120% Usage | Electric, 120% Usage | None | 400%+ | None | None | Single-Family Detached | Single-Family Detached | Single-Family Detached | 1000-1499 | 0-1499 | 2 | Fuel Oil | 40% Conditioned | Room AC | None | Fuel Oil Fuel Boiler | None | 120000-139999 | 100% Incandescent | Occupied | <1940 | Electricity | Yes | 81.7668 | 629.5167 | 36.6339 | 0 | 1982.9189 | 0 | 319.7405 | 208.0805 | 0 | 0 | 0 | 0 | 4950.8496 | 160.896 | 0 | 1535.3993 | 21.9803 | 5095.9198 | 0 | 0 | 0 | 565.6272 | 834.0803 | 383.63 | 0 | 20625.4627 | 0 | 0 | 0 | 0 | 0 | 0 | 0 | 0 | 0 | 0 | 0 | 0 | 0 | 0 | 0 | 0 | 37432.2093 | 37432.2093 | 16806.7467 | 16806.7467 | 20625.4627 | 0 | 0 | 2819.8672 | 6253.6077 | 0 | 0 | 6277.0171 | 6253.6077 | 0 | 0 | 5522.3973 | 6253.6077 | 0 | 0 | 6703.6534 | 6253.6077 | 0 | 0 | 9073.4749 | 12530.6248 | 11776.005 | 12957.2611
302761 | 242.131 | 1220 | 3 | Standard Efficiency | Electric, 120% Usage | EnergyStar, 120% Usage | Electric, 120% Usage | 290 Rated kWh, 120% Usage | 400%+ | None | None | Single-Family Detached | Single-Family Detached | Single-Family Detached | 1000-1499 | 0-1499 | 1 | Fuel Oil | 100% Conditioned | Central AC | None | Fuel Oil Fuel Furnace | None | 70000-79999 | 100% LED | Occupied | 1980s | Electricity | Yes | 67.9925 | 330.8772 | 19.3427 | 438.1412 | 2224.7025 | 67.6994 | 0 | 402.0935 | 0 | 0 | 0 | 0 | 2069.6679 | 26.9625 | 16.7051 | 375.131 | 21.9803 | 3836.8864 | 0 | 0 | 0 | 407.3688 | 434.0383 | 0 | 0 | 17627.3456 | 0 | 0 | 0 | 0 | 0 | 0 | 0 | 0 | 0 | 0 | 0 | 0 | 0 | 0 | 0 | 0 | 28366.6419 | 28366.6419 | 10739.2963 | 10739.2963 | 17627.3456 | 0 | 0 | 1788.0498 | 5344.6258 | 0 | 0 | 3921.4421 | 5344.6258 | 0 | 0 | 3464.4392 | 5344.6258 | 0 | 0 | 4176.9902 | 5344.6258 | 0 | 0 | 7132.6756 | 9266.0679 | 8809.065 | 9521.616
302797 | 242.131 | 3241 | 4 | Standard Efficiency | None | EnergyStar, 100% Usage | Electric, 100% Usage | 318 Rated kWh, 100% Usage | 200-300% | None | 8 | Single-Family Attached | Single-Family Attached | Single-Family Attached | 3000-3999 | 2500-3999 | 2 | Fuel Oil | 80% Conditioned | Central AC | None | Fuel Oil Fuel Boiler | None | 50000-59999 | 100% Incandescent | Occupied | <1940 | Natural Gas | Yes | 67.9925 | 0 | 26.3764 | 1145.3217 | 3977.2675 | 112.5393 | 0 | 166.4644 | 0 | 0 | 0 | 0 | 0 | 262.0055 | 0 | 3270.087 | 21.9803 | 2231.1501 | 0 | 0 | 0 | 431.9868 | 880.0924 | 0 | 0 | 15428.1403 | 0 | 0 | 0 | 0 | 0 | 0 | 0 | 4422.7355 | 0 | 0 | 0 | 0 | 0 | 0 | 0 | 0 | 32444.1397 | 32444.1397 | 12593.2639 | 12593.2639 | 15428.1403 | 4422.7355 | 0 | 2175.8844 | 4677.7666 | 1008.2896 | 0 | 4638.6787 | 4677.7666 | 1008.2896 | 0 | 4113.8855 | 4677.7666 | 1008.2896 | 0 | 4935.2841 | 4677.7666 | 1008.2896 | 0 | 7861.9406 | 10324.7348 | 9799.9416 | 10621.3403
302886 | 242.131 | 617 | 1 | Standard Efficiency | Electric, 120% Usage | EnergyStar, 120% Usage | Gas, 120% Usage | None | 200-300% | 12 | None | 10 to 19 Unit | Multifamily with 5+ units, 1-3 stories | Multi-Family with 5+ Units | 500-749 | 0-1499 | 3 | Electricity | None | None | None | Electricity Electric Wall Furnace | None | 45000-49999 | 100% Incandescent | Occupied | 1980s | Electricity | Yes | 81.7668 | 444.0027 | 25.7903 | 0 | 0 | 0 | 0 | 0 | 0 | 3593.3444 | 0 | 0 | 3174.8389 | 130.7097 | 0 | 1017.8358 | 16.412 | 3133.2228 | 0 | 0 | 0 | 31.9447 | 434.0383 | 0 | 0 | 0 | 0 | 0 | 0 | 0 | 0 | 0 | 0 | 0 | 0 | 0 | 937.2413 | 0 | 0 | 0 | 0 | 0 | 13021.1476 | 13021.1476 | 12083.9064 | 12083.9064 | 0 | 937.2413 | 0 | 2064.8863 | 0 | 213.6715 | 0 | 4763.2846 | 0 | 213.6715 | 0 | 4151.1014 | 0 | 213.6715 | 0 | 5070.5866 | 0 | 213.6715 | 0 | 2278.5578 | 4976.9561 | 4364.7729 | 5284.2581
302917 | 242.131 | 1138 | 2 | Standard Efficiency | None | None | Electric, 100% Usage | None | 0-100% | 67 | None | 50 or more Unit | Multifamily with 5+ units, 4-7 stories | Multi-Family with 5+ Units | 1000-1499 | 0-1499 | 4 | Natural Gas | 100% Conditioned | Central AC | None | Natural Gas Fuel Furnace | None | <10000 | 100% LED | Occupied | 2010s | Natural Gas | Yes | 67.9925 | 0 | 0 | 411.1787 | 1829.9358 | 0 | 0 | 11.7228 | 0 | 0 | 0 | 0 | 0 | 26.0833 | 0 | 357.8398 | 16.412 | 1971.4891 | 0 | 0 | 0 | 431.9868 | 1356.0398 | 0 | 0 | 0 | 0 | 0 | 0 | 0 | 0 | 1161.1476 | 0 | 3930.9623 | 0 | 0 | 0 | 0 | 0 | 0 | 0 | 0 | 11572.7904 | 11572.7904 | 6480.6806 | 6480.6806 | 0 | 5092.1098 | 0 | 1131.8767 | 0 | 1160.888 | 0 | 2466.8335 | 0 | 1160.888 | 0 | 2180.0171 | 0 | 1160.888 | 0 | 2598.085 | 0 | 1160.888 | 0 | 2292.7647 | 3627.7216 | 3340.9051 | 3758.973
302962 | 242.131 | 2176 | 4 | Standard Efficiency, No usage | Electric, 120% Usage | EnergyStar, 120% Usage | Electric, 120% Usage | 318 Rated kWh, 120% Usage | 400%+ | None | None | Single-Family Detached | Single-Family Detached | Single-Family Detached | 2000-2499 | 1500-2499 | 1 | Electricity | 100% Conditioned | Central AC | None | Electricity Electric Furnace | None | 100000-119999 | 100% Incandescent | Vacant | 1960s | Electricity | Yes | 0 | 0 | 0 | 342.8932 | 1728.8262 | 0 | 0 | 151.2247 | 0 | 8634.4599 | 0 | 0 | 342.8932 | 0 | 0 | 0 | 21.9803 | 0 | 0 | 0 | 0 | 0 | 434.0383 | 0 | 0 | 0 | 0 | 0 | 0 | 0 | 0 | 0 | 0 | 0 | 0 | 0 | 0 | 0 | 0 | 0 | 0 | 0 | 11656.3157 | 11656.3157 | 11656.3157 | 11656.3157 | 0 | 0 | 0 | 2178.097 | 0 | 0 | 0 | 5074.9661 | 0 | 0 | 0 | 4402.7771 | 0 | 0 | 0 | 5302.3796 | 0 | 0 | 0 | 2178.097 | 5074.9661 | 4402.7771 | 5302.3796
302974 | 242.131 | 1675 | 2 | Standard Efficiency | None | None | Gas, 80% Usage | 318 Rated kWh, 80% Usage | 200-300% | None | 12 | Single-Family Attached | Single-Family Attached | Single-Family Attached | 1500-1999 | 1500-2499 | 2 | Natural Gas | 60% Conditioned | Central AC | None | Natural Gas Fuel Furnace | None | 40000-44999 | 100% LED | Occupied | 1960s | Electricity | Yes | 67.9925 | 0 | 0 | 72.6816 | 1641.198 | 70.9232 | 0 | 691.6477 | 0 | 0 | 0 | 0 | 1175.215 | 30.4794 | 0 | 470.6721 | 16.412 | 929.6214 | 0 | 0 | 0 | 21.3942 | 434.0383 | 0 | 0 | 0 | 0 | 0 | 0 | 0 | 0 | 32005.7054 | 0 | 0 | 0 | 0 | 624.8275 | 0 | 0 | 0 | 0 | 0 | 38253.1014 | 38253.1014 | 5622.5685 | 5622.5685 | 0 | 32630.5329 | 0 | 977.0012 | 0 | 7439.0977 | 0 | 2157.5856 | 0 | 7439.0977 | 0 | 1902.7588 | 0 | 7439.0977 | 0 | 2259.0959 | 0 | 7439.0977 | 0 | 8416.0989 | 9596.6833 | 9341.8564 | 9698.1936
303022 | 242.131 | 853 | 1 | None | None | None | Electric, 120% Usage | 290 Rated kWh, 120% Usage | 400%+ | 67 | None | 50 or more Unit | Multifamily with 5+ units, 4-7 stories | Multi-Family with 5+ Units | 750-999 | 0-1499 | 4 | Electricity | 100% Conditioned | Central AC | None | Electricity Electric Furnace | None | 120000-139999 | 100% CFL | Occupied | 1970s | Electricity | Yes | 0 | 0 | 0 | 313.293 | 1555.0351 | 99.3511 | 0 | 42.4953 | 0 | 8397.3654 | 0 | 0 | 3309.3585 | 35.7547 | 0 | 390.3707 | 16.412 | 3323.4259 | 0 | 0 | 0 | 467.4484 | 434.0383 | 0 | 0 | 0 | 0 | 0 | 0 | 0 | 0 | 0 | 0 | 0 | 0 | 0 | 0 | 0 | 0 | 0 | 0 | 0 | 18384.0552 | 18384.0552 | 18384.0552 | 18384.0552 | 0 | 0 | 0 | 3283.8736 | 0 | 0 | 0 | 7510.3398 | 0 | 0 | 0 | 6547.2852 | 0 | 0 | 0 | 7929.9014 | 0 | 0 | 0 | 3283.8736 | 7510.3398 | 6547.2852 | 7929.9014
303069 | 242.131 | 1690 | 2 | Standard Efficiency | Electric, 100% Usage | Standard, 100% Usage | Gas, 100% Usage | None | 400%+ | None | None | Single-Family Detached | Single-Family Detached | Single-Family Detached | 1500-1999 | 1500-2499 | 2 | Natural Gas | 20% Conditioned | Room AC | None | Natural Gas Fuel Wall/Floor Furnace | None | 120000-139999 | 100% Incandescent | Occupied | 1940s | Natural Gas | Yes | 67.9925 | 762.864 | 28.4279 | 0 | 1165.5436 | 0 | 0 | 0 | 0 | 0 | 0 | 0 | 0 | 184.6348 | 0 | 1938.9582 | 16.412 | 2382.6678 | 0 | 0 | 0 | 27.8418 | 434.0383 | 0 | 0 | 0 | 0 | 0 | 0 | 0 | 0 | 24652.8453 | 0 | 3851.2469 | 0 | 0 | 813.5653 | 0 | 0 | 0 | 0 | 0 | 36326.7453 | 36326.7453 | 7009.0877 | 7009.0877 | 0 | 29317.6576 | 0 | 1209.6723 | 0 | 6683.8192 | 0 | 2642.8732 | 0 | 6683.8192 | 0 | 2331.3836 | 0 | 6683.8192 | 0 | 2819.5211 | 0 | 6683.8192 | 0 | 7893.4915 | 9326.6924 | 9015.2028 | 9503.3403
303087 | 242.131 | 617 | 2 | None | None | None | Electric, 80% Usage | 318 Rated kWh, 80% Usage | 200-300% | 3 | None | 3 or 4 Unit | Multifamily with 2-4 Units | Multi-Family with 2 - 4 Units | 500-749 | 0-1499 | 3 | Electricity | 40% Conditioned | Room AC | None | Electricity Baseboard | None | 35000-39999 | 100% Incandescent | Occupied | <1940 | Electricity | No | 0 | 0 | 0 | 0 | 1024.5765 | 70.9232 | 0 | 0 | 0 | 6087.6723 | 0 | 0 | 1162.906 | 130.7097 | 0 | 1017.8358 | 16.412 | 606.071 | 0 | 0 | 0 | 311.5345 | 434.0383 | 0 | 0 | 0 | 0 | 0 | 0 | 0 | 0 | 0 | 0 | 0 | 0 | 0 | 0 | 0 | 0 | 0 | 0 | 0 | 10862.6792 | 10862.6792 | 10862.6792 | 10862.6792 | 0 | 0 | 0 | 1925.9559 | 0 | 0 | 0 | 4444.8877 | 0 | 0 | 0 | 3869.6836 | 0 | 0 | 0 | 4685.1746 | 0 | 0 | 0 | 1925.9559 | 4444.8877 | 3869.6836 | 4685.1746
303148 | 242.131 | 1690 | 4 | Standard Efficiency | Electric, 120% Usage | Standard, 120% Usage | Electric, 120% Usage | 290 Rated kWh, 120% Usage | 400%+ | None | None | Single-Family Detached | Single-Family Detached | Single-Family Detached | 1500-1999 | 1500-2499 | 2 | Natural Gas | 100% Conditioned | Central AC | None | Natural Gas Fuel Boiler | None | 120000-139999 | 100% CFL | Occupied | 1940s | Natural Gas | Yes | 67.9925 | 630.3959 | 23.7388 | 1001.7169 | 3573.4156 | 67.6994 | 0 | 94.3689 | 0 | 0 | 0 | 0 | 0 | 46.0122 | 24.911 | 620.1384 | 21.9803 | 4135.8189 | 0 | 0 | 0 | 407.3688 | 434.0383 | 0 | 0 | 0 | 0 | 0 | 0 | 0 | 0 | 32508.0292 | 0 | 3866.1936 | 0 | 0 | 0 | 0 | 0 | 0 | 0 | 0 | 47524.4047 | 47524.4047 | 11150.1819 | 11150.1819 | 0 | 36374.2228 | 0 | 1873.6685 | 0 | 8292.5544 | 0 | 4009.8872 | 0 | 8292.5544 | 0 | 3562.5861 | 0 | 8292.5544 | 0 | 4242.5901 | 0 | 8292.5544 | 0 | 10166.2229 | 12302.4416 | 11855.1405 | 12535.1444
303199 | 242.131 | 885 | 3 | None | Electric, 100% Usage | EnergyStar, 100% Usage | Electric, 100% Usage | None | 300-400% | None | None | Single-Family Detached | Single-Family Detached | Single-Family Detached | 750-999 | 0-1499 | 1 | Fuel Oil | 100% Conditioned | Room AC | None | Fuel Oil Fuel Boiler | None | 80000-99999 | 100% Incandescent | Occupied | 1960s | Electricity | Yes | 0 | 648.8593 | 37.8062 | 0 | 3051.456 | 0 | 0 | 181.9971 | 0 | 0 | 0 | 0 | 3685.3687 | 144.191 | 0 | 1247.8966 | 21.9803 | 2756.3334 | 0 | 0 | 0 | 537.1993 | 400.042 | 0 | 0 | 14262.5967 | 0 | 0 | 0 | 0 | 0 | 0 | 0 | 0 | 0 | 0 | 0 | 0 | 0 | 0 | 0 | 0 | 26976.0197 | 26976.0197 | 12713.1299 | 12713.1299 | 14262.5967 | 0 | 0 | 2166.7019 | 4324.4036 | 0 | 0 | 4767.5289 | 4324.4036 | 0 | 0 | 4207.1826 | 4324.4036 | 0 | 0 | 5046.8393 | 4324.4036 | 0 | 0 | 6491.1055 | 9091.9325 | 8531.5862 | 9371.2429
303252 | 242.131 | 617 | 1 | Standard Efficiency | None | None | Electric, 100% Usage | None | 0-100% | 183 | None | 50 or more Unit | Multifamily with 5+ units, 4-7 stories | Multi-Family with 5+ Units | 500-749 | 0-1499 | 4 | Electricity | 100% Conditioned | Heat Pump | None | Electricity ASHP | None | 10000-14999 | 100% CFL | Occupied | 2010s | Electricity | Yes | 67.9925 | 0 | 0 | 174.9634 | 463.0523 | 0 | 0 | 9.3783 | 18.1704 | 288.0889 | 0 | 0 | 1244.0867 | 32.824 | 0 | 325.602 | 16.412 | 1371.2795 | 0 | 0 | 0 | 346.9961 | 434.0383 | 0 | 0 | 0 | 0 | 0 | 0 | 0 | 0 | 0 | 0 | 0 | 0 | 0 | 0 | 0 | 0 | 0 | 0 | 0 | 4792.5912 | 4792.5912 | 4792.5912 | 4792.5912 | 0 | 0 | 0 | 837.6477 | 0 | 0 | 0 | 1881.762 | 0 | 0 | 0 | 1653.4227 | 0 | 0 | 0 | 1973.379 | 0 | 0 | 0 | 837.6477 | 1881.762 | 1653.4227 | 1973.379
303264 | 242.131 | 1138 | 2 | Standard Efficiency | None | None | Gas, 80% Usage | None | 0-100% | 67 | None | 50 or more Unit | Multifamily with 5+ units, 1-3 stories | Multi-Family with 5+ Units | 1000-1499 | 0-1499 | 2 | Natural Gas | 100% Conditioned | Central AC | None | Natural Gas Fuel Furnace | None | <10000 | 100% CFL | Occupied | 1980s | Electricity | Yes | 67.9925 | 0 | 0 | 308.6038 | 2487.2942 | 0 | 319.7405 | 99.3511 | 0 | 0 | 0 | 0 | 974.1682 | 39.2715 | 0 | 468.6206 | 16.412 | 888.2984 | 0 | 0 | 0 | 21.3942 | 434.0383 | 0 | 0 | 0 | 0 | 0 | 0 | 0 | 0 | 4594.1821 | 0 | 0 | 0 | 0 | 624.8275 | 0 | 0 | 0 | 0 | 0 | 11343.9019 | 11343.9019 | 6124.8923 | 6124.8923 | 0 | 5219.0096 | 0 | 1041.2898 | 0 | 1189.8367 | 0 | 2249.4054 | 0 | 1189.8367 | 0 | 1994.6334 | 0 | 1189.8367 | 0 | 2374.4091 | 0 | 1189.8367 | 0 | 2231.1265 | 3439.2421 | 3184.4702 | 3564.2458
303298 | 242.131 | 1138 | 3 | None | None | None | Electric, 100% Usage | None | 200-300% | 116 | None | 50 or more Unit | Multifamily with 5+ units, 8+ stories | Multi-Family with 5+ Units | 1000-1499 | 0-1499 | 21 | Electricity | 60% Conditioned | Room AC | None | Electricity Baseboard | None | 60000-69999 | 100% Incandescent | Occupied | 1960s | Electricity | Yes | 0 | 0 | 0 | 0 | 1542.433 | 0 | 0 | 0 | 0 | 851.6645 | 0 | 0 | 2283.0236 | 156.793 | 0 | 1465.0623 | 21.9803 | 1971.4891 | 0 | 0 | 0 | 431.9868 | 434.0383 | 0 | 0 | 0 | 0 | 0 | 0 | 0 | 0 | 0 | 0 | 0 | 0 | 0 | 0 | 0 | 0 | 0 | 0 | 0 | 9158.764 | 9158.764 | 9158.764 | 9158.764 | 0 | 0 | 0 | 1537.1633 | 0 | 0 | 0 | 3451.984 | 0 | 0 | 0 | 3031.3637 | 0 | 0 | 0 | 3668.0573 | 0 | 0 | 0 | 1537.1633 | 3451.984 | 3031.3637 | 3668.0573
303328 | 242.131 | 3241 | 3 | Standard Efficiency | Electric, 120% Usage | Standard, 120% Usage | Electric, 120% Usage | 318 Rated kWh, 120% Usage | 400%+ | None | 12 | Single-Family Attached | Single-Family Attached | Single-Family Attached | 3000-3999 | 2500-3999 | 1 | Natural Gas | 100% Conditioned | Central AC | None | Natural Gas Fuel Furnace | None | 160000-179999 | 100% LED | Occupied | 2000s | Natural Gas | Yes | 67.9925 | 1029.8517 | 38.6854 | 357.5467 | 2125.0583 | 135.1058 | 0 | 470.9652 | 0 | 0 | 0 | 0 | 0 | 43.6676 | 0 | 798.9117 | 21.9803 | 4462.007 | 0 | 0 | 0 | 518.4427 | 1756.0819 | 0 | 0 | 0 | 0 | 0 | 0 | 0 | 0 | 18814.5766 | 0 | 7244.4238 | 0 | 0 | 0 | 0 | 0 | 0 | 0 | 0 | 37884.7111 | 37884.7111 | 11826.0038 | 11826.0038 | 0 | 26058.7073 | 0 | 1986.2216 | 0 | 5940.8757 | 0 | 4392.9886 | 0 | 5940.8757 | 0 | 3880.3235 | 0 | 5940.8757 | 0 | 4633.6257 | 0 | 5940.8757 | 0 | 7927.0973 | 10333.8643 | 9821.1992 | 10574.5014
303337 | 242.131 | 1675 | 3 | Standard Efficiency, No usage | Electric, 120% Usage | EnergyStar, 120% Usage | Electric, 120% Usage | 318 Rated kWh, 120% Usage | 200-300% | None | 8 | Single-Family Attached | Single-Family Attached | Single-Family Attached | 1500-1999 | 1500-2499 | 2 | Natural Gas | 20% Conditioned | Room AC | None | Natural Gas Fuel Wall/Floor Furnace | None | 25000-29999 | 100% LED | Vacant | <1940 | Natural Gas | Yes | 0 | 0 | 0 | 0 | 436.3828 | 0 | 0 | 0 | 0 | 0 | 0 | 0 | 0 | 0 | 0 | 0 | 21.9803 | 0 | 0 | 0 | 0 | 0 | 868.0765 | 0 | 0 | 0 | 0 | 0 | 0 | 0 | 0 | 6810.3855 | 0 | 1506.9714 | 0 | 0 | 0 | 0 | 0 | 0 | 0 | 0 | 9643.2105 | 9643.2105 | 1326.1466 | 1326.1466 | 0 | 8317.0639 | 0 | 229.1027 | 0 | 1896.1413 | 0 | 490.8069 | 0 | 1896.1413 | 0 | 436.0529 | 0 | 1896.1413 | 0 | 514.6518 | 0 | 1896.1413 | 0 | 2125.244 | 2386.9482 | 2332.1942 | 2410.7931
303359 | 242.131 | 1690 | 2 | Standard Efficiency, No usage | Electric, 120% Usage | EnergyStar, 120% Usage | Electric, 120% Usage | 290 Rated kWh, 120% Usage | 300-400% | None | None | Single-Family Detached | Single-Family Detached | Single-Family Detached | 1500-1999 | 1500-2499 | 2 | Electricity | 60% Conditioned | Room AC | None | Electricity Baseboard | None | 40000-44999 | 100% CFL | Vacant | <1940 | Natural Gas | Yes | 0 | 0 | 0 | 0 | 1375.3825 | 0 | 319.7405 | 0 | 0 | 14971.8287 | 0 | 0 | 0 | 0 | 0 | 0 | 16.412 | 0 | 0 | 0 | 0 | 0 | 480.0504 | 0 | 0 | 0 | 0 | 0 | 0 | 0 | 0 | 0 | 0 | 1655.5585 | 0 | 0 | 0 | 0 | 0 | 0 | 0 | 0 | 18818.9726 | 18818.9726 | 17163.4141 | 17163.4141 | 0 | 1655.5585 | 0 | 3392.9113 | 0 | 377.4025 | 0 | 7612.7088 | 0 | 377.4025 | 0 | 6735.106 | 0 | 377.4025 | 0 | 8293.018 | 0 | 377.4025 | 0 | 3770.3138 | 7990.1112 | 7112.5084 | 8670.4204
303488 | 242.131 | 2663 | 4 | Standard Efficiency | None | Standard, 100% Usage | Electric, 100% Usage | None | 400%+ | None | None | Single-Family Detached | Single-Family Detached | Single-Family Detached | 2500-2999 | 2500-3999 | 2 | Electricity | 100% Conditioned | Heat Pump | None | Electricity ASHP | None | 80000-99999 | 100% CFL | Occupied | 1970s | Electricity | Yes | 81.7668 | 0 | 28.4279 | 1515.7636 | 8697.4701 | 0 | 0 | 1177.8526 | 3136.7397 | 14769.0235 | 0 | 0 | 2103.3711 | 58.3211 | 24.911 | 887.4192 | 21.9803 | 2692.1508 | 0 | 0 | 0 | 405.6104 | 434.0383 | 0 | 0 | 0 | 0 | 0 | 0 | 0 | 0 | 0 | 0 | 0 | 0 | 0 | 0 | 0 | 0 | 0 | 0 | 0 | 36034.5534 | 36034.5534 | 36034.5534 | 36034.5534 | 0 | 0 | 0 | 6416.0491 | 0 | 0 | 0 | 14545.0698 | 0 | 0 | 0 | 12713.0787 | 0 | 0 | 0 | 15205.2105 | 0 | 0 | 0 | 6416.0491 | 14545.0698 | 12713.0787 | 15205.2105
303503 | 242.131 | 853 | 1 | None | Gas, 100% Usage | EnergyStar, 100% Usage | Electric, 100% Usage | None | 0-100% | 15 | None | 10 to 19 Unit | Multifamily with 5+ units, 1-3 stories | Multi-Family with 5+ Units | 750-999 | 0-1499 | 2 | Natural Gas | 20% Conditioned | Room AC | Heating Only | Natural Gas Shared Heating | Boiler Baseboards Heating Only, Natural Gas | 10000-14999 | 100% Incandescent | Vacant | 1960s | Natural Gas | No | 0 | 0 | 0 | 0 | 206.6151 | 0 | 0 | 31.9447 | 0 | 0 | 0 | 0 | 0 | 0 | 0 | 0 | 16.412 | 0 | 0 | 0 | 0 | 0 | 914.0887 | 0 | 0 | 0 | 0 | 0 | 0 | 0 | 0 | 3015.4082 | 0 | 1482.3535 | 0 | 0 | 0 | 0 | 0 | 0 | 0 | 0 | 5666.8222 | 5666.8222 | 1169.0605 | 1169.0605 | 0 | 4497.7617 | 0 | 198.4027 | 0 | 1025.3973 | 0 | 435.4605 | 0 | 1025.3973 | 0 | 385.2972 | 0 | 1025.3973 | 0 | 456.2831 | 0 | 1025.3973 | 0 | 1223.7999 | 1460.8577 | 1410.6945 | 1481.6803
303839 | 242.131 | 3301 | 5 | Standard Efficiency | Electric, 100% Usage | EnergyStar, 100% Usage | Gas, 100% Usage | None | 400%+ | None | None | Single-Family Detached | Single-Family Detached | Single-Family Detached | 3000-3999 | 2500-3999 | 1 | Electricity | 100% Conditioned | Central AC | None | Electricity Electric Furnace | None | 200000+ | 100% Incandescent | Occupied | 1990s | Electricity | Yes | 67.9925 | 897.6767 | 52.4597 | 778.6898 | 3388.1946 | 0 | 319.7405 | 53.632 | 0 | 6519.9521 | 0 | 0 | 5181.4965 | 264.9362 | 99.9372 | 3321.6675 | 27.2556 | 4153.9893 | 0 | 0 | 0 | 46.0122 | 1356.0398 | 0 | 0 | 0 | 0 | 0 | 2950.9326 | 0 | 0 | 0 | 0 | 0 | 0 | 0 | 1348.42 | 0 | 0 | 0 | 0 | 0 | 30829.3181 | 30829.3181 | 26529.9655 | 26529.9655 | 0 | 4299.3526 | 0 | 4557.8413 | 0 | 980.1414 | 0 | 10308.5906 | 0 | 980.1414 | 0 | 9031.0046 | 0 | 980.1414 | 0 | 10901.0217 | 0 | 980.1414 | 0 | 5537.9827 | 11288.732 | 10011.146 | 11881.1631
304040 | 242.131 | 1675 | 3 | Standard Efficiency | Electric, 80% Usage | Standard, 80% Usage | Electric, 80% Usage | 290 Rated kWh, 80% Usage | 400%+ | None | 6 | Single-Family Attached | Single-Family Attached | Single-Family Attached | 1500-1999 | 1500-2499 | 1 | Electricity | 100% Conditioned | Central AC | None | Electricity Electric Furnace | None | 70000-79999 | 100% CFL | Occupied | 2000s | Electricity | Yes | 67.9925 | 564.1618 | 21.1011 | 346.41 | 1576.4293 | 66.2341 | 0 | 53.9251 | 0 | 4570.7364 | 0 | 0 | 1315.596 | 46.0122 | 0 | 616.0354 | 21.9803 | 929.6214 | 0 | 0 | 0 | 311.5345 | 434.0383 | 0 | 0 | 0 | 0 | 0 | 0 | 0 | 0 | 0 | 0 | 0 | 0 | 0 | 0 | 0 | 0 | 0 | 0 | 0 | 10941.8084 | 10941.8084 | 10941.8084 | 10941.8084 | 0 | 0 | 0 | 1899.2135 | 0 | 0 | 0 | 4388.8609 | 0 | 0 | 0 | 3834.6862 | 0 | 0 | 0 | 4582.9036 | 0 | 0 | 0 | 1899.2135 | 4388.8609 | 3834.6862 | 4582.9036
304059 | 242.131 | 1690 | 5 | Standard Efficiency | Electric, 80% Usage | Standard, 80% Usage | Electric, 80% Usage | None | 200-300% | None | None | Single-Family Detached | Single-Family Detached | Single-Family Detached | 1500-1999 | 1500-2499 | 2 | Electricity | 100% Conditioned | Heat Pump | None | Electricity ASHP | None | 80000-99999 | 100% LED | Occupied | 1980s | Electricity | Yes | 67.9925 | 1368.935 | 51.2874 | 544.233 | 2181.0349 | 0 | 0 | 699.8537 | 4940.299 | 7270.8002 | 0 | 0 | 3248.9859 | 30.7725 | 16.7051 | 473.6028 | 27.2556 | 1820.8506 | 0 | 0 | 0 | 535.4408 | 434.0383 | 0 | 0 | 0 | 0 | 0 | 0 | 0 | 0 | 0 | 0 | 0 | 0 | 0 | 0 | 0 | 0 | 0 | 0 | 0 | 23712.3803 | 23712.3803 | 23712.3803 | 23712.3803 | 0 | 0 | 0 | 4160.1333 | 0 | 0 | 0 | 9613.473 | 0 | 0 | 0 | 8369.9998 | 0 | 0 | 0 | 10094.4877 | 0 | 0 | 0 | 4160.1333 | 9613.473 | 8369.9998 | 10094.4877
304182 | 242.131 | 2176 | 3 | Standard Efficiency | Electric, 100% Usage | Standard, 100% Usage | Electric, 100% Usage | None | 400%+ | None | None | Single-Family Detached | Single-Family Detached | Single-Family Detached | 2000-2499 | 1500-2499 | 1 | Electricity | 80% Conditioned | Central AC | None | Electricity Electric Furnace | None | 70000-79999 | 100% CFL | Occupied | 1990s | Electricity | Yes | 67.9925 | 762.864 | 28.4279 | 293.6572 | 1564.4134 | 0 | 319.7405 | 265.5224 | 0 | 11253.0499 | 962.1523 | 950.4295 | 2424.87 | 52.1667 | 24.911 | 753.7788 | 21.9803 | 2537.4093 | 0 | 0 | 0 | 405.9034 | 834.0803 | 0 | 0 | 0 | 0 | 0 | 0 | 828.805 | 0 | 0 | 0 | 0 | 0 | 0 | 0 | 0 | 0 | 0 | 0 | 0 | 24352.1544 | 24352.1544 | 23523.3494 | 23523.3494 | 0 | 828.805 | 0 | 4044.328 | 0 | 188.9171 | 0 | 9401.8563 | 0 | 188.9171 | 0 | 8194.0532 | 0 | 188.9171 | 0 | 9886.4567 | 0 | 188.9171 | 0 | 4233.2451 | 9590.7734 | 8382.9703 | 10075.3738
304258 | 242.131 | 853 | 2 | None | None | None | Electric, 80% Usage | None | 100-150% | 10 | None | 10 to 19 Unit | Multifamily with 5+ units, 1-3 stories | Multi-Family with 5+ Units | 750-999 | 0-1499 | 2 | Natural Gas | 40% Conditioned | Room AC | None | Natural Gas Fuel Furnace | None | 15000-19999 | 100% Incandescent | Occupied | 1990s | Natural Gas | Yes | 0 | 0 | 0 | 0 | 475.9474 | 0 | 0 | 48.6498 | 0 | 0 | 0 | 0 | 0 | 142.7256 | 0 | 1220.3479 | 16.412 | 733.2638 | 0 | 0 | 0 | 277.5383 | 727.1093 | 0 | 0 | 0 | 0 | 0 | 0 | 0 | 0 | 1960.3524 | 0 | 2025.1211 | 0 | 0 | 0 | 0 | 0 | 0 | 0 | 0 | 7627.4677 | 7627.4677 | 3641.7011 | 3641.7011 | 0 | 3985.4735 | 0 | 610.9603 | 0 | 908.6149 | 0 | 1345.4026 | 0 | 908.6149 | 0 | 1184.7474 | 0 | 908.6149 | 0 | 1447.0377 | 0 | 908.6149 | 0 | 1519.5753 | 2254.0175 | 2093.3624 | 2355.6526
304304 | 242.131 | 2176 | 5 | Standard Efficiency | Electric, 80% Usage | EnergyStar, 80% Usage | Electric, 80% Usage | None | 400%+ | None | None | Single-Family Detached | Single-Family Detached | Single-Family Detached | 2000-2499 | 1500-2499 | 2 | Natural Gas | 60% Conditioned | Room AC | None | Natural Gas Fuel Boiler | None | 200000+ | 100% Incandescent | Occupied | 1940s | Natural Gas | Yes | 67.9925 | 419.6778 | 24.618 | 0 | 4040.5708 | 0 | 319.7405 | 152.397 | 0 | 0 | 0 | 0 | 0 | 208.6666 | 0 | 2355.9983 | 27.2556 | 1426.0838 | 0 | 0 | 0 | 377.1825 | 480.0504 | 0 | 0 | 0 | 0 | 0 | 0 | 0 | 0 | 65820.2455 | 0 | 2908.7304 | 0 | 0 | 0 | 0 | 0 | 0 | 0 | 0 | 78629.2097 | 78629.2097 | 9900.2338 | 9900.2338 | 0 | 68728.9758 | 0 | 1699.3307 | 0 | 15668.7769 | 0 | 3640.0611 | 0 | 15668.7769 | 0 | 3232.6689 | 0 | 15668.7769 | 0 | 3830.0306 | 0 | 15668.7769 | 0 | 17368.1076 | 19308.838 | 18901.4458 | 19498.8074
304507 | 242.131 | 866 | 1 | Standard Efficiency | Gas, 100% Usage | EnergyStar, 100% Usage | Electric, 100% Usage | None | 0-100% | None | 12 | Single-Family Attached | Single-Family Attached | Single-Family Attached | 750-999 | 0-1499 | 2 | Natural Gas | 100% Conditioned | Central AC | None | Natural Gas Fuel Furnace | None | <10000 | 100% CFL | Occupied | <1940 | Natural Gas | Yes | 67.9925 | 25.7903 | 16.9981 | 373.9587 | 1687.7963 | 0 | 0 | 320.0336 | 0 | 0 | 0 | 0 | 0 | 35.7547 | 0 | 393.8875 | 16.412 | 1603.978 | 0 | 0 | 0 | 346.9961 | 480.0504 | 0 | 0 | 0 | 0 | 344.0654 | 0 | 0 | 0 | 12831.8237 | 0 | 2629.7267 | 0 | 0 | 0 | 0 | 0 | 0 | 0 | 0 | 21175.8502 | 21175.8502 | 5370.2343 | 5370.2343 | 0 | 15805.6159 | 0 | 919.4131 | 0 | 3603.3795 | 0 | 2005.7383 | 0 | 3603.3795 | 0 | 1774.4674 | 0 | 3603.3795 | 0 | 2110.4764 | 0 | 3603.3795 | 0 | 4522.7927 | 5609.1178 | 5377.8469 | 5713.8559
304593 | 242.131 | 2663 | 3 | None | Electric, 100% Usage | EnergyStar, 100% Usage | Electric, 100% Usage | None | 400%+ | None | None | Single-Family Detached | Single-Family Detached | Single-Family Detached | 2500-2999 | 2500-3999 | 2 | Electricity | 80% Conditioned | Central AC | None | Electricity Electric Furnace | None | 200000+ | 100% Incandescent | Occupied | 1980s | Electricity | Yes | 0 | 524.5972 | 30.7725 | 559.7657 | 4925.6455 | 0 | 319.7405 | 577.6431 | 0 | 24813.1552 | 0 | 0 | 2853.0469 | 233.2846 | 99.9372 | 2773.9177 | 21.9803 | 3006.9092 | 0 | 0 | -8799.1658 | 471.2583 | 914.0887 | 0 | 0 | 0 | 0 | 0 | 0 | 0 | 0 | 0 | 0 | 0 | 0 | 0 | 0 | 0 | 0 | 0 | 0 | 0 | 33326.5767 | 42125.7425 | 33326.5767 | 42125.7425 | 0 | 0 | 0 | 6661.1754 | 0 | 0 | 0 | 15212.7129 | 0 | 0 | 0 | 13196.6354 | 0 | 0 | 0 | 15820.2958 | 0 | 0 | 0 | 6661.1754 | 15212.7129 | 13196.6354 | 15820.2958
304608 | 242.131 | 2176 | 3 | None | Electric, 120% Usage | Standard, 120% Usage | Electric, 120% Usage | None | 200-300% | None | None | Single-Family Detached | Single-Family Detached | Single-Family Detached | 2000-2499 | 1500-2499 | 1 | Natural Gas | 100% Conditioned | Central AC | None | Natural Gas Fuel Furnace | None | 25000-29999 | 100% LED | Occupied | 1990s | Natural Gas | Yes | 0 | 630.6889 | 23.7388 | 1266.9462 | 5449.3635 | 0 | 0 | 150.6385 | 0 | 0 | 0 | 0 | 0 | 34.8755 | 16.7051 | 575.5916 | 21.9803 | 4445.0089 | 0 | 1816.4545 | 0 | 407.3688 | 434.0383 | 320.6198 | 0 | 0 | 0 | 0 | 0 | 0 | 0 | 21253.2209 | 0 | 3759.5157 | 0 | 0 | 0 | 0 | 0 | 0 | 0 | 0 | 40606.7552 | 40606.7552 | 15594.0186 | 15594.0186 | 0 | 25012.7366 | 0 | 2625.3763 | 0 | 5702.3977 | 0 | 5624.9514 | 0 | 5702.3977 | 0 | 4996.9722 | 0 | 5702.3977 | 0 | 5953.4643 | 0 | 5702.3977 | 0 | 8327.774 | 11327.3491 | 10699.3699 | 11655.862
304613 | 242.131 | 1138 | 1 | Standard Efficiency | None | None | Electric, 80% Usage | None | 400%+ | 67 | None | 50 or more Unit | Multifamily with 5+ units, 1-3 stories | Multi-Family with 5+ Units | 1000-1499 | 0-1499 | 3 | Electricity | 100% Conditioned | Heat Pump | None | Electricity ASHP | None | 80000-99999 | 100% CFL | Occupied | 1990s | Electricity | Yes | 67.9925 | 0 | 0 | 175.8426 | 733.85 | 0 | 319.7405 | 119.2799 | 177.308 | 1285.4097 | 0 | 0 | 761.3986 | 39.2715 | 0 | 468.6206 | 16.412 | 790.7057 | 0 | 0 | 0 | 277.5383 | 868.0765 | 272.8492 | 0 | 0 | 0 | 0 | 0 | 0 | 0 | 0 | 0 | 0 | 0 | 0 | 0 | 0 | 0 | 0 | 0 | 0 | 6374.5888 | 6374.5888 | 6374.5888 | 6374.5888 | 0 | 0 | 0 | 1097.1442 | 0 | 0 | 0 | 2493.0743 | 0 | 0 | 0 | 2184.8714 | 0 | 0 | 0 | 2615.9561 | 0 | 0 | 0 | 1097.1442 | 2493.0743 | 2184.8714 | 2615.9561
304618 | 242.131 | 1690 | 4 | Standard Efficiency | Electric, 100% Usage | EnergyStar, 100% Usage | Electric, 100% Usage | 318 Rated kWh, 100% Usage | 150-200% | None | None | Single-Family Detached | Single-Family Detached | Single-Family Detached | 1500-1999 | 1500-2499 | 2 | Electricity | 80% Conditioned | Central AC | None | Electricity Electric Furnace | None | 50000-59999 | 100% LED | Occupied | 1990s | Electricity | Yes | 67.9925 | 773.1215 | 45.1329 | 416.7471 | 1870.9657 | 208.9597 | 0 | 101.9887 | 0 | 4349.4677 | 0 | 0 | 4754.785 | 30.7725 | 16.7051 | 473.6028 | 21.9803 | 3326.9428 | 0 | 0 | 0 | 603.1403 | 434.0383 | 520.7873 | 0 | 0 | 0 | 0 | 0 | 0 | 0 | 0 | 0 | 0 | 0 | 0 | 0 | 0 | 0 | 0 | 0 | 0 | 18017.1302 | 18017.1302 | 18017.1302 | 18017.1302 | 0 | 0 | 0 | 3169.4027 | 0 | 0 | 0 | 7025.2577 | 0 | 0 | 0 | 6409.4811 | 0 | 0 | 0 | 7714.6469 | 0 | 0 | 0 | 3169.4027 | 7025.2577 | 6409.4811 | 7714.6469
304815 | 242.131 | 2176 | 2 | Standard Efficiency | Electric, 100% Usage | Standard, 100% Usage | Electric, 100% Usage | None | 400%+ | None | None | Single-Family Detached | Single-Family Detached | Single-Family Detached | 2000-2499 | 1500-2499 | 1 | Natural Gas | 100% Conditioned | Central AC | None | Natural Gas Fuel Furnace | None | 200000+ | 100% CFL | Occupied | 2000s | Natural Gas | Yes | 67.9925 | 762.864 | 28.4279 | 391.5429 | 2526.8588 | 0 | 0 | 209.5458 | 0 | 0 | 0 | 0 | 0 | 52.1667 | 24.911 | 753.7788 | 16.412 | 2537.1163 | 0 | 2135.3158 | 0 | 405.6104 | 1453.9256 | 0 | 0 | 0 | 0 | 0 | 0 | 0 | 0 | 8415.5358 | 0 | 4062.8442 | 0 | 0 | 0 | 0 | 0 | 0 | 0 | 0 | 23844.8484 | 23844.8484 | 11366.7614 | 11366.7614 | 0 | 12478.0869 | 0 | 1839.7947 | 0 | 2844.7612 | 0 | 4122.1518 | 0 | 2844.7612 | 0 | 3640.8113 | 0 | 2844.7612 | 0 | 4352.3281 | 0 | 2844.7612 | 0 | 4684.5559 | 6966.913 | 6485.5726 | 7197.0894
305072 | 242.131 | 617 | 1 | Standard Efficiency, No usage | Electric, 100% Usage | EnergyStar, 100% Usage | Electric, 100% Usage | 318 Rated kWh, 100% Usage | 150-200% | 16 | None | 10 to 19 Unit | Multifamily with 5+ units, 1-3 stories | Multi-Family with 5+ Units | 500-749 | 0-1499 | 2 | Propane | 100% Conditioned | Central AC | Cooling Only | Propane Fuel Furnace | Fan Coil Cooling Only | 15000-19999 | 100% CFL | Vacant | 1970s | Electricity | No | 0 | 0 | 0 | 3.5169 | 351.9784 | 0 | 319.7405 | 15.5328 | 0 | 0 | 0 | 0 | 312.9999 | 0 | 0 | 0 | 16.412 | 0 | 0 | 0 | 0 | 0 | 434.0383 | 0 | 0 | 0 | 0 | 0 | 0 | 0 | 0 | 0 | 0 | 0 | 0 | 0 | 0 | 0 | 0 | 723.2994 | 0 | 0 | 2177.5181 | 2177.5181 | 1454.2186 | 1454.2186 | 0 | 0 | 723.2994 | 258.8511 | 0 | 0 | 199.02 | 558.1513 | 0 | 0 | 199.02 | 494.359 | 0 | 0 | 199.02 | 584.0796 | 0 | 0 | 199.02 | 457.8711 | 757.1713 | 693.379 | 783.0996
305103 | 242.131 | 853 | 2 | Standard Efficiency | Electric, 80% Usage | Standard, 80% Usage | Electric, 80% Usage | None | 200-300% | 8 | None | 5 to 9 Unit | Multifamily with 5+ units, 1-3 stories | Multi-Family with 5+ Units | 750-999 | 0-1499 | 2 | Electricity | 100% Conditioned | Heat Pump | None | Electricity ASHP | None | 30000-34999 | 100% Incandescent | Occupied | 1980s | Electricity | Yes | 67.9925 | 441.9512 | 16.412 | 163.8267 | 728.5747 | 0 | 0 | 326.7742 | 2087.5452 | 3368.2658 | 0 | 0 | 873.0587 | 142.7256 | 0 | 1220.3479 | 16.412 | 733.2638 | 0 | 0 | 0 | 277.5383 | 434.0383 | 258.1956 | 0 | 0 | 0 | 0 | 0 | 0 | 0 | 0 | 0 | 0 | 0 | 0 | 0 | 0 | 0 | 0 | 0 | 0 | 11156.6295 | 11156.6295 | 11156.6295 | 11156.6295 | 0 | 0 | 0 | 2046.333 | 0 | 0 | 0 | 4630.1657 | 0 | 0 | 0 | 4030.5705 | 0 | 0 | 0 | 4930.4066 | 0 | 0 | 0 | 2046.333 | 4630.1657 | 4030.5705 | 4930.4066
305126 | 242.131 | 1623 | 3 | Standard Efficiency | Electric, 120% Usage | Standard, 120% Usage | Electric, 120% Usage | None | 200-300% | 16 | None | 10 to 19 Unit | Multifamily with 5+ units, 1-3 stories | Multi-Family with 5+ Units | 1500-1999 | 1500-2499 | 2 | Electricity | 100% Conditioned | Heat Pump | None | Electricity ASHP | None | 50000-59999 | 100% Incandescent | Occupied | 2000s | Electricity | Yes | 67.9925 | 1213.3142 | 45.426 | 727.6955 | 2924.2631 | 0 | 0 | 49.2359 | 213.3557 | 1287.7543 | 0 | 0 | 5457.2764 | 181.1179 | 0 | 1881.2232 | 21.9803 | 4724.3056 | 0 | 0 | 0 | 569.4371 | 480.0504 | 0 | 0 | 0 | 0 | 0 | 0 | 0 | 0 | 0 | 0 | 0 | 0 | 0 | 0 | 0 | 0 | 0 | 0 | 0 | 19844.7214 | 19844.7214 | 19844.7214 | 19844.7214 | 0 | 0 | 0 | 3289.0119 | 0 | 0 | 0 | 7383.6034 | 0 | 0 | 0 | 6490.7667 | 0 | 0 | 0 | 7853.7369 | 0 | 0 | 0 | 3289.0119 | 7383.6034 | 6490.7667 | 7853.7369
305155 | 242.131 | 2663 | 3 | Standard Efficiency | Electric, 100% Usage | EnergyStar, 100% Usage | Electric, 100% Usage | None | 150-200% | None | None | Single-Family Detached | Single-Family Detached | Single-Family Detached | 2500-2999 | 2500-3999 | 2 | Fuel Oil | 60% Conditioned | Central AC | None | Fuel Oil Fuel Furnace | None | 30000-34999 | 100% Incandescent | Occupied | 1960s | Electricity | Yes | 67.9925 | 400.042 | 23.4457 | 465.983 | 2687.1686 | 0 | 319.7405 | 534.5616 | 0 | 0 | 0 | 0 | 1989.3664 | 233.2846 | 99.9372 | 2774.2107 | 21.9803 | 2692.1508 | 0 | 0 | 0 | 405.6104 | 1356.0398 | 0 | 0 | 21455.44 | 0 | 0 | 0 | 0 | 0 | 0 | 0 | 0 | 0 | 0 | 0 | 0 | 0 | 0 | 0 | 0 | 35526.9543 | 35526.9543 | 14071.5144 | 14071.5144 | 21455.44 | 0 | 0 | 2461.0656 | 6505.2952 | 0 | 0 | 5390.9508 | 6505.2952 | 0 | 0 | 4755.955 | 6505.2952 | 0 | 0 | 5704.9614 | 6505.2952 | 0 | 0 | 8966.3609 | 11896.246 | 11261.2502 | 12210.2566
305166 | 242.131 | 617 | 1 | Standard Efficiency | Electric, 100% Usage | EnergyStar, 100% Usage | Electric, 100% Usage | None | 400%+ | 16 | None | 10 to 19 Unit | Multifamily with 5+ units, 1-3 stories | Multi-Family with 5+ Units | 500-749 | 0-1499 | 2 | Electricity | 100% Conditioned | Central AC | None | Electricity Electric Furnace | None | 50000-59999 | 100% Incandescent | Occupied | 1970s | Natural Gas | Yes | 67.9925 | 289.8473 | 16.9981 | 128.6582 | 881.5578 | 0 | 0 | 31.3586 | 0 | 1865.1043 | 0 | 0 | 0 | 130.7097 | 0 | 1017.8358 | 16.412 | 1371.5726 | 0 | 0 | 0 | 346.9961 | 434.0383 | 0 | 0 | 0 | 0 | 0 | 0 | 0 | 0 | 0 | 0 | 2630.3129 | 0 | 0 | 0 | 0 | 0 | 0 | 0 | 0 | 9229.1011 | 9229.1011 | 6599.0813 | 6599.0813 | 0 | 2630.3129 | 0 | 1206.191 | 0 | 599.6455 | 0 | 2680.5594 | 0 | 599.6455 | 0 | 2344.4747 | 0 | 599.6455 | 0 | 2847.9781 | 0 | 599.6455 | 0 | 1805.8365 | 3280.2049 | 2944.1202 | 3447.6236
305364 | 242.131 | 2152 | 2 | Standard Efficiency | Gas, 100% Usage | Standard, 100% Usage | Gas, 100% Usage | None | 150-200% | None | 8 | Single-Family Attached | Single-Family Attached | Single-Family Attached | 2000-2499 | 1500-2499 | 2 | Natural Gas | 60% Conditioned | Central AC | None | Natural Gas Fuel Furnace | None | 15000-19999 | 100% CFL | Occupied | <1940 | Electricity | Yes | 67.9925 | 49.2359 | 20.808 | 214.8211 | 1868.6211 | 0 | 0 | 282.5205 | 0 | 0 | 0 | 0 | 1430.4799 | 51.8736 | 0 | 747.0382 | 16.412 | 1801.5079 | 0 | 0 | 0 | 23.7388 | 480.0504 | 0 | 0 | 0 | 0 | 655.8931 | 0 | 0 | 0 | 13070.3836 | 0 | 0 | 0 | 0 | 694.8715 | 0 | 0 | 0 | 0 | 0 | 21476.248 | 21476.248 | 7055.0999 | 7055.0999 | 0 | 14420.8551 | 0 | 1207.4924 | 0 | 3287.6783 | 0 | 2626.5647 | 0 | 3287.6783 | 0 | 2321.8173 | 0 | 3287.6783 | 0 | 2792.7306 | 0 | 3287.6783 | 0 | 4495.1707 | 5914.243 | 5609.4956 | 6080.4089
305379 | 242.131 | 1202 | 2 | Standard Efficiency | Electric, 80% Usage | EnergyStar, 80% Usage | Electric, 80% Usage | 318 Rated kWh, 80% Usage | 400%+ | None | 6 | Single-Family Attached | Single-Family Attached | Single-Family Attached | 1000-1499 | 0-1499 | 2 | Electricity | 100% Conditioned | Central AC | None | Electricity Electric Furnace | None | 70000-79999 | 100% CFL | Occupied | 1980s | Electricity | Yes | 67.9925 | 231.8192 | 13.4813 | 173.7911 | 1583.1699 | 51.5805 | 0 | 118.1076 | 0 | 7800.6727 | 0 | 0 | 814.4445 | 40.1507 | 0 | 486.2049 | 16.412 | 827.9258 | 0 | 0 | 0 | 277.5383 | 1370.9865 | 0 | 0 | 0 | 0 | 0 | 0 | 0 | 0 | 0 | 0 | 0 | 0 | 0 | 0 | 0 | 0 | 0 | 0 | 0 | 13874.5706 | 13874.5706 | 13874.5706 | 13874.5706 | 0 | 0 | 0 | 2509.7021 | 0 | 0 | 0 | 5749.2955 | 0 | 0 | 0 | 5005.8449 | 0 | 0 | 0 | 6019.2619 | 0 | 0 | 0 | 2509.7021 | 5749.2955 | 5005.8449 | 6019.2619
305381 | 242.131 | 1220 | 3 | None | Electric, 100% Usage | EnergyStar, 100% Usage | Electric, 100% Usage | None | 100-150% | None | None | Single-Family Detached | Single-Family Detached | Single-Family Detached | 1000-1499 | 0-1499 | 2 | Electricity | None | None | None | Electricity Baseboard | None | 15000-19999 | 100% Incandescent | Occupied | <1940 | Electricity | Yes | 0 | 275.7799 | 16.1189 | 0 | 0 | 0 | 319.7405 | 0 | 0 | 23709.4496 | 0 | 0 | 1179.318 | 160.896 | 99.9372 | 1535.3993 | 21.9803 | 1918.4432 | 0 | 0 | 0 | 339.6694 | 434.0383 | 0 | 0 | 0 | 0 | 0 | 0 | 0 | 0 | 0 | 0 | 0 | 0 | 0 | 0 | 0 | 0 | 0 | 0 | 0 | 30010.4776 | 30010.4776 | 30010.4776 | 30010.4776 | 0 | 0 | 0 | 5764.2664 | 0 | 0 | 0 | 13026.9202 | 0 | 0 | 0 | 11532.4767 | 0 | 0 | 0 | 14261.5891 | 0 | 0 | 0 | 5764.2664 | 13026.9202 | 11532.4767 | 14261.5891
305432 | 242.131 | 8194 | 5 | Standard Efficiency | Electric, 100% Usage | Standard, 100% Usage | Gas, 100% Usage | 290 Rated kWh, 100% Usage | 400%+ | None | None | Single-Family Detached | Single-Family Detached | Single-Family Detached | 4000+ | 4000+ | 2 | Natural Gas | 20% Conditioned | Room AC | None | Natural Gas Fuel Boiler | None | 200000+ | 100% CFL | Occupied | <1940 | Natural Gas | Yes | 67.9925 | 762.864 | 28.4279 | 0 | 3584.5523 | 91.1451 | 319.7405 | 103.4541 | 0 | 0 | 1761.9433 | 1740.8422 | 0 | 127.4859 | 24.911 | 2406.1135 | 27.2556 | 4450.8703 | 0 | 0 | 0 | 27.8418 | 480.0504 | 0 | 0 | 0 | 0 | 0 | 0 | 0 | 0 | 91754.6906 | 0 | 3960.8555 | 0 | 0 | 813.5653 | 0 | 0 | 0 | 0 | 0 | 112534.8948 | 112534.8948 | 16005.7834 | 16005.7834 | 0 | 96529.1114 | 0 | 2770.8502 | 0 | 22006.6326 | 0 | 6014.7437 | 0 | 22006.6326 | 0 | 5318.2222 | 0 | 22006.6326 | 0 | 6363.2042 | 0 | 22006.6326 | 0 | 24777.4828 | 28021.3763 | 27324.8548 | 28369.8368
305455 | 242.131 | 2176 | 3 | Standard Efficiency | Electric, 100% Usage | Standard, 100% Usage | Electric, 100% Usage | None | 400%+ | None | None | Single-Family Detached | Single-Family Detached | Single-Family Detached | 2000-2499 | 1500-2499 | 2 | Electricity | 100% Conditioned | Central AC | None | Electricity Electric Furnace | None | 120000-139999 | 100% Incandescent | Occupied | 1980s | Natural Gas | Yes | 67.9925 | 1237.053 | 46.3052 | 879.5063 | 5004.1885 | 0 | 0 | 328.2396 | 0 | 21638.0232 | 0 | 0 | 0 | 208.6666 | 0 | 2355.9983 | 21.9803 | 3166.6329 | 0 | 0 | 0 | 537.1993 | 727.1093 | 489.7218 | 0 | 0 | 0 | 0 | 0 | 0 | 0 | 0 | 0 | 6073.3118 | 657.6515 | 0 | 0 | 0 | 0 | 0 | 0 | 0 | 43439.8732 | 43439.8732 | 36708.6169 | 36708.6169 | 0 | 6731.2563 | 0 | 6502.4335 | 0 | 1534.566 | 0 | 14856.266 | 0 | 1534.566 | 0 | 12961.7526 | 0 | 1534.566 | 0 | 15742.6471 | 0 | 1534.566 | 0 | 8036.9995 | 16390.832 | 14496.3186 | 17277.2132
305496 | 242.131 | 2176 | 4 | Standard Efficiency | Electric, 100% Usage | EnergyStar, 100% Usage | Propane, 100% Usage | None | 400%+ | None | None | Single-Family Detached | Single-Family Detached | Single-Family Detached | 2000-2499 | 1500-2499 | 1 | Fuel Oil | None | None | None | Fuel Oil Fuel Boiler | None | 140000-159999 | 100% Incandescent | Occupied | 1980s | Electricity | Yes | 67.9925 | 400.042 | 23.4457 | 0 | 0 | 0 | 0 | 254.9718 | 0 | 0 | 0 | 0 | 2098.6819 | 208.6666 | 0 | 2355.9983 | 21.9803 | 2537.1163 | 0 | 0 | -14777.2295 | 27.8418 | 434.0383 | 0 | 0 | 15743.1917 | 0 | 0 | 0 | 0 | 0 | 0 | 0 | 0 | 0 | 0 | 0 | 0 | 0 | 0 | 0 | 813.5653 | 10210.303 | 24987.5325 | -6346.1609 | 8431.0685 | 15743.1917 | 0 | 813.5653 | 9.0873 | 4773.2981 | 0 | 223.8565 | -379.328 | 4773.2981 | 0 | 223.8565 | -689.8246 | 4773.2981 | 0 | 223.8565 | -587.8226 | 4773.2981 | 0 | 223.8565 | 5006.2418 | 4617.8266 | 4307.3299 | 4409.332
305602 | 242.131 | 1202 | 3 | Standard Efficiency | Electric, 100% Usage | EnergyStar, 100% Usage | Electric, 100% Usage | None | 200-300% | None | 12 | Single-Family Attached | Single-Family Attached | Single-Family Attached | 1000-1499 | 0-1499 | 2 | Natural Gas | 20% Conditioned | Room AC | None | Natural Gas Fuel Wall/Floor Furnace | None | 25000-29999 | 100% CFL | Occupied | <1940 | Natural Gas | Yes | 67.9925 | 289.8473 | 16.9981 | 0 | 202.5121 | 0 | 0 | 0 | 0 | 0 | 0 | 0 | 0 | 40.1507 | 0 | 486.2049 | 21.9803 | 1655.5585 | 0 | 0 | 0 | 346.9961 | 434.0383 | 276.366 | 0 | 0 | 0 | 0 | 0 | 0 | 0 | 4454.0941 | 0 | 2819.3437 | 0 | 0 | 0 | 0 | 0 | 0 | 0 | 0 | 11111.7896 | 11111.7896 | 3838.3518 | 3838.3518 | 0 | 7273.4378 | 0 | 689.7861 | 0 | 1658.2062 | 0 | 1506.9953 | 0 | 1658.2062 | 0 | 1372.1541 | 0 | 1658.2062 | 0 | 1669.4086 | 0 | 1658.2062 | 0 | 2347.9923 | 3165.2016 | 3030.3604 | 3327.6149
305650 | 242.131 | 1202 | 2 | Standard Efficiency, No usage | Electric, 100% Usage | Standard, 100% Usage | Electric, 100% Usage | 318 Rated kWh, 100% Usage | 150-200% | None | 8 | Single-Family Attached | Single-Family Attached | Single-Family Attached | 1000-1499 | 0-1499 | 2 | Electricity | 100% Conditioned | Heat Pump | None | Electricity ASHP | None | 30000-34999 | 100% CFL | Vacant | 1980s | Electricity | Yes | 0 | 0 | 0 | 553.3182 | 2305.8832 | 0 | 0 | 163.5337 | 314.1722 | 1511.9537 | 0 | 0 | 367.2181 | 0 | 0 | 0 | 16.412 | 0 | 0 | 0 | 0 | 0 | 480.0504 | 0 | 0 | 0 | 0 | 0 | 0 | 0 | 0 | 0 | 0 | 0 | 0 | 0 | 0 | 0 | 0 | 0 | 0 | 0 | 5712.2482 | 5712.2482 | 5712.2482 | 5712.2482 | 0 | 0 | 0 | 1060.9979 | 0 | 0 | 0 | 2327.3362 | 0 | 0 | 0 | 2049.2464 | 0 | 0 | 0 | 2372.8923 | 0 | 0 | 0 | 1060.9979 | 2327.3362 | 2049.2464 | 2372.8923
305666 | 242.131 | 3301 | 3 | None | Electric, 100% Usage | EnergyStar, 100% Usage | Gas, 100% Usage | 318 Rated kWh, 100% Usage | 400%+ | None | None | Single-Family Detached | Single-Family Detached | Single-Family Detached | 3000-3999 | 2500-3999 | 2 | Natural Gas | 100% Conditioned | Central AC | None | Natural Gas Fuel Wall/Floor Furnace | None | 100000-119999 | 100% CFL | Occupied | 1960s | Natural Gas | Yes | 0 | 400.042 | 23.4457 | 1611.3047 | 6773.1655 | 97.5927 | 319.7405 | 0 | 0 | 0 | 0 | 0 | 0 | 66.2341 | 24.911 | 1062.6757 | 21.9803 | 2894.956 | 0 | 0 | 0 | 27.8418 | 434.0383 | 0 | 0 | 0 | 0 | 0 | 0 | 0 | 0 | 89241.3131 | 0 | 3870.2966 | 0 | 0 | 813.5653 | 0 | 0 | 0 | 0 | 0 | 107683.1033 | 107683.1033 | 13757.9283 | 13757.9283 | 0 | 93925.1749 | 0 | 2330.2814 | 0 | 21413.0112 | 0 | 4961.9191 | 0 | 21413.0112 | 0 | 4433.0998 | 0 | 21413.0112 | 0 | 5121.7364 | 0 | 21413.0112 | 0 | 23743.2926 | 26374.9303 | 25846.111 | 26534.7477
305743 | 242.131 | 866 | 2 | None | Gas, 100% Usage | EnergyStar, 100% Usage | Gas, 100% Usage | 290 Rated kWh, 100% Usage | 400%+ | None | 36 | Single-Family Attached | Single-Family Attached | Single-Family Attached | 750-999 | 0-1499 | 1 | Natural Gas | 100% Conditioned | Central AC | None | Natural Gas Fuel Wall/Floor Furnace | None | 80000-99999 | 100% Incandescent | Occupied | 1950s | Natural Gas | Yes | 0 | 33.117 | 21.6873 | 220.9756 | 1078.7946 | 82.646 | 0 | 0 | 0 | 0 | 0 | 0 | 0 | 143.3118 | 0 | 1231.4846 | 16.412 | 1735.2738 | 0 | 0 | 0 | 26.6695 | 434.0383 | 295.1226 | 0 | 0 | 0 | 439.3135 | 0 | 0 | 0 | 8455.3934 | 0 | 2760.4364 | 0 | 0 | 781.0344 | 0 | 0 | 0 | 0 | 0 | 17755.7108 | 17755.7108 | 5319.2399 | 5319.2399 | 0 | 12436.4709 | 0 | 958.0665 | 0 | 2835.2263 | 0 | 2087.9424 | 0 | 2835.2263 | 0 | 1843.4937 | 0 | 2835.2263 | 0 | 2186.7343 | 0 | 2835.2263 | 0 | 3793.2927 | 4923.1687 | 4678.72 | 5021.9606
305883 | 242.131 | 1138 | 3 | Standard Efficiency | None | None | Electric, 120% Usage | 318 Rated kWh, 120% Usage | 150-200% | 183 | None | 50 or more Unit | Multifamily with 5+ units, 8+ stories | Multi-Family with 5+ Units | 1000-1499 | 0-1499 | 21 | Electricity | 100% Conditioned | Central AC | None | Electricity Electric Furnace | None | 30000-34999 | 100% LED | Occupied | 1960s | Electricity | No | 67.9925 | 0 | 0 | 968.3068 | 4943.2297 | 106.3848 | 0 | 135.985 | 0 | 8308.2718 | 0 | 0 | 3374.4203 | 26.0833 | 0 | 357.8398 | 21.9803 | 3552.9006 | 0 | 0 | 0 | 467.4484 | 434.0383 | 0 | 0 | 0 | 0 | 0 | 1380.9509 | 0 | 0 | 0 | 0 | 0 | 0 | 0 | 0 | 0 | 0 | 0 | 0 | 0 | 24145.8324 | 24145.8324 | 22765.1746 | 22765.1746 | 0 | 1380.9509 | 0 | 4004.665 | 0 | 314.7967 | 0 | 9090.373 | 0 | 314.7967 | 0 | 7954.5065 | 0 | 314.7967 | 0 | 9577.0468 | 0 | 314.7967 | 0 | 4319.4617 | 9405.1698 | 8269.3032 | 9891.8435
306012 | 242.131 | 1690 | 3 | None | Electric, 120% Usage | Standard, 120% Usage | Electric, 120% Usage | None | 400%+ | None | None | Single-Family Detached | Single-Family Detached | Single-Family Detached | 1500-1999 | 1500-2499 | 1 | Electricity | 100% Conditioned | Heat Pump | None | Electricity ASHP | None | 120000-139999 | 100% Incandescent | Occupied | 1990s | Electricity | Yes | 0 | 915.261 | 34.2893 | 608.7086 | 3061.4204 | 0 | 0 | 540.7161 | 4627.5922 | 9694.791 | 0 | 0 | 3934.186 | 184.6348 | 99.9372 | 1938.9582 | 21.9803 | 4765.3356 | 0 | 0 | 0 | 486.498 | 434.0383 | 0 | 0 | 0 | 0 | 0 | 0 | 0 | 0 | 0 | 0 | 0 | 0 | 0 | 0 | 0 | 0 | 0 | 0 | 0 | 31348.347 | 31348.347 | 31348.347 | 31348.347 | 0 | 0 | 0 | 5577.0402 | 0 | 0 | 0 | 12739.232 | 0 | 0 | 0 | 11118.8322 | 0 | 0 | 0 | 13435.8678 | 0 | 0 | 0 | 5577.0402 | 12739.232 | 11118.8322 | 13435.8678
306032 | 242.131 | 2176 | 4 | Standard Efficiency, No usage | Propane, 100% Usage | EnergyStar, 100% Usage | Electric, 100% Usage | 290 Rated kWh, 100% Usage | 400%+ | None | None | Single-Family Detached | Single-Family Detached | Single-Family Detached | 2000-2499 | 1500-2499 | 1 | Propane | 100% Conditioned | Central AC | None | Propane Fuel Furnace | None | 140000-159999 | 100% Incandescent | Vacant | <1940 | Electricity | Yes | 0 | 0 | 0 | 1319.1129 | 6615.7863 | 0 | 319.7405 | 176.1357 | 0 | 0 | 0 | 0 | 340.5486 | 0 | 0 | 0 | 21.9803 | 0 | 0 | 0 | 0 | 0 | 480.0504 | 0 | 0 | 0 | 0 | 0 | 0 | 0 | 0 | 0 | 0 | 0 | 0 | 0 | 0 | 0 | 0 | 7095.2506 | 0 | 0 | 16368.3123 | 16368.3123 | 9273.0617 | 9273.0617 | 0 | 0 | 7095.2506 | 1690.8173 | 0 | 0 | 1952.4652 | 3525.4864 | 0 | 0 | 1952.4652 | 3155.3623 | 0 | 0 | 1952.4652 | 3573.3612 | 0 | 0 | 1952.4652 | 3643.2825 | 5477.9516 | 5107.8275 | 5525.8265
306098 | 242.131 | 1202 | 2 | Standard Efficiency | Electric, 80% Usage | EnergyStar, 80% Usage | Electric, 80% Usage | None | 0-100% | None | 12 | Single-Family Attached | Single-Family Attached | Single-Family Attached | 1000-1499 | 0-1499 | 1 | Electricity | 60% Conditioned | Room AC | None | Electricity Baseboard | None | <10000 | 100% Incandescent | Occupied | 1950s | Electricity | Yes | 67.9925 | 231.8192 | 13.4813 | 0 | 1351.9368 | 0 | 0 | 0 | 0 | 9072.6011 | 0 | 0 | 815.0306 | 160.0168 | 0 | 1519.8666 | 16.412 | 827.9258 | 0 | 0 | 0 | 277.5383 | 480.0504 | 0 | 0 | 0 | 0 | 0 | 0 | 0 | 0 | 0 | 0 | 0 | 0 | 0 | 0 | 0 | 0 | 0 | 0 | 0 | 14834.6714 | 14834.6714 | 14834.6714 | 14834.6714 | 0 | 0 | 0 | 2621.6514 | 0 | 0 | 0 | 6102.3065 | 0 | 0 | 0 | 5307.747 | 0 | 0 | 0 | 6393.311 | 0 | 0 | 0 | 2621.6514 | 6102.3065 | 5307.747 | 6393.311
306117 | 242.131 | 1623 | 2 | Standard Efficiency | Electric, 80% Usage | EnergyStar, 80% Usage | Electric, 80% Usage | None | 400%+ | 2 | None | 2 Unit | Multifamily with 2-4 Units | Multi-Family with 2 - 4 Units | 1500-1999 | 1500-2499 | 2 | Electricity | 100% Conditioned | Heat Pump | None | Electricity ASHP | None | 80000-99999 | 100% LED | Occupied | 2000s | Electricity | Yes | 81.7668 | 231.8192 | 13.4813 | 714.5073 | 2892.3184 | 0 | 319.7405 | 414.9886 | 1059.1588 | 4884.6155 | 0 | 0 | 779.8621 | 30.1863 | 0 | 459.5354 | 16.412 | 687.2517 | 0 | 0 | 0 | 277.5383 | 434.0383 | 0 | 0 | 0 | 0 | 0 | 0 | 0 | 0 | 0 | 0 | 0 | 0 | 0 | 0 | 0 | 0 | 0 | 0 | 0 | 13297.2206 | 13297.2206 | 13297.2206 | 13297.2206 | 0 | 0 | 0 | 2411.5823 | 0 | 0 | 0 | 5457.2233 | 0 | 0 | 0 | 4770.1747 | 0 | 0 | 0 | 5677.0337 | 0 | 0 | 0 | 2411.5823 | 5457.2233 | 4770.1747 | 5677.0337
306177 | 242.131 | 1220 | 2 | None | Electric, 100% Usage | EnergyStar, 100% Usage | Electric, 100% Usage | None | 300-400% | None | None | Single-Family Detached | Single-Family Detached | Single-Family Detached | 1000-1499 | 0-1499 | 2 | Natural Gas | 100% Conditioned | Central AC | None | Natural Gas Fuel Wall/Floor Furnace | None | 100000-119999 | 100% CFL | Occupied | 1940s | Natural Gas | Yes | 0 | 773.7076 | 45.1329 | 605.7779 | 2228.8055 | 0 | 0 | 0 | 0 | 0 | 0 | 0 | 0 | 40.1507 | 0 | 491.1871 | 16.412 | 3177.4765 | 0 | 2810.5516 | 0 | 603.1403 | 434.0383 | 0 | 0 | 0 | 0 | 0 | 0 | 0 | 0 | 36093.1676 | 0 | 6647.438 | 0 | 0 | 0 | 0 | 0 | 0 | 0 | 0 | 53966.986 | 53966.986 | 11226.3804 | 11226.3804 | 0 | 42740.3126 | 0 | 1699.0128 | 0 | 9743.9257 | 0 | 3799.0933 | 0 | 9743.9257 | 0 | 3365.4254 | 0 | 9743.9257 | 0 | 4063.735 | 0 | 9743.9257 | 0 | 11442.9385 | 13543.019 | 13109.3511 | 13807.6606
306279 | 242.131 | 853 | 3 | Standard Efficiency | None | None | Electric, 120% Usage | None | 100-150% | 3 | None | 3 or 4 Unit | Multifamily with 2-4 Units | Multi-Family with 2 - 4 Units | 750-999 | 0-1499 | 1 | Electricity | 100% Conditioned | Central AC | None | Electricity Electric Furnace | None | 50000-59999 | 100% CFL | Occupied | 1960s | Electricity | Yes | 67.9925 | 0 | 0 | 491.1871 | 3043.25 | 0 | 0 | 120.1591 | 0 | 5158.3439 | 0 | 0 | 8281.0162 | 35.7547 | 0 | 390.3707 | 21.9803 | 4080.4285 | 0 | 0 | 0 | 722.4202 | 434.0383 | 0 | 0 | 0 | 0 | 0 | 0 | 0 | 0 | 0 | 0 | 0 | 0 | 0 | 0 | 0 | 0 | 0 | 0 | 0 | 22846.9414 | 22846.9414 | 22846.9414 | 22846.9414 | 0 | 0 | 0 | 3809.2243 | 0 | 0 | 0 | 8678.1256 | 0 | 0 | 0 | 7595.7825 | 0 | 0 | 0 | 9176.4299 | 0 | 0 | 0 | 3809.2243 | 8678.1256 | 7595.7825 | 9176.4299
306304 | 242.131 | 1138 | 2 | Standard Efficiency | None | None | Electric, 80% Usage | 318 Rated kWh, 80% Usage | 400%+ | 10 | None | 10 to 19 Unit | Multifamily with 5+ units, 1-3 stories | Multi-Family with 5+ Units | 1000-1499 | 0-1499 | 3 | Natural Gas | 100% Conditioned | Central AC | None | Natural Gas Fuel Furnace | None | 50000-59999 | 100% Incandescent | Occupied | 1990s | Natural Gas | Yes | 67.9925 | 0 | 0 | 263.764 | 2019.2597 | 51.5805 | 0 | 21.6873 | 0 | 0 | 0 | 0 | 0 | 156.793 | 0 | 1465.0623 | 16.412 | 790.7057 | 0 | 0 | 0 | 277.5383 | 434.0383 | 0 | 0 | 0 | 0 | 0 | 0 | 0 | 0 | 1726.1886 | 0 | 2166.6744 | 0 | 0 | 0 | 0 | 0 | 0 | 0 | 0 | 9458.2826 | 9458.2826 | 5565.4196 | 5565.4196 | 0 | 3892.863 | 0 | 969.3899 | 0 | 887.5043 | 0 | 2094.3367 | 0 | 887.5043 | 0 | 1851.6171 | 0 | 887.5043 | 0 | 2220.492 | 0 | 887.5043 | 0 | 1856.8942 | 2981.8409 | 2739.1214 | 3107.9963
306314 | 242.131 | 1138 | 3 | None | None | None | Electric, 120% Usage | None | 100-150% | 2 | None | 2 Unit | Multifamily with 2-4 Units | Multi-Family with 2 - 4 Units | 1000-1499 | 0-1499 | 2 | Electricity | 60% Conditioned | Room AC | None | Electricity Baseboard | None | 25000-29999 | 100% CFL | Occupied | 1980s | Electricity | Yes | 0 | 0 | 0 | 0 | 1450.9949 | 0 | 0 | 0 | 0 | 2784.4682 | 0 | 0 | 4514.7598 | 39.2715 | 0 | 468.6206 | 21.9803 | 3050.2837 | 0 | 0 | 0 | 518.4427 | 434.0383 | 0 | 0 | 0 | 0 | 0 | 0 | 759.6402 | 0 | 0 | 0 | 0 | 0 | 0 | 0 | 0 | 0 | 0 | 0 | 0 | 14042.5003 | 14042.5003 | 13282.8601 | 13282.8601 | 0 | 759.6402 | 0 | 2270.5206 | 0 | 173.1847 | 0 | 5141.9916 | 0 | 173.1847 | 0 | 4501.1554 | 0 | 173.1847 | 0 | 5439.4802 | 0 | 173.1847 | 0 | 2443.7053 | 5315.1763 | 4674.3401 | 5612.6649
306322 | 242.131 | 2663 | 4 | Standard Efficiency, No usage | Electric, 120% Usage | Standard, 120% Usage | Gas, 120% Usage | 290 Rated kWh, 120% Usage | 300-400% | None | None | Single-Family Detached | Single-Family Detached | Single-Family Detached | 2500-2999 | 2500-3999 | 1 | Natural Gas | 20% Conditioned | Room AC | None | Natural Gas Fuel Boiler | None | 60000-69999 | 100% CFL | Vacant | <1940 | Natural Gas | Yes | 0 | 0 | 0 | 0 | 852.5437 | 0 | 319.7405 | 35.4616 | 0 | 0 | 0 | 0 | 0 | 0 | 0 | 0 | 21.9803 | 0 | 0 | 0 | 0 | 0 | 434.0383 | 0 | 0 | 0 | 0 | 0 | 0 | 0 | 0 | 12648.6543 | 0 | 1605.7364 | 0 | 0 | 0 | 0 | 0 | 0 | 0 | 0 | 15917.8621 | 15917.8621 | 1663.7645 | 1663.7645 | 0 | 14254.3907 | 0 | 309.6893 | 0 | 3249.675 | 0 | 654.3288 | 0 | 3249.675 | 0 | 582.6684 | 0 | 3249.675 | 0 | 668.0735 | 0 | 3249.675 | 0 | 3559.3643 | 3904.0038 | 3832.3434 | 3917.7485
306382 | 242.131 | 2176 | 3 | Standard Efficiency | Electric, 120% Usage | EnergyStar, 120% Usage | Electric, 120% Usage | None | 400%+ | None | None | Single-Family Detached | Single-Family Detached | Single-Family Detached | 2000-2499 | 1500-2499 | 1 | Natural Gas | 100% Conditioned | Central AC | None | Natural Gas Fuel Furnace | None | 200000+ | 100% Incandescent | Occupied | 2000s | Natural Gas | Yes | 67.9925 | 778.6898 | 45.426 | 827.0466 | 4542.0154 | 0 | 0 | 244.1282 | 0 | 0 | 0 | 0 | 0 | 208.6666 | 99.9372 | 2355.9983 | 21.9803 | 6333.5589 | 0 | 0 | 0 | 644.7564 | 1126.8583 | 0 | 0 | 0 | 0 | 0 | 0 | 0 | 0 | 12670.0485 | 0 | 10089.5577 | 0 | 0 | 0 | 0 | 0 | 0 | 0 | 0 | 40056.9538 | 40056.9538 | 17297.3476 | 17297.3476 | 0 | 22759.6062 | 0 | 2972.5355 | 0 | 5188.747 | 0 | 6493.1866 | 0 | 5188.747 | 0 | 5742.6141 | 0 | 5188.747 | 0 | 6830.4416 | 0 | 5188.747 | 0 | 8161.2825 | 11681.9336 | 10931.3611 | 12019.1886
306412 | 242.131 | 1202 | 2 | Standard Efficiency, No usage | Electric, 100% Usage | Standard, 100% Usage | Gas, 100% Usage | 290 Rated kWh, 100% Usage | 100-150% | None | 6 | Single-Family Attached | Single-Family Attached | Single-Family Attached | 1000-1499 | 0-1499 | 2 | Natural Gas | 100% Conditioned | Central AC | None | Natural Gas Fuel Furnace | None | 30000-34999 | 100% CFL | Vacant | 1950s | Natural Gas | Yes | 0 | 0 | 0 | 218.9241 | 1510.7814 | 0 | 319.7405 | 81.1807 | 0 | 0 | 0 | 0 | 0 | 0 | 0 | 0 | 16.412 | 0 | 0 | 0 | 0 | 0 | 914.0887 | 0 | 0 | 0 | 0 | 0 | 0 | 0 | 0 | 3753.6543 | 0 | 1601.3403 | 0 | 0 | 0 | 0 | 0 | 0 | 0 | 0 | 8416.1219 | 8416.1219 | 3061.1273 | 3061.1273 | 0 | 5354.9946 | 0 | 598.5006 | 0 | 1220.833 | 0 | 1232.449 | 0 | 1220.833 | 0 | 1096.15 | 0 | 1220.833 | 0 | 1280.142 | 0 | 1220.833 | 0 | 1819.3336 | 2453.282 | 2316.9829 | 2500.975
306416 | 242.131 | 1690 | 3 | Standard Efficiency | Electric, 120% Usage | EnergyStar, 120% Usage | Propane, 120% Usage | None | 400%+ | None | None | Single-Family Detached | Single-Family Detached | Single-Family Detached | 1500-1999 | 1500-2499 | 1 | Fuel Oil | 100% Conditioned | Central AC | None | Fuel Oil Fuel Furnace | None | 70000-79999 | 100% Incandescent | Occupied | 1960s | Electricity | Yes | 67.9925 | 480.3435 | 28.1348 | 822.3574 | 2851.2884 | 0 | 319.7405 | 327.6535 | 0 | 0 | 0 | 0 | 3965.2516 | 184.6348 | 99.9372 | 1938.9582 | 21.9803 | 4765.3356 | 0 | 0 | 0 | 33.4101 | 434.0383 | 0 | 0 | 19715.7701 | 0 | 0 | 0 | 0 | 0 | 0 | 0 | 0 | 0 | 0 | 0 | 0 | 0 | 0 | 0 | 976.2197 | 37032.7535 | 37032.7535 | 16341.0567 | 16341.0567 | 19715.7701 | 0 | 976.2197 | 2860.3544 | 5977.7836 | 0 | 268.6278 | 6236.7241 | 5977.7836 | 0 | 268.6278 | 5739.1918 | 5977.7836 | 0 | 268.6278 | 6878.1246 | 5977.7836 | 0 | 268.6278 | 9106.7658 | 12483.1355 | 11985.6032 | 13124.536
306442 | 242.131 | 885 | 3 | Standard Efficiency | Electric, 100% Usage | EnergyStar, 100% Usage | Electric, 100% Usage | None | 150-200% | None | None | Mobile Home | Mobile Home | Mobile Home | 750-999 | 0-1499 | 1 | Propane | 40% Conditioned | Room AC | None | Propane Fuel Furnace | None | 50000-59999 | 100% LED | Occupied | 2000s | Electricity | Yes | 67.9925 | 773.1215 | 45.1329 | 0 | 699.5606 | 0 | 0 | 191.3754 | 0 | 0 | 0 | 0 | 4432.1138 | 24.0318 | 0 | 304.7939 | 21.9803 | 3186.8548 | 0 | 0 | 0 | 603.1403 | 1356.0398 | 0 | 0 | 0 | 0 | 0 | 0 | 0 | 0 | 0 | 0 | 0 | 0 | 0 | 0 | 0 | 0 | 7671.1353 | 0 | 0 | 19377.5661 | 19377.5661 | 11706.4308 | 11706.4308 | 0 | 0 | 7671.1353 | 1925.2982 | 0 | 0 | 2110.9572 | 4324.5855 | 0 | 0 | 2110.9572 | 3801.9024 | 0 | 0 | 2110.9572 | 4631.5251 | 0 | 0 | 2110.9572 | 4036.2554 | 6435.5427 | 5912.8596 | 6742.4823
306589 | 242.131 | 1220 | 3 | None | Electric, 100% Usage | Standard, 100% Usage | Electric, 100% Usage | None | 150-200% | None | None | Single-Family Detached | Single-Family Detached | Single-Family Detached | 1000-1499 | 0-1499 | 2 | Natural Gas | 100% Conditioned | Central AC | None | Natural Gas Fuel Furnace | None | 20000-24999 | 100% Incandescent | Occupied | 1940s | Natural Gas | Yes | 0 | 525.7695 | 19.6358 | 275.4868 | 2369.1865 | 0 | 319.7405 | 948.378 | 0 | 0 | 0 | 0 | 0 | 160.896 | 0 | 1535.3993 | 21.9803 | 1918.4432 | 0 | 1534.2271 | 0 | 339.6694 | 868.0765 | 0 | 0 | 0 | 0 | 0 | 0 | 0 | 0 | 38036.815 | 0 | 2661.3784 | 0 | 0 | 0 | 0 | 0 | 0 | 0 | 0 | 51535.0823 | 51535.0823 | 10836.889 | 10836.889 | 0 | 40697.9003 | 0 | 1746.0517 | 0 | 9278.3136 | 0 | 3902.1649 | 0 | 9278.3136 | 0 | 3445.2513 | 0 | 9278.3136 | 0 | 4123.9716 | 0 | 9278.3136 | 0 | 11024.3652 | 13180.4785 | 12723.5649 | 13402.2851
306621 | 242.131 | 885 | 3 | Standard Efficiency | Electric, 120% Usage | Standard, 120% Usage | Electric, 120% Usage | 290 Rated kWh, 120% Usage | 200-300% | None | None | Single-Family Detached | Single-Family Detached | Single-Family Detached | 750-999 | 0-1499 | 2 | Electricity | 100% Conditioned | Heat Pump | None | Electricity ASHP | None | 50000-59999 | 100% Incandescent | Occupied | <1940 | Electricity | Yes | 67.9925 | 1199.833 | 44.8399 | 881.8508 | 2792.6742 | 150.9316 | 319.7405 | 232.1123 | 909.3995 | 3877.3303 | 0 | 0 | 5845.0094 | 144.191 | 0 | 1247.8966 | 21.9803 | 4882.8571 | 0 | 0 | 0 | 565.6272 | 434.0383 | 0 | 0 | 0 | 0 | 0 | 0 | 0 | 0 | 0 | 0 | 0 | 0 | 0 | 0 | 0 | 0 | 0 | 0 | 0 | 23618.8906 | 23618.8906 | 23618.8906 | 23618.8906 | 0 | 0 | 0 | 4009.5288 | 0 | 0 | 0 | 9021.1448 | 0 | 0 | 0 | 7912.9139 | 0 | 0 | 0 | 9581.79 | 0 | 0 | 0 | 4009.5288 | 9021.1448 | 7912.9139 | 9581.79
306698 | 242.131 | 853 | 2 | Standard Efficiency | None | None | Electric, 100% Usage | 318 Rated kWh, 100% Usage | 0-100% | 323 | None | 50 or more Unit | Multifamily with 5+ units, 8+ stories | Multi-Family with 5+ Units | 750-999 | 0-1499 | 11 | Electricity | 100% Conditioned | Central AC | Heating Only | Electricity Shared Heating | Boiler Baseboards Heating Only, Electricity | 10000-14999 | 100% Incandescent | Occupied | 1980s | Natural Gas | Yes | 67.9925 | 0 | 0 | 629.8097 | 2224.7025 | 112.5393 | 0 | 42.7884 | 0 | 1048.3152 | 0 | 0 | 0 | 142.7256 | 0 | 1220.3479 | 16.412 | 1856.8983 | 0 | 0 | 0 | 431.9868 | 434.0383 | 0 | 0 | 0 | 0 | 0 | 0 | 0 | 0 | 0 | 0 | 4360.0183 | 0 | 0 | 0 | 0 | 0 | 0 | 0 | 0 | 12588.8678 | 12588.8678 | 8228.8495 | 8228.8495 | 0 | 4360.0183 | 0 | 1442.5004 | 0 | 994.025 | 0 | 3171.8231 | 0 | 994.025 | 0 | 2792.0066 | 0 | 994.025 | 0 | 3352.4876 | 0 | 994.025 | 0 | 2436.5254 | 4165.8481 | 3786.0316 | 4346.5126
306859 | 242.131 | 1675 | 2 | Standard Efficiency | Electric, 80% Usage | EnergyStar, 80% Usage | None | None | 400%+ | None | 24 | Single-Family Attached | Single-Family Attached | Single-Family Attached | 1500-1999 | 1500-2499 | 1 | Electricity | 100% Conditioned | Heat Pump | None | Electricity ASHP | None | 60000-69999 | 100% LED | Occupied | 1990s | Electricity | Yes | 67.9925 | 296.0018 | 17.2912 | 423.1946 | 1776.3038 | 0 | 0 | 312.9999 | 385.9746 | 3148.1694 | 0 | 0 | 1131.8405 | 30.4794 | 0 | 470.6721 | 16.412 | 929.6214 | 0 | 1910.2372 | 0 | 0 | 480.0504 | 0 | 0 | 0 | 0 | 0 | 1505.7992 | 0 | 0 | 0 | 0 | 0 | 0 | 0 | 0 | 0 | 0 | 0 | 0 | 0 | 12903.3331 | 12903.3331 | 11397.5339 | 11397.5339 | 0 | 1505.7992 | 0 | 1902.2961 | 0 | 343.2651 | 0 | 4357.5893 | 0 | 343.2651 | 0 | 3816.2776 | 0 | 343.2651 | 0 | 4576.0004 | 0 | 343.2651 | 0 | 2245.5612 | 4700.8544 | 4159.5427 | 4919.2655
306864 | 242.131 | 3301 | 4 | Standard Efficiency, No usage | Electric, 100% Usage | Standard, 100% Usage | Electric, 100% Usage | None | 400%+ | None | None | Single-Family Detached | Single-Family Detached | Single-Family Detached | 3000-3999 | 2500-3999 | 2 | Propane | 100% Conditioned | Central AC | None | Propane Fuel Furnace | None | 160000-179999 | 100% Incandescent | Vacant | 1980s | Propane | Yes | 0 | 0 | 0 | 753.1926 | 4788.1951 | 0 | 0 | 188.4447 | 0 | 0 | 0 | 0 | 0 | 0 | 0 | 0 | 21.9803 | 0 | 0 | 0 | 0 | 0 | 434.0383 | 0 | 0 | 0 | 0 | 0 | 0 | 0 | 0 | 0 | 0 | 0 | 0 | 0 | 0 | 0 | 0 | 7978.8599 | 1685.7448 | 0 | 15850.7488 | 15850.7488 | 6185.8511 | 6185.8511 | 0 | 0 | 9664.6047 | 1162.1658 | 0 | 0 | 2659.5604 | 2362.0455 | 0 | 0 | 2659.5604 | 2120.3407 | 0 | 0 | 2659.5604 | 2389.262 | 0 | 0 | 2659.5604 | 3821.7262 | 5021.6059 | 4779.9011 | 5048.8224
306888 | 242.131 | 1202 | 3 | Standard Efficiency | Gas, 120% Usage | EnergyStar, 120% Usage | Electric, 120% Usage | 290 Rated kWh, 120% Usage | 400%+ | None | 8 | Single-Family Attached | Single-Family Attached | Single-Family Attached | 1000-1499 | 0-1499 | 2 | Natural Gas | 100% Conditioned | Central AC | None | Natural Gas Fuel Wall/Floor Furnace | None | 80000-99999 | 100% LED | Occupied | 1950s | Electricity | Yes | 67.9925 | 31.0655 | 20.2219 | 893.8668 | 3582.2077 | 72.3886 | 0 | 0 | 0 | 0 | 0 | 0 | 2392.9253 | 26.6695 | 0 | 371.321 | 21.9803 | 3311.41 | 0 | 0 | 0 | 416.454 | 480.0504 | 0 | 0 | 0 | 0 | 412.9371 | 0 | 0 | 0 | 11488.0929 | 0 | 0 | 0 | 0 | 0 | 0 | 0 | 0 | 0 | 0 | 23589.5835 | 23589.5835 | 11688.5535 | 11688.5535 | 0 | 11901.03 | 0 | 2001.7793 | 0 | 2713.1596 | 0 | 4379.9256 | 0 | 2713.1596 | 0 | 3877.7675 | 0 | 2713.1596 | 0 | 4588.3921 | 0 | 2713.1596 | 0 | 4714.9389 | 7093.0852 | 6590.9271 | 7301.5517
307008 | 242.131 | 1138 | 1 | None | None | None | Gas, 120% Usage | 290 Rated kWh, 120% Usage | 400%+ | 67 | None | 50 or more Unit | Multifamily with 5+ units, 4-7 stories | Multi-Family with 5+ Units | 1000-1499 | 0-1499 | 4 | Natural Gas | None | None | None | Natural Gas Fuel Boiler | None | 200000+ | 100% Incandescent | Vacant | <1940 | Natural Gas | No | 0 | 0 | 0 | 0 | 0 | 0 | 0 | 47.1844 | 0 | 0 | 0 | 0 | 0 | 0 | 0 | 0 | 16.412 | 0 | 0 | 0 | 0 | 0 | 400.042 | 0 | 0 | 0 | 0 | 0 | 0 | 0 | 0 | 7307.141 | 0 | 1515.7636 | 0 | 0 | 0 | 0 | 0 | 0 | 0 | 0 | 9286.543 | 9286.543 | 463.6384 | 463.6384 | 0 | 8822.9046 | 0 | 79.3882 | 0 | 2011.4241 | 0 | 177.8962 | 0 | 2011.4241 | 0 | 156.4018 | 0 | 2011.4241 | 0 | 188.1578 | 0 | 2011.4241 | 0 | 2090.8123 | 2189.3203 | 2167.8259 | 2199.5819
307084 | 242.131 | 1690 | 3 | Standard Efficiency | Electric, 100% Usage | EnergyStar, 100% Usage | Gas, 100% Usage | None | 400%+ | None | None | Single-Family Detached | Single-Family Detached | Single-Family Detached | 1500-1999 | 1500-2499 | 1 | Natural Gas | 100% Conditioned | Central AC | None | Natural Gas Fuel Wall/Floor Furnace | None | 140000-159999 | 100% Incandescent | Occupied | 1960s | Natural Gas | Yes | 67.9925 | 400.042 | 23.4457 | 851.9576 | 2889.9738 | 0 | 0 | 0 | 0 | 0 | 0 | 0 | 0 | 184.6348 | 0 | 1938.9582 | 21.9803 | 2382.6678 | 0 | 0 | 0 | 27.8418 | 434.0383 | 0 | 0 | 0 | 0 | 0 | 0 | 0 | 0 | 12612.6066 | 0 | 3654.5962 | 0 | 0 | 813.5653 | 0 | 0 | 0 | 0 | 0 | 26304.0077 | 26304.0077 | 9223.2396 | 9223.2396 | 0 | 17080.7681 | 0 | 1635.327 | 0 | 3894.0606 | 0 | 3478.5554 | 0 | 3894.0606 | 0 | 3087.9335 | 0 | 3894.0606 | 0 | 3657.4042 | 0 | 3894.0606 | 0 | 5529.3876 | 7372.616 | 6981.994 | 7551.4647
307101 | 242.131 | 866 | 2 | Standard Efficiency | Gas, 120% Usage | Standard, 120% Usage | Electric, 120% Usage | None | 150-200% | None | 12 | Single-Family Attached | Single-Family Attached | Single-Family Attached | 750-999 | 0-1499 | 1 | Natural Gas | None | None | None | Natural Gas Fuel Furnace | None | 25000-29999 | 100% LED | Occupied | 1940s | Natural Gas | Yes | 67.9925 | 75.6123 | 31.6517 | 0 | 0 | 0 | 0 | 300.6909 | 0 | 0 | 0 | 0 | 0 | 23.7388 | 0 | 300.984 | 16.412 | 3470.2545 | 0 | 0 | 0 | 467.4484 | 817.9614 | 0 | 0 | 0 | 0 | 1004.9407 | 0 | 0 | 0 | 11628.4739 | 0 | 4692.0678 | 0 | 0 | 0 | 0 | 0 | 0 | 0 | 0 | 22898.5219 | 22898.5219 | 5573.0395 | 5573.0395 | 0 | 17325.4824 | 0 | 967.2009 | 0 | 3949.8787 | 0 | 2161.3867 | 0 | 3949.8787 | 0 | 1966.6736 | 0 | 3949.8787 | 0 | 2382.3633 | 0 | 3949.8787 | 0 | 4917.0796 | 6111.2654 | 5916.5523 | 6332.242
307184 | 242.131 | 1138 | 1 | Standard Efficiency | Electric, 120% Usage | EnergyStar, 120% Usage | Electric, 120% Usage | None | 100-150% | 8 | None | 5 to 9 Unit | Multifamily with 5+ units, 1-3 stories | Multi-Family with 5+ Units | 1000-1499 | 0-1499 | 3 | Electricity | 60% Conditioned | Room AC | None | Electricity Baseboard | None | 20000-24999 | 100% CFL | Occupied | 1970s | Electricity | Yes | 67.9925 | 444.0027 | 25.7903 | 0 | 1614.2355 | 0 | 0 | 0 | 0 | 5626.9645 | 0 | 0 | 3367.9727 | 39.2715 | 0 | 468.6206 | 16.412 | 3552.9006 | 0 | 0 | 0 | 467.4484 | 434.0383 | 0 | 0 | 0 | 0 | 0 | 0 | 679.9249 | 0 | 0 | 0 | 0 | 0 | 0 | 0 | 0 | 0 | 0 | 0 | 0 | 16805.5744 | 16805.5744 | 16125.6495 | 16125.6495 | 0 | 679.9249 | 0 | 2811.9085 | 0 | 154.9775 | 0 | 6435.7722 | 0 | 154.9775 | 0 | 5622.7501 | 0 | 154.9775 | 0 | 6786.2694 | 0 | 154.9775 | 0 | 2966.886 | 6590.7498 | 5777.7276 | 6941.2469
307220 | 242.131 | 2663 | 3 | None | Electric, 80% Usage | EnergyStar, 80% Usage | Electric, 80% Usage | None | 400%+ | None | None | Single-Family Detached | Single-Family Detached | Single-Family Detached | 2500-2999 | 2500-3999 | 1 | Electricity | 100% Conditioned | Heat Pump | None | Electricity ASHP | None | 180000-199999 | 100% Incandescent | Occupied | 1990s | Electricity | Yes | 0 | 320.0336 | 18.7565 | 615.4492 | 3374.7134 | 0 | 0 | 840.2348 | 3242.2452 | 12364.0823 | 0 | 0 | 1203.936 | 233.2846 | 0 | 2774.2107 | 21.9803 | 1346.0754 | 0 | 0 | 0 | 324.4297 | 880.0924 | 0 | 0 | 0 | 0 | 0 | 0 | 0 | 0 | 0 | 0 | 0 | 0 | 0 | 0 | 0 | 0 | 0 | 0 | 0 | 27558.9381 | 27558.9381 | 27558.9381 | 27558.9381 | 0 | 0 | 0 | 5091.9282 | 0 | 0 | 0 | 11659.253 | 0 | 0 | 0 | 10157.0971 | 0 | 0 | 0 | 12145.8202 | 0 | 0 | 0 | 5091.9282 | 11659.253 | 10157.0971 | 12145.8202
307275 | 242.131 | 2176 | 2 | Standard Efficiency | Electric, 80% Usage | Standard, 80% Usage | Electric, 80% Usage | None | 400%+ | None | None | Single-Family Detached | Single-Family Detached | Single-Family Detached | 2000-2499 | 1500-2499 | 1 | Electricity | 100% Conditioned | Heat Pump | None | Electricity ASHP | None | 180000-199999 | 100% CFL | Occupied | 1990s | Electricity | Yes | 67.9925 | 989.701 | 36.927 | 482.9811 | 2130.9197 | 0 | 319.7405 | 787.775 | 3780.9099 | 7504.3778 | 0 | 0 | 2110.6978 | 52.1667 | 0 | 753.7788 | 16.412 | 1583.463 | 0 | 0 | 0 | 429.9353 | 817.9614 | 0 | 0 | 0 | 0 | 0 | 0 | 0 | 0 | 0 | 0 | 0 | 0 | 0 | 0 | 0 | 0 | 0 | 0 | 0 | 21866.0325 | 21866.0325 | 21866.0325 | 21866.0325 | 0 | 0 | 0 | 4078.6604 | 0 | 0 | 0 | 9102.7348 | 0 | 0 | 0 | 8177.6141 | 0 | 0 | 0 | 9946.1426 | 0 | 0 | 0 | 4078.6604 | 9102.7348 | 8177.6141 | 9946.1426
307420 | 242.131 | 1690 | 3 | Standard Efficiency | Electric, 80% Usage | Standard, 80% Usage | Electric, 80% Usage | None | 400%+ | None | None | Single-Family Detached | Single-Family Detached | Single-Family Detached | 1500-1999 | 1500-2499 | 1 | Natural Gas | 60% Conditioned | Central AC | None | Natural Gas Fuel Furnace | None | 100000-119999 | 100% Incandescent | Occupied | 1960s | Natural Gas | Yes | 67.9925 | 420.557 | 15.8258 | 278.7106 | 2528.3241 | 0 | 319.7405 | 581.453 | 0 | 0 | 0 | 0 | 0 | 184.6348 | 99.9372 | 1938.9582 | 21.9803 | 1033.9547 | 0 | 0 | 0 | 271.6769 | 914.0887 | 0 | 0 | 0 | 0 | 0 | 0 | 0 | 0 | 26979.2435 | 0 | 2056.4797 | 0 | 0 | 0 | 0 | 0 | 0 | 0 | 0 | 37713.2645 | 37713.2645 | 8677.5413 | 8677.5413 | 0 | 29035.7232 | 0 | 1558.8813 | 0 | 6619.5588 | 0 | 3355.2073 | 0 | 6619.5588 | 0 | 2966.6438 | 0 | 6619.5588 | 0 | 3533.7685 | 0 | 6619.5588 | 0 | 8178.4401 | 9974.7661 | 9586.2026 | 10153.3273
307635 | 242.131 | 13414 | 5 | Standard Efficiency, No usage | Gas, 80% Usage | EnergyStar, 80% Usage | Electric, 80% Usage | 290 Rated kWh, 80% Usage | 400%+ | None | 8 | Single-Family Attached | Single-Family Attached | Single-Family Attached | 4000+ | 4000+ | 1 | Natural Gas | 40% Conditioned | Room AC | None | Natural Gas Fuel Furnace | None | 180000-199999 | 100% CFL | Vacant | <1940 | Natural Gas | Yes | 0 | 0 | 0 | 0 | 2280.386 | 0 | 319.7405 | 622.776 | 0 | 0 | 0 | 0 | 0 | 0 | 0 | 0 | 27.2556 | 0 | 0 | 0 | 0 | 0 | 434.0383 | 0 | 0 | 0 | 0 | 0 | 0 | 0 | 0 | 24980.7919 | 0 | 1565.8787 | 0 | 0 | 0 | 0 | 0 | 0 | 0 | 0 | 30230.867 | 30230.867 | 3684.1964 | 3684.1964 | 0 | 26546.3775 | 0 | 702.6622 | 0 | 6052.0553 | 0 | 1417.0026 | 0 | 6052.0553 | 0 | 1266.3687 | 0 | 6052.0553 | 0 | 1473.3224 | 0 | 6052.0553 | 0 | 6754.7175 | 7469.0579 | 7318.424 | 7525.3777
307673 | 242.131 | 1220 | 3 | Standard Efficiency | Electric, 100% Usage | Standard, 100% Usage | Gas, 100% Usage | 318 Rated kWh, 100% Usage | 150-200% | None | None | Single-Family Detached | Single-Family Detached | Single-Family Detached | 1000-1499 | 0-1499 | 1 | Natural Gas | 100% Conditioned | Central AC | None | Natural Gas Fuel Furnace | None | 30000-34999 | 100% CFL | Occupied | 1950s | Natural Gas | Yes | 67.9925 | 762.864 | 28.4279 | 716.8518 | 3251.0374 | 97.5927 | 0 | 677.2872 | 0 | 0 | 0 | 0 | 0 | 40.1507 | 24.911 | 491.1871 | 21.9803 | 2233.2016 | 0 | 0 | 0 | 27.8418 | 480.0504 | 0 | 0 | 0 | 0 | 0 | 0 | 0 | 0 | 27164.7575 | 0 | 4128.4922 | 0 | 0 | 813.5653 | 0 | 0 | 0 | 0 | 0 | 41028.1914 | 41028.1914 | 8921.3764 | 8921.3764 | 0 | 32106.8149 | 0 | 1503.8678 | 0 | 7319.6904 | 0 | 3247.012 | 0 | 7319.6904 | 0 | 2880.288 | 0 | 7319.6904 | 0 | 3416.4183 | 0 | 7319.6904 | 0 | 8823.5582 | 10566.7023 | 10199.9783 | 10736.1086
307736 | 242.131 | 1690 | 3 | None | Electric, 80% Usage | Standard, 80% Usage | Gas, 80% Usage | None | 400%+ | None | None | Single-Family Detached | Single-Family Detached | Single-Family Detached | 1500-1999 | 1500-2499 | 1 | Natural Gas | 100% Conditioned | Central AC | None | Natural Gas Fuel Furnace | None | 160000-179999 | 100% Incandescent | Occupied | 1970s | Electricity | Yes | 0 | 610.174 | 22.8595 | 642.1187 | 2617.1247 | 0 | 319.7405 | 556.2489 | 0 | 0 | 0 | 0 | 1357.2121 | 184.6348 | 0 | 1938.9582 | 21.9803 | 1191.3339 | 0 | 0 | 0 | 22.2734 | 480.0504 | 0 | 0 | 0 | 0 | 0 | 0 | 0 | 0 | 22318.2412 | 0 | 0 | 0 | 0 | 650.9108 | 0 | 0 | 0 | 0 | 0 | 32933.2753 | 32933.2753 | 9964.4164 | 9964.4164 | 0 | 22968.859 | 0 | 1732.848 | 0 | 5236.43 | 0 | 3709.4657 | 0 | 5236.43 | 0 | 3283.0503 | 0 | 5236.43 | 0 | 3955.8299 | 0 | 5236.43 | 0 | 6969.278 | 8945.8957 | 8519.4803 | 9192.2598
307761 | 242.131 | 2663 | 3 | Standard Efficiency | Electric, 80% Usage | EnergyStar, 80% Usage | Electric, 80% Usage | None | 300-400% | None | None | Single-Family Detached | Single-Family Detached | Single-Family Detached | 2500-2999 | 2500-3999 | 2 | Fuel Oil | 100% Conditioned | Central AC | None | Fuel Oil Fuel Furnace | None | 80000-99999 | 100% Incandescent | Occupied | 1960s | Electricity | Yes | 67.9925 | 618.673 | 36.0477 | 1164.6644 | 4498.0548 | 0 | 0 | 1371.2795 | 0 | 0 | 0 | 0 | 2399.0798 | 233.2846 | 99.9372 | 2773.9177 | 21.9803 | 1818.2129 | 0 | 0 | 0 | 482.6881 | 400.042 | 0 | 0 | 55003.8715 | 0 | 0 | 0 | 0 | 0 | 0 | 0 | 0 | 0 | 0 | 0 | 0 | 0 | 0 | 0 | 0 | 70989.7261 | 70989.7261 | 15985.5615 | 15985.5615 | 55003.8715 | 0 | 0 | 2772.1348 | 16677.1164 | 0 | 0 | 5959.0149 | 16677.1164 | 0 | 0 | 5272.9904 | 16677.1164 | 0 | 0 | 6329.8969 | 16677.1164 | 0 | 0 | 19449.2511 | 22636.1312 | 21950.1068 | 23007.0133
307833 | 242.131 | 2152 | 3 | None | Propane, 100% Usage | Standard, 100% Usage | Electric, 100% Usage | 290 Rated kWh, 100% Usage | 300-400% | None | 16 | Single-Family Attached | Single-Family Attached | Single-Family Attached | 2000-2499 | 1500-2499 | 1 | Electricity | 100% Conditioned | Heat Pump | None | Electricity ASHP | None | 100000-119999 | 100% CFL | Occupied | 2000s | Electricity | Yes | 0 | 90.2659 | 37.8062 | 368.6834 | 1297.4256 | 127.4859 | 0 | 168.5159 | 243.5421 | 2583.7146 | 0 | 0 | 3296.4634 | 51.8736 | 0 | 747.0382 | 21.9803 | 2194.8092 | 0 | 0 | 0 | 474.4821 | 400.042 | 434.6244 | 0 | 0 | 0 | 0 | 0 | 0 | 0 | 0 | 0 | 0 | 0 | 0 | 0 | 1200.7122 | 0 | 0 | 0 | 0 | 13739.4648 | 13739.4648 | 12538.7527 | 12538.7527 | 0 | 0 | 1200.7122 | 2154.9089 | 0 | 0 | 330.4048 | 4853.3458 | 0 | 0 | 330.4048 | 4253.4885 | 0 | 0 | 330.4048 | 5140.8594 | 0 | 0 | 330.4048 | 2485.3138 | 5183.7507 | 4583.8934 | 5471.2643
307870 | 242.131 | 1690 | 2 | None | Electric, 100% Usage | EnergyStar, 100% Usage | Gas, 100% Usage | 318 Rated kWh, 100% Usage | 400%+ | None | None | Single-Family Detached | Single-Family Detached | Single-Family Detached | 1500-1999 | 1500-2499 | 2 | Natural Gas | 100% Conditioned | Central AC | None | Natural Gas Fuel Furnace | None | 70000-79999 | 100% CFL | Occupied | 1970s | Natural Gas | Yes | 0 | 275.7799 | 16.1189 | 351.3922 | 1225.3301 | 60.3726 | 0 | 449.278 | 0 | 0 | 753.7788 | 744.6936 | 0 | 46.0122 | 24.911 | 620.1384 | 16.412 | 2067.9095 | 0 | 0 | 0 | 23.1526 | 434.0383 | 0 | 0 | 0 | 0 | 0 | 0 | 0 | 0 | 34036.6879 | 0 | 2659.913 | 0 | 0 | 679.6318 | 0 | 0 | 0 | 0 | 0 | 44486.1369 | 44486.1369 | 7109.9042 | 7109.9042 | 0 | 37376.5258 | 0 | 1220.8293 | 0 | 8521.0466 | 0 | 2642.0209 | 0 | 8521.0466 | 0 | 2334.1038 | 0 | 8521.0466 | 0 | 2818.0447 | 0 | 8521.0466 | 0 | 9741.8759 | 11163.0674 | 10855.1503 | 11339.0912
307894 | 242.131 | 1138 | 1 | Standard Efficiency | Electric, 100% Usage | Standard, 100% Usage | Electric, 100% Usage | 318 Rated kWh, 100% Usage | 150-200% | 10 | None | 10 to 19 Unit | Multifamily with 5+ units, 1-3 stories | Multi-Family with 5+ Units | 1000-1499 | 0-1499 | 2 | Natural Gas | 100% Conditioned | Central AC | None | Natural Gas Fuel Furnace | None | 20000-24999 | 100% LED | Occupied | 1970s | Natural Gas | No | 67.9925 | 552.439 | 20.808 | 113.4185 | 757.2956 | 64.7687 | 0 | 72.0955 | 0 | 0 | 0 | 0 | 0 | 26.0833 | 0 | 357.8398 | 16.412 | 1581.4115 | 0 | 0 | 0 | 346.9961 | 434.0383 | 0 | 0 | 0 | 0 | 0 | 0 | 0 | 0 | 3428.3454 | 0 | 2903.162 | 0 | 0 | 0 | 0 | 0 | 0 | 0 | 0 | 10742.8131 | 10742.8131 | 4411.3057 | 4411.3057 | 0 | 6331.2143 | 0 | 755.8863 | 0 | 1443.4162 | 0 | 1652.1267 | 0 | 1443.4162 | 0 | 1458.0899 | 0 | 1443.4162 | 0 | 1757.6292 | 0 | 1443.4162 | 0 | 2199.3025 | 3095.5429 | 2901.5061 | 3201.0454
307904 | 242.131 | 1690 | 3 | Standard Efficiency | Gas, 80% Usage | EnergyStar, 80% Usage | Electric, 80% Usage | None | 300-400% | None | None | Single-Family Detached | Single-Family Detached | Single-Family Detached | 1500-1999 | 1500-2499 | 1 | Natural Gas | 100% Conditioned | Central AC | None | Natural Gas Fuel Furnace | None | 50000-59999 | 100% CFL | Occupied | 1970s | Electricity | Yes | 67.9925 | 28.721 | 18.7565 | 364.5804 | 1981.7466 | 0 | 0 | 803.3078 | 0 | 0 | 0 | 0 | 1222.1064 | 46.0122 | 0 | 620.1384 | 21.9803 | 1191.3339 | 0 | 0 | 0 | 324.4297 | 434.0383 | 0 | 0 | 0 | 0 | 380.1132 | 0 | 0 | 0 | 32202.9422 | 0 | 0 | 0 | 0 | 0 | 0 | 0 | 0 | 0 | 0 | 39707.9062 | 39707.9062 | 7124.8508 | 7124.8508 | 0 | 32583.0554 | 0 | 1210.3486 | 0 | 7428.2759 | 0 | 2603.133 | 0 | 7428.2759 | 0 | 2303.44 | 0 | 7428.2759 | 0 | 2791.3131 | 0 | 7428.2759 | 0 | 8638.6245 | 10031.4089 | 9731.7159 | 10219.589
308030 | 242.131 | 1138 | 2 | None | None | None | Electric, 100% Usage | 318 Rated kWh, 100% Usage | 400%+ | 6 | None | 5 to 9 Unit | Multifamily with 5+ units, 1-3 stories | Multi-Family with 5+ Units | 1000-1499 | 0-1499 | 3 | Natural Gas | 100% Conditioned | Central AC | None | Natural Gas Fuel Furnace | None | 120000-139999 | 100% CFL | Occupied | 1990s | Natural Gas | Yes | 0 | 0 | 0 | 354.9091 | 1728.5332 | 112.5393 | 0 | 152.9831 | 0 | 0 | 0 | 0 | 0 | 39.2715 | 0 | 468.6206 | 16.412 | 1971.4891 | 0 | 0 | 0 | 431.9868 | 480.0504 | 0 | 0 | 0 | 0 | 0 | 0 | 0 | 0 | 8848.4017 | 0 | 4066.6542 | 0 | 0 | 0 | 0 | 0 | 0 | 0 | 0 | 18671.8509 | 18671.8509 | 5756.795 | 5756.795 | 0 | 12915.0559 | 0 | 1007.5307 | 0 | 2944.357 | 0 | 2175.0353 | 0 | 2944.357 | 0 | 1925.4978 | 0 | 2944.357 | 0 | 2288.0941 | 0 | 2944.357 | 0 | 3951.8877 | 5119.3923 | 4869.8548 | 5232.4511
308036 | 242.131 | 885 | 2 | Standard Efficiency | Electric, 120% Usage | EnergyStar, 120% Usage | Electric, 120% Usage | 318 Rated kWh, 120% Usage | 0-100% | None | None | Single-Family Detached | Single-Family Detached | Single-Family Detached | 750-999 | 0-1499 | 2 | Electricity | 40% Conditioned | Room AC | None | Electricity Baseboard | None | <10000 | 100% Incandescent | Occupied | <1940 | Electricity | Yes | 81.7668 | 480.0504 | 28.1348 | 0 | 1262.8432 | 116.6423 | 0 | 0 | 0 | 3388.1946 | 0 | 0 | 3796.1496 | 144.191 | 0 | 1247.8966 | 16.412 | 4253.3404 | 0 | 0 | 0 | 486.498 | 434.0383 | 0 | 0 | 0 | 0 | 0 | 0 | 0 | 0 | 0 | 0 | 0 | 0 | 0 | 0 | 0 | 0 | 0 | 0 | 0 | 15736.158 | 15736.158 | 15736.158 | 15736.158 | 0 | 0 | 0 | 2733.3254 | 0 | 0 | 0 | 6217.3716 | 0 | 0 | 0 | 5435.7856 | 0 | 0 | 0 | 6562.4161 | 0 | 0 | 0 | 2733.3254 | 6217.3716 | 5435.7856 | 6562.4161
308066 | 242.131 | 1675 | 2 | Standard Efficiency | Electric, 100% Usage | EnergyStar, 100% Usage | Gas, 100% Usage | None | 0-100% | None | 144 | Single-Family Attached | Single-Family Attached | Single-Family Attached | 1500-1999 | 1500-2499 | 3 | Natural Gas | 100% Conditioned | Central AC | None | Natural Gas Fuel Furnace | None | <10000 | 100% Incandescent | Occupied | 1960s | Natural Gas | Yes | 67.9925 | 289.8473 | 16.9981 | 927.5699 | 3953.5287 | 0 | 0 | 81.1807 | 0 | 0 | 0 | 0 | 0 | 183.7556 | 0 | 1926.0631 | 16.412 | 1728.2401 | 0 | 0 | 0 | 23.7388 | 434.0383 | 0 | 0 | 0 | 0 | 0 | 0 | 0 | 0 | 10794.6867 | 0 | 2795.3119 | 0 | 0 | 694.8715 | 0 | 0 | 0 | 0 | 0 | 23933.6489 | 23933.6489 | 9649.365 | 9649.365 | 0 | 14284.577 | 0 | 1690.9107 | 0 | 3256.5818 | 0 | 3560.002 | 0 | 3256.5818 | 0 | 3165.4982 | 0 | 3256.5818 | 0 | 3770.79 | 0 | 3256.5818 | 0 | 4947.4926 | 6816.5839 | 6422.0801 | 7027.3719
308166 | 242.131 | 853 | 1 | Standard Efficiency | Electric, 100% Usage | EnergyStar, 100% Usage | Electric, 100% Usage | None | 400%+ | 8 | None | 5 to 9 Unit | Multifamily with 5+ units, 1-3 stories | Multi-Family with 5+ Units | 750-999 | 0-1499 | 2 | Natural Gas | 100% Conditioned | Central AC | None | Natural Gas Fuel Furnace | None | 80000-99999 | 100% Incandescent | Occupied | 1970s | Natural Gas | No | 67.9925 | 369.8557 | 21.6873 | 447.2265 | 1613.0632 | 0 | 0 | 39.8577 | 0 | 0 | 0 | 0 | 0 | 142.7256 | 0 | 1220.3479 | 16.412 | 1661.713 | 0 | 0 | 0 | 389.4915 | 434.0383 | 0 | 0 | 0 | 0 | 0 | 0 | 0 | 0 | 6967.1785 | 0 | 2117.7316 | 0 | 0 | 0 | 0 | 0 | 0 | 0 | 0 | 15509.321 | 15509.321 | 6424.4109 | 6424.4109 | 0 | 9084.9101 | 0 | 1086.0943 | 0 | 2071.1531 | 0 | 2363.3269 | 0 | 2071.1531 | 0 | 2090.7787 | 0 | 2071.1531 | 0 | 2509.6245 | 0 | 2071.1531 | 0 | 3157.2474 | 4434.48 | 4161.9318 | 4580.7776
308189 | 242.131 | 2663 | 4 | Standard Efficiency | Electric, 100% Usage | EnergyStar, 100% Usage | Electric, 100% Usage | None | 400%+ | None | None | Single-Family Detached | Single-Family Detached | Single-Family Detached | 2500-2999 | 2500-3999 | 1 | Natural Gas | None | None | None | Natural Gas Fuel Wall/Floor Furnace | None | 200000+ | 100% Incandescent | Occupied | 1960s | Natural Gas | Yes | 67.9925 | 773.1215 | 45.1329 | 0 | 0 | 0 | 319.7405 | 0 | 0 | 0 | 0 | 0 | 0 | 233.2846 | 99.9372 | 2773.9177 | 21.9803 | 3636.4258 | 0 | 0 | 0 | 603.1403 | 960.1008 | 0 | 0 | 0 | 0 | 0 | 0 | 0 | 0 | 32121.1754 | 0 | 5479.2567 | 0 | 0 | 0 | 0 | 0 | 0 | 0 | 0 | 47135.2063 | 47135.2063 | 9534.7742 | 9534.7742 | 0 | 37600.4321 | 0 | 1569.7585 | 0 | 8572.1188 | 0 | 3531.7727 | 0 | 8572.1188 | 0 | 3102.6498 | 0 | 8572.1188 | 0 | 3782.9735 | 0 | 8572.1188 | 0 | 10141.8772 | 12103.8915 | 11674.7686 | 12355.0923
308210 | 242.131 | 2663 | 3 | Standard Efficiency | Electric, 120% Usage | Standard, 120% Usage | Electric, 120% Usage | None | 300-400% | None | None | Single-Family Detached | Single-Family Detached | Single-Family Detached | 2500-2999 | 2500-3999 | 1 | Natural Gas | 20% Conditioned | Room AC | None | Natural Gas Fuel Boiler | None | 80000-99999 | 100% Incandescent | Occupied | <1940 | Natural Gas | Yes | 67.9925 | 1484.405 | 55.6835 | 0 | 1768.3908 | 0 | 0 | 81.1807 | 0 | 0 | 0 | 0 | 0 | 233.2846 | 99.9372 | 2774.2107 | 21.9803 | 6643.335 | 0 | 0 | 0 | 644.7564 | 480.0504 | 0 | 0 | 0 | 0 | 0 | 0 | 0 | 0 | 36403.5299 | 0 | 10528.5782 | 0 | 0 | 0 | 0 | 0 | 0 | 0 | 0 | 61286.7291 | 61286.7291 | 14354.621 | 14354.621 | 0 | 46932.1081 | 0 | 2357.3631 | 0 | 10699.579 | 0 | 5254.4031 | 0 | 10699.579 | 0 | 4627.45 | 0 | 10699.579 | 0 | 5611.2456 | 0 | 10699.579 | 0 | 13056.9421 | 15953.9822 | 15327.0291 | 16310.8246
308291 | 242.131 | 2176 | 3 | Standard Efficiency | Electric, 100% Usage | Standard, 100% Usage | Electric, 100% Usage | 290 Rated kWh, 100% Usage | 300-400% | None | None | Single-Family Detached | Single-Family Detached | Single-Family Detached | 2000-2499 | 1500-2499 | 2 | Natural Gas | 100% Conditioned | Central AC | None | Natural Gas Fuel Furnace | None | 80000-99999 | 100% Incandescent | Occupied | 1990s | Natural Gas | Yes | 81.7668 | 1237.053 | 46.3052 | 1210.9697 | 4608.2495 | 160.6029 | 319.7405 | 457.4839 | 0 | 0 | 0 | 0 | 0 | 208.6666 | 99.9372 | 2355.9983 | 21.9803 | 3166.6329 | 0 | 0 | 0 | 537.1993 | 480.0504 | 0 | 0 | 0 | 0 | 0 | 0 | 0 | 0 | 18420.9821 | 0 | 5299.3111 | 0 | 0 | 0 | 0 | 0 | 0 | 0 | 0 | 38713.223 | 38713.223 | 14992.9298 | 14992.9298 | 0 | 23720.2932 | 0 | 2572.057 | 0 | 5407.7387 | 0 | 5579.8679 | 0 | 5407.7387 | 0 | 4938.6602 | 0 | 5407.7387 | 0 | 5883.2872 | 0 | 5407.7387 | 0 | 7979.7956 | 10987.6066 | 10346.3989 | 11291.0258
308359 | 242.131 | 1138 | 2 | Standard Efficiency | None | None | Electric, 100% Usage | 318 Rated kWh, 100% Usage | 400%+ | 12 | None | 10 to 19 Unit | Multifamily with 5+ units, 1-3 stories | Multi-Family with 5+ Units | 1000-1499 | 0-1499 | 3 | Natural Gas | 100% Conditioned | Central AC | None | Natural Gas Fuel Furnace | None | 80000-99999 | 100% LED | Occupied | 1980s | Natural Gas | No | 67.9925 | 0 | 0 | 227.1301 | 1158.803 | 88.5075 | 0 | 128.0721 | 0 | 0 | 0 | 0 | 0 | 26.0833 | 0 | 357.8398 | 16.412 | 1776.3038 | 0 | 0 | 0 | 389.4915 | 434.0383 | 0 | 0 | 0 | 0 | 0 | 0 | 0 | 0 | 6504.7124 | 0 | 3540.5916 | 0 | 0 | 0 | 0 | 0 | 0 | 0 | 0 | 14716.2707 | 14716.2707 | 4670.9667 | 4670.9667 | 0 | 10045.304 | 0 | 795.5797 | 0 | 2290.1235 | 0 | 1757.3665 | 0 | 2290.1235 | 0 | 1553.0055 | 0 | 2290.1235 | 0 | 1844.0322 | 0 | 2290.1235 | 0 | 3085.7032 | 4047.49 | 3843.1289 | 4134.1556
308386 | 242.131 | 1675 | 2 | Standard Efficiency | Electric, 80% Usage | Standard, 80% Usage | Electric, 80% Usage | None | 400%+ | None | 8 | Single-Family Attached | Single-Family Attached | Single-Family Attached | 1500-1999 | 1500-2499 | 2 | Electricity | 80% Conditioned | Central AC | None | Electricity Electric Furnace | None | 80000-99999 | 100% Incandescent | Occupied | 1970s | Electricity | Yes | 67.9925 | 564.1618 | 21.1011 | 143.0187 | 1405.5689 | 0 | 0 | 229.1816 | 0 | 9809.3818 | 0 | 0 | 519.3219 | 183.7556 | 0 | 1926.0631 | 16.412 | 929.6214 | 0 | 0 | 0 | 311.5345 | 400.042 | 0 | 0 | 0 | 0 | 0 | 0 | 0 | 0 | 0 | 0 | 0 | 0 | 0 | 0 | 0 | 0 | 0 | 0 | 0 | 16527.1569 | 16527.1569 | 16527.1569 | 16527.1569 | 0 | 0 | 0 | 2851.1147 | 0 | 0 | 0 | 6640.9738 | 0 | 0 | 0 | 5778.4198 | 0 | 0 | 0 | 7021.4529 | 0 | 0 | 0 | 2851.1147 | 6640.9738 | 5778.4198 | 7021.4529
308462 | 242.131 | 1690 | 3 | Standard Efficiency | Electric, 80% Usage | EnergyStar, 80% Usage | Electric, 80% Usage | 318 Rated kWh, 80% Usage | 300-400% | None | None | Single-Family Detached | Single-Family Detached | Single-Family Detached | 1500-1999 | 1500-2499 | 1 | Natural Gas | 100% Conditioned | Central AC | None | Natural Gas Fuel Boiler | None | 80000-99999 | 100% LED | Occupied | 1960s | Natural Gas | Yes | 67.9925 | 419.6778 | 24.618 | 812.9791 | 3546.453 | 107.8502 | 319.7405 | 57.4419 | 0 | 0 | 0 | 0 | 0 | 30.7725 | 16.7051 | 473.6028 | 21.9803 | 1348.7131 | 0 | 2311.1585 | 0 | 377.1825 | 1756.0819 | 407.9549 | 0 | 0 | 0 | 0 | 0 | 0 | 0 | 14302.4544 | 0 | 3207.3698 | 0 | 0 | 0 | 0 | 0 | 0 | 0 | 0 | 29610.1425 | 29610.1425 | 12100.6114 | 12100.6114 | 0 | 17509.8241 | 0 | 1941.5205 | 0 | 3991.8492 | 0 | 4258.7783 | 0 | 3991.8492 | 0 | 3782.5295 | 0 | 3991.8492 | 0 | 4477.7242 | 0 | 3991.8492 | 0 | 5933.3697 | 8250.6275 | 7774.3786 | 8469.5733
308487 | 242.131 | 8194 | 5 | Standard Efficiency | Electric, 120% Usage | EnergyStar, 120% Usage | Electric, 120% Usage | None | 400%+ | None | None | Single-Family Detached | Single-Family Detached | Single-Family Detached | 4000+ | 4000+ | 2 | Natural Gas | 60% Conditioned | Central AC | None | Natural Gas Fuel Furnace | None | 140000-159999 | 100% Incandescent | Occupied | 2010s | Natural Gas | Yes | 67.9925 | 1077.0362 | 63.0103 | 446.9334 | 2545.3222 | 0 | 319.7405 | 647.6871 | 0 | 0 | 0 | 0 | 0 | 509.6506 | 99.9372 | 7521.9621 | 27.2556 | 11420.1004 | 0 | 0 | 0 | 803.0147 | 434.0383 | 0 | 0 | 0 | 0 | 0 | 0 | 0 | 0 | 29838.4448 | 0 | 13788.7008 | 0 | 0 | 0 | 0 | 0 | 0 | 0 | 0 | 69610.8267 | 69610.8267 | 25983.6811 | 25983.6811 | 0 | 43627.1456 | 0 | 4526.2309 | 0 | 9946.0759 | 0 | 9954.3454 | 0 | 9946.0759 | 0 | 8762.9233 | 0 | 9946.0759 | 0 | 10587.2786 | 0 | 9946.0759 | 0 | 14472.3068 | 19900.4213 | 18708.9993 | 20533.3546
308492 | 242.131 | 1138 | 4 | Standard Efficiency | Electric, 120% Usage | Standard, 120% Usage | Electric, 120% Usage | 318 Rated kWh, 120% Usage | 400%+ | 8 | None | 5 to 9 Unit | Multifamily with 5+ units, 1-3 stories | Multi-Family with 5+ Units | 1000-1499 | 0-1499 | 2 | Electricity | 100% Conditioned | Central AC | None | Electricity Electric Furnace | None | 80000-99999 | 100% Incandescent | Occupied | 1980s | Electricity | Yes | 67.9925 | 846.3893 | 31.6517 | 969.7722 | 4273.2693 | 106.3848 | 0 | 68.8717 | 0 | 14121.3364 | 0 | 0 | 3772.7039 | 156.793 | 0 | 1465.0623 | 21.9803 | 3552.9006 | 0 | 0 | 0 | 467.4484 | 434.0383 | 0 | 0 | 0 | 0 | 0 | 0 | 0 | 0 | 0 | 0 | 0 | 0 | 0 | 0 | 0 | 0 | 0 | 0 | 0 | 30356.3014 | 30356.3014 | 30356.3014 | 30356.3014 | 0 | 0 | 0 | 5284.4727 | 0 | 0 | 0 | 11987.6485 | 0 | 0 | 0 | 10480.3814 | 0 | 0 | 0 | 12759.5897 | 0 | 0 | 0 | 5284.4727 | 11987.6485 | 10480.3814 | 12759.5897
308510 | 242.131 | 1690 | 4 | None | Electric, 100% Usage | EnergyStar, 100% Usage | Gas, 100% Usage | 318 Rated kWh, 100% Usage | 200-300% | None | None | Single-Family Detached | Single-Family Detached | Single-Family Detached | 1500-1999 | 1500-2499 | 2 | Natural Gas | 40% Conditioned | Room AC | None | Natural Gas Fuel Wall/Floor Furnace | None | 60000-69999 | 100% CFL | Occupied | 1950s | Natural Gas | Yes | 0 | 648.8593 | 37.8062 | 0 | 1131.8405 | 171.7396 | 0 | 0 | 0 | 0 | 0 | 0 | 0 | 46.0122 | 0 | 620.1384 | 21.9803 | 3012.1845 | 0 | 0 | 0 | 36.927 | 434.0383 | 0 | 0 | 0 | 0 | 0 | 0 | 0 | 0 | 35020.5275 | 0 | 5726.6087 | 0 | 0 | 1080.8461 | 0 | 0 | 0 | 0 | 0 | 47990.0946 | 47990.0946 | 6161.8192 | 6161.8192 | 0 | 41828.2754 | 0 | 1063.2124 | 0 | 9535.9554 | 0 | 2312.3926 | 0 | 9535.9554 | 0 | 2042.619 | 0 | 9535.9554 | 0 | 2454.5067 | 0 | 9535.9554 | 0 | 10599.1678 | 11848.348 | 11578.5744 | 11990.4621
308517 | 242.131 | 2663 | 3 | Standard Efficiency | Electric, 100% Usage | EnergyStar, 100% Usage | Electric, 100% Usage | None | 400%+ | None | None | Single-Family Detached | Single-Family Detached | Single-Family Detached | 2500-2999 | 2500-3999 | 1 | Natural Gas | None | None | None | Natural Gas Fuel Wall/Floor Furnace | None | 160000-179999 | 100% Incandescent | Occupied | 1960s | Natural Gas | Yes | 67.9925 | 648.8593 | 37.8062 | 0 | 0 | 0 | 0 | 0 | 0 | 0 | 0 | 0 | 0 | 233.2846 | 99.9372 | 2774.2107 | 21.9803 | 3321.6675 | 0 | 0 | 0 | 537.1993 | 434.0383 | 0 | 0 | 0 | 0 | 0 | 0 | 0 | 0 | 51407.5964 | 0 | 5612.6041 | 0 | 0 | 0 | 0 | 0 | 0 | 0 | 0 | 65197.1764 | 65197.1764 | 8176.9759 | 8176.9759 | 0 | 57020.2005 | 0 | 1357.0572 | 0 | 12999.4439 | 0 | 3047.561 | 0 | 12999.4439 | 0 | 2675.9637 | 0 | 12999.4439 | 0 | 3271.2165 | 0 | 12999.4439 | 0 | 14356.5011 | 16047.0049 | 15675.4075 | 16270.6604
308524 | 242.131 | 1202 | 2 | Standard Efficiency | Electric, 100% Usage | EnergyStar, 100% Usage | Electric, 100% Usage | 290 Rated kWh, 100% Usage | 400%+ | None | 12 | Single-Family Attached | Single-Family Attached | Single-Family Attached | 1000-1499 | 0-1499 | 2 | Electricity | 100% Conditioned | Heat Pump | None | Electricity ASHP | None | 160000-179999 | 100% Incandescent | Occupied | 1980s | Electricity | Yes | 67.9925 | 369.8557 | 21.6873 | 336.1525 | 1659.0753 | 82.646 | 0 | 198.7022 | 1342.5586 | 2705.9252 | 0 | 0 | 1980.8674 | 160.0168 | 0 | 1519.8666 | 16.412 | 1786.8543 | 0 | 0 | 0 | 389.4915 | 480.0504 | 0 | 0 | 0 | 0 | 0 | 0 | 0 | 0 | 0 | 0 | 0 | 0 | 0 | 0 | 0 | 0 | 0 | 0 | 0 | 13118.7403 | 13118.7403 | 13118.7403 | 13118.7403 | 0 | 0 | 0 | 2247.9199 | 0 | 0 | 0 | 5127.9107 | 0 | 0 | 0 | 4488.3323 | 0 | 0 | 0 | 5426.7238 | 0 | 0 | 0 | 2247.9199 | 5127.9107 | 4488.3323 | 5426.7238
308529 | 242.131 | 1202 | 3 | Standard Efficiency | Electric, 80% Usage | EnergyStar, 80% Usage | Electric, 80% Usage | None | 400%+ | None | 12 | Single-Family Attached | Single-Family Attached | Single-Family Attached | 1000-1499 | 0-1499 | 1 | Natural Gas | 100% Conditioned | Central AC | None | Natural Gas Fuel Furnace | None | 160000-179999 | 100% Incandescent | Occupied | 2000s | Natural Gas | Yes | 67.9925 | 296.0018 | 17.2912 | 326.4812 | 1227.0886 | 0 | 0 | 34.5824 | 0 | 0 | 0 | 0 | 0 | 160.0168 | 0 | 1519.8666 | 21.9803 | 893.2806 | 0 | 0 | 0 | 311.5345 | 400.042 | 0 | 0 | 0 | 0 | 0 | 0 | 0 | 0 | 2736.6977 | 0 | 2488.1734 | 0 | 0 | 0 | 0 | 0 | 0 | 0 | 0 | 10501.3226 | 10501.3226 | 5276.4515 | 5276.4515 | 0 | 5224.871 | 0 | 913.5813 | 0 | 1191.1721 | 0 | 2003.7946 | 0 | 1191.1721 | 0 | 1769.0252 | 0 | 1191.1721 | 0 | 2115.9413 | 0 | 1191.1721 | 0 | 2104.7534 | 3194.9668 | 2960.1973 | 3307.1134
308531 | 242.131 | 1690 | 3 | Standard Efficiency | Electric, 100% Usage | EnergyStar, 100% Usage | Electric, 100% Usage | None | 200-300% | None | None | Single-Family Detached | Single-Family Detached | Single-Family Detached | 1500-1999 | 1500-2499 | 1 | Electricity | 100% Conditioned | Heat Pump | None | Electricity ASHP | None | 45000-49999 | 100% LED | Occupied | 1990s | Electricity | Yes | 67.9925 | 400.042 | 23.4457 | 341.7209 | 1186.0586 | 0 | 0 | 336.1525 | 651.7901 | 3688.8856 | 897.3836 | 886.54 | 1929.873 | 30.7725 | 16.7051 | 473.6028 | 21.9803 | 2382.6678 | 0 | 0 | 0 | 405.6104 | 817.9614 | 0 | 0 | 0 | 0 | 0 | 0 | 0 | 0 | 0 | 0 | 0 | 0 | 0 | 0 | 0 | 0 | 0 | 0 | 0 | 14559.4777 | 14559.4777 | 14559.4777 | 14559.4777 | 0 | 0 | 0 | 2608.8438 | 0 | 0 | 0 | 5876.3504 | 0 | 0 | 0 | 5137.8798 | 0 | 0 | 0 | 6177.7317 | 0 | 0 | 0 | 2608.8438 | 5876.3504 | 5137.8798 | 6177.7317
308591 | 242.131 | 2152 | 3 | None | Electric, 120% Usage | EnergyStar, 120% Usage | Electric, 120% Usage | 318 Rated kWh, 120% Usage | 400%+ | None | 5 | Single-Family Attached | Single-Family Attached | Single-Family Attached | 2000-2499 | 1500-2499 | 2 | Natural Gas | 100% Conditioned | Central AC | None | Natural Gas Fuel Wall/Floor Furnace | None | 100000-119999 | 100% Incandescent | Occupied | 2010s | Natural Gas | Yes | 0 | 444.0027 | 25.7903 | 438.1412 | 2309.4 | 106.3848 | 0 | 0 | 0 | 0 | 0 | 0 | 0 | 207.4943 | 0 | 2335.4834 | 21.9803 | 3865.3143 | 0 | 0 | 0 | 467.4484 | 914.0887 | 0 | 0 | 0 | 0 | 0 | 0 | 0 | 0 | 12397.7855 | 0 | 5482.1874 | 0 | 0 | 0 | 0 | 0 | 0 | 0 | 0 | 29015.2082 | 29015.2082 | 11135.5284 | 11135.5284 | 0 | 17879.9729 | 0 | 1870.0738 | 0 | 4076.2378 | 0 | 4093.6489 | 0 | 4076.2378 | 0 | 3617.3307 | 0 | 4076.2378 | 0 | 4348.2027 | 0 | 4076.2378 | 0 | 5946.3116 | 8169.8867 | 7693.5684 | 8424.4405
308650 | 242.131 | 1675 | 3 | Standard Efficiency | Electric, 100% Usage | Standard, 100% Usage | Gas, 100% Usage | 290 Rated kWh, 100% Usage | 400%+ | None | 7 | Single-Family Attached | Single-Family Attached | Single-Family Attached | 1500-1999 | 1500-2499 | 1 | Natural Gas | 100% Conditioned | Central AC | None | Natural Gas Fuel Furnace | None | 80000-99999 | 100% Incandescent | Occupied | 2000s | Natural Gas | Yes | 67.9925 | 858.1121 | 32.2378 | 832.0288 | 3336.6141 | 105.2125 | 0 | 69.1648 | 0 | 0 | 0 | 0 | 0 | 183.7556 | 0 | 1926.0631 | 21.9803 | 1990.5387 | 0 | 0 | 0 | 29.6002 | 434.0383 | 0 | 0 | 0 | 0 | 0 | 0 | 0 | 0 | 5350.3055 | 0 | 4463.1793 | 0 | 0 | 867.1973 | 0 | 0 | 0 | 0 | 0 | 20567.7277 | 20567.7277 | 9887.0456 | 9887.0456 | 0 | 10680.6821 | 0 | 1722.7919 | 0 | 2434.9755 | 0 | 3752.5801 | 0 | 2434.9755 | 0 | 3321.0414 | 0 | 2434.9755 | 0 | 3921.3922 | 0 | 2434.9755 | 0 | 4157.7674 | 6187.5556 | 5756.0169 | 6356.3677
308674 | 242.131 | 2152 | 2 | Standard Efficiency | Electric, 100% Usage | Standard, 100% Usage | Electric, 100% Usage | 318 Rated kWh, 100% Usage | 200-300% | None | 12 | Single-Family Attached | Single-Family Attached | Single-Family Attached | 2000-2499 | 1500-2499 | 1 | Natural Gas | 100% Conditioned | Central AC | None | Natural Gas Fuel Furnace | None | 40000-44999 | 100% Incandescent | Occupied | 1990s | Natural Gas | Yes | 67.9925 | 705.129 | 26.3764 | 771.07 | 2691.8578 | 88.5075 | 0 | 355.7883 | 0 | 0 | 0 | 0 | 0 | 207.4943 | 0 | 2335.4834 | 16.412 | 1932.8037 | 0 | 0 | 0 | 389.4915 | 434.0383 | 0 | 0 | 0 | 0 | 0 | 0 | 0 | 0 | 17271.5574 | 0 | 3800.2526 | 0 | 0 | 0 | 0 | 0 | 0 | 0 | 0 | 31093.9613 | 31093.9613 | 10022.4445 | 10022.4445 | 0 | 21071.5169 | 0 | 1638.1416 | 0 | 4803.9006 | 0 | 3640.7206 | 0 | 4803.9006 | 0 | 3224.316 | 0 | 4803.9006 | 0 | 3811.7726 | 0 | 4803.9006 | 0 | 6442.0422 | 8444.6212 | 8028.2166 | 8615.6732
308784 | 242.131 | 1690 | 3 | Standard Efficiency | Electric, 100% Usage | EnergyStar, 100% Usage | Electric, 100% Usage | None | 300-400% | None | None | Mobile Home | Mobile Home | Mobile Home | 1500-1999 | 1500-2499 | 1 | Electricity | 100% Conditioned | Heat Pump | None | Electricity ASHP | None | 70000-79999 | 100% CFL | Occupied | 1980s | Natural Gas | Yes | 67.9925 | 648.8593 | 37.8062 | 1982.9189 | 5215.1997 | 0 | 0 | 426.4184 | 1118.3592 | 6249.1544 | 0 | 0 | 0 | 46.0122 | 0 | 620.1384 | 21.9803 | 3125.896 | 0 | 0 | 0 | 537.1993 | 434.0383 | 0 | 0 | 0 | 0 | 0 | 0 | 0 | 0 | 0 | 0 | 5915.9326 | 0 | 0 | 0 | 0 | 0 | 0 | 0 | 0 | 26448.4918 | 26448.4918 | 20532.2661 | 20532.2661 | 0 | 5915.9326 | 0 | 3644.8896 | 0 | 1348.7374 | 0 | 8213.5649 | 0 | 1348.7374 | 0 | 7204.8585 | 0 | 1348.7374 | 0 | 8492.17 | 0 | 1348.7374 | 0 | 4993.627 | 9562.3023 | 8553.5959 | 9840.9074
308799 | 242.131 | 2176 | 3 | Standard Efficiency | Electric, 120% Usage | Standard, 120% Usage | Gas, 120% Usage | None | 400%+ | None | None | Single-Family Detached | Single-Family Detached | Single-Family Detached | 2000-2499 | 1500-2499 | 1 | Natural Gas | 100% Conditioned | Central AC | None | Natural Gas Fuel Furnace | None | 120000-139999 | 100% CFL | Occupied | 1990s | Natural Gas | Yes | 67.9925 | 630.6889 | 23.7388 | 248.5243 | 1714.4658 | 0 | 319.7405 | 215.1142 | 0 | 0 | 0 | 0 | 0 | 52.1667 | 0 | 753.7788 | 21.9803 | 4445.0089 | 0 | 0 | 0 | 27.8418 | 727.1093 | 0 | 0 | 0 | 0 | 0 | 0 | 0 | 0 | 9853.3424 | 0 | 3923.9286 | 0 | 0 | 815.6168 | 0 | 0 | 0 | 0 | 0 | 23840.7454 | 23840.7454 | 9247.8576 | 9247.8576 | 0 | 14592.8878 | 0 | 1631.951 | 0 | 3326.8492 | 0 | 3562.7862 | 0 | 3326.8492 | 0 | 3144.2297 | 0 | 3326.8492 | 0 | 3756.9478 | 0 | 3326.8492 | 0 | 4958.8002 | 6889.6354 | 6471.0789 | 7083.7969
308866 | 242.131 | 1675 | 4 | None | Electric, 80% Usage | Standard, 80% Usage | Electric, 80% Usage | None | 200-300% | None | 16 | Single-Family Attached | Single-Family Attached | Single-Family Attached | 1500-1999 | 1500-2499 | 2 | Natural Gas | None | None | None | Natural Gas Fuel Furnace | None | 45000-49999 | 100% CFL | Occupied | 1950s | Natural Gas | Yes | 0 | 564.1618 | 21.1011 | 0 | 0 | 0 | 0 | 515.512 | 0 | 0 | 0 | 0 | 0 | 46.0122 | 0 | 616.0354 | 21.9803 | 929.6214 | 0 | 0 | 0 | 311.5345 | 434.0383 | 0 | 0 | 0 | 0 | 0 | 0 | 0 | 0 | 20672.061 | 0 | 2513.0844 | 0 | 0 | 0 | 0 | 0 | 0 | 0 | 0 | 26645.1425 | 26645.1425 | 3459.9971 | 3459.9971 | 0 | 23185.1454 | 0 | 590.6235 | 0 | 5285.7382 | 0 | 1327.1428 | 0 | 5285.7382 | 0 | 1162.5296 | 0 | 5285.7382 | 0 | 1421.0999 | 0 | 5285.7382 | 0 | 5876.3617 | 6612.881 | 6448.2678 | 6706.8381
309197 | 242.131 | 2176 | 4 | Standard Efficiency | Electric, 80% Usage | EnergyStar, 80% Usage | Propane, 80% Usage | 290 Rated kWh, 80% Usage | 300-400% | None | None | Single-Family Detached | Single-Family Detached | Single-Family Detached | 2000-2499 | 1500-2499 | 1 | Electricity | 100% Conditioned | Central AC | None | Electricity Baseboard | None | 100000-119999 | 100% Incandescent | Occupied | 1980s | Natural Gas | Yes | 81.7668 | 618.673 | 36.0477 | 945.7403 | 4531.4649 | 156.2069 | 319.7405 | 0 | 0 | 10146.1204 | 0 | 0 | 0 | 208.6666 | 0 | 2355.9983 | 21.9803 | 1740.8422 | 0 | 0 | 0 | 33.117 | 400.042 | 0 | 0 | 0 | 0 | 0 | 0 | 0 | 0 | 0 | 0 | 4198.5361 | 0 | 0 | 0 | 0 | 0 | 0 | 0 | 971.8237 | 26766.4739 | 26766.4739 | 21596.1141 | 21596.1141 | 0 | 4198.5361 | 971.8237 | 3789.5143 | 0 | 957.1938 | 267.4054 | 8626.7563 | 0 | 957.1938 | 267.4054 | 7548.8126 | 0 | 957.1938 | 267.4054 | 9009.6195 | 0 | 957.1938 | 267.4054 | 5014.1135 | 9851.3554 | 8773.4117 | 10234.2187
309201 | 242.131 | 3301 | 4 | Standard Efficiency | Electric, 80% Usage | Standard, 80% Usage | Electric, 80% Usage | 318 Rated kWh, 80% Usage | 400%+ | None | None | Single-Family Detached | Single-Family Detached | Single-Family Detached | 3000-3999 | 2500-3999 | 1 | Electricity | 100% Conditioned | Central AC | None | Electricity Electric Furnace | None | 140000-159999 | 100% Incandescent | Occupied | 1980s | Electricity | Yes | 67.9925 | 799.791 | 29.8932 | 784.5513 | 3571.9502 | 107.8502 | 319.7405 | 545.1122 | 0 | 33743.3238 | 0 | 0 | 1762.2363 | 264.9362 | 99.9372 | 3321.6675 | 21.9803 | 1604.8572 | 0 | 0 | 0 | 377.1825 | 480.0504 | 0 | 0 | 0 | 0 | 0 | 0 | 0 | 0 | 0 | 0 | 0 | 0 | 0 | 0 | 0 | 0 | 0 | 0 | 0 | 47903.3456 | 47903.3456 | 47903.3456 | 47903.3456 | 0 | 0 | 0 | 8336.7547 | 0 | 0 | 0 | 19386.3279 | 0 | 0 | 0 | 16866.3669 | 0 | 0 | 0 | 20543.9142 | 0 | 0 | 0 | 8336.7547 | 19386.3279 | 16866.3669 | 20543.9142
309338 | 242.131 | 3301 | 4 | Standard Efficiency | Propane, 80% Usage | EnergyStar, 80% Usage | Electric, 80% Usage | 318 Rated kWh, 80% Usage | 400%+ | None | None | Single-Family Detached | Single-Family Detached | Single-Family Detached | 3000-3999 | 2500-3999 | 2 | Propane | 100% Conditioned | Central AC | None | Propane Fuel Furnace | None | 100000-119999 | 100% LED | Occupied | 1990s | Propane | Yes | 67.9925 | 46.3052 | 30.1863 | 1341.6794 | 6124.8923 | 137.4503 | 319.7405 | 144.7771 | 0 | 0 | 0 | 0 | 0 | 44.2537 | 16.7051 | 811.5138 | 21.9803 | 1762.2363 | 0 | 3105.3811 | 0 | 429.9353 | 434.0383 | 0 | 0 | 0 | 0 | 0 | 0 | 0 | 0 | 0 | 0 | 0 | 0 | 0 | 0 | 616.3285 | 0 | 25297.8948 | 3916.8949 | 0 | 44670.4786 | 44670.4786 | 14839.0675 | 14839.0675 | 0 | 0 | 29831.1181 | 2466.1368 | 0 | 0 | 8209.0861 | 5296.9701 | 0 | 0 | 8209.0861 | 4717.3579 | 0 | 0 | 8209.0861 | 5540.9061 | 0 | 0 | 8209.0861 | 10675.2229 | 13506.0562 | 12926.4441 | 13749.9923
309400 | 242.131 | 1690 | 3 | None | Electric, 100% Usage | EnergyStar, 100% Usage | Electric, 100% Usage | 290 Rated kWh, 100% Usage | 0-100% | None | None | Single-Family Detached | Single-Family Detached | Single-Family Detached | 1500-1999 | 1500-2499 | 1 | Fuel Oil | 20% Conditioned | Room AC | None | Fuel Oil Fuel Boiler | None | <10000 | 100% LED | Occupied | 1960s | Electricity | Yes | 0 | 400.042 | 23.4457 | 0 | 663.5129 | 91.1451 | 319.7405 | 125.4344 | 0 | 0 | 0 | 0 | 2222.3579 | 30.7725 | 16.7051 | 473.6028 | 21.9803 | 2382.6678 | 0 | 0 | 0 | 405.6104 | 480.0504 | 351.6853 | 0 | 12107.352 | 0 | 0 | 0 | 0 | 0 | 0 | 0 | 0 | 0 | 0 | 0 | 0 | 0 | 0 | 0 | 0 | 20115.8121 | 20115.8121 | 8008.7531 | 8008.7531 | 12107.352 | 0 | 0 | 1335.1092 | 3670.9122 | 0 | 0 | 2992.1588 | 3670.9122 | 0 | 0 | 2633.0615 | 3670.9122 | 0 | 0 | 3181.9255 | 3670.9122 | 0 | 0 | 5006.0214 | 6663.071 | 6303.9737 | 6852.8377
309410 | 242.131 | 1138 | 2 | Standard Efficiency, No usage | None | None | Electric, 100% Usage | None | 400%+ | 2 | None | 2 Unit | Multifamily with 2-4 Units | Multi-Family with 2 - 4 Units | 1000-1499 | 0-1499 | 2 | Electricity | 100% Conditioned | Room AC | None | Electricity Electric Furnace | None | 70000-79999 | 100% CFL | Vacant | 1960s | Natural Gas | Yes | 0 | 0 | 0 | 0 | 3583.38 | 0 | 0 | 169.9812 | 0 | 7283.6953 | 0 | 0 | 0 | 0 | 0 | 0 | 16.412 | 0 | 0 | 0 | 0 | 0 | 727.1093 | 0 | 0 | 0 | 0 | 0 | 0 | 0 | 0 | 0 | 0 | 1679.8834 | 0 | 0 | 0 | 0 | 0 | 0 | 0 | 0 | 13460.4612 | 13460.4612 | 11780.5778 | 11780.5778 | 0 | 1679.8834 | 0 | 2195.5839 | 0 | 382.9984 | 0 | 5006.6981 | 0 | 382.9984 | 0 | 4373.6025 | 0 | 382.9984 | 0 | 5154.1842 | 0 | 382.9984 | 0 | 2578.5824 | 5389.6966 | 4756.6009 | 5537.1826
309477 | 242.131 | 1202 | 3 | Standard Efficiency | None | Standard, 100% Usage | Gas, 100% Usage | None | 0-100% | None | 20 | Single-Family Attached | Single-Family Attached | Single-Family Attached | 1000-1499 | 0-1499 | 1 | Natural Gas | 20% Conditioned | Room AC | None | Natural Gas Fuel Furnace | None | <10000 | 100% Incandescent | Occupied | 1950s | Natural Gas | Yes | 67.9925 | 0 | 26.3764 | 0 | 531.0448 | 0 | 0 | 136.278 | 0 | 0 | 0 | 0 | 0 | 160.0168 | 0 | 1519.8666 | 21.9803 | 1786.8543 | 0 | 0 | 0 | 26.6695 | 480.0504 | 0 | 0 | 0 | 0 | 0 | 0 | 0 | 0 | 6314.5093 | 0 | 3048.8183 | 0 | 0 | 781.0344 | 0 | 0 | 0 | 0 | 0 | 14901.7847 | 14901.7847 | 4757.1296 | 4757.1296 | 0 | 10144.362 | 0 | 814.9753 | 0 | 2312.7305 | 0 | 1806.3101 | 0 | 2312.7305 | 0 | 1588.876 | 0 | 2312.7305 | 0 | 1923.7383 | 0 | 2312.7305 | 0 | 3127.7058 | 4119.0406 | 3901.6065 | 4236.4688
309566 | 242.131 | 8194 | 3 | Standard Efficiency | Electric, 100% Usage | Standard, 100% Usage | Electric, 100% Usage | 290 Rated kWh, 100% Usage | 400%+ | None | None | Single-Family Detached | Single-Family Detached | Single-Family Detached | 4000+ | 4000+ | 1 | Fuel Oil | 100% Conditioned | Central AC | None | Fuel Oil Fuel Boiler | None | 100000-119999 | 100% Incandescent | Occupied | 1960s | Electricity | Yes | 67.9925 | 1237.053 | 46.3052 | 2786.2267 | 8264.8972 | 160.6029 | 0 | 206.6151 | 0 | 0 | 0 | 0 | 4166.0053 | 509.6506 | 0 | 7521.669 | 21.9803 | 5080.387 | 0 | 0 | 0 | 537.1993 | 434.0383 | 0 | 0 | 48776.9905 | 0 | 0 | 0 | 0 | 0 | 0 | 0 | 0 | 0 | 0 | 0 | 0 | 0 | 0 | 0 | 0 | 79817.6128 | 79817.6128 | 31040.9155 | 31040.9155 | 48776.9905 | 0 | 0 | 5600.0532 | 14789.0862 | 0 | 0 | 12197.5207 | 14789.0862 | 0 | 0 | 11187.0416 | 14789.0862 | 0 | 0 | 13328.4539 | 14789.0862 | 0 | 0 | 20389.1394 | 26986.6069 | 25976.1278 | 28117.5401
309574 | 242.131 | 853 | 1 | Standard Efficiency | Electric, 80% Usage | Standard, 80% Usage | Gas, 80% Usage | 318 Rated kWh, 80% Usage | 400%+ | 2 | None | 2 Unit | Multifamily with 2-4 Units | Multi-Family with 2 - 4 Units | 750-999 | 0-1499 | 1 | Natural Gas | 100% Conditioned | Central AC | Heating and Cooling | Natural Gas Shared Heating | Fan Coil Heating and Cooling, Natural Gas | 60000-69999 | 100% CFL | Occupied | <1940 | Electricity | No | 67.9925 | 441.9512 | 16.412 | 14.6536 | 1249.655 | 51.5805 | 0 | 399.7489 | 0 | 0 | 0 | 0 | 936.069 | 35.7547 | 0 | 390.3707 | 16.412 | 567.0925 | 0 | 0 | 0 | 19.0496 | 434.0383 | 0 | 0 | 0 | 0 | 0 | 0 | 0 | 0 | 15349.0111 | 0 | 0 | 0 | 0 | 555.9558 | 0 | 0 | 0 | 0 | 0 | 20546.0404 | 20546.0404 | 4641.0735 | 4641.0735 | 0 | 15904.967 | 0 | 822.412 | 0 | 3625.997 | 0 | 1772.2561 | 0 | 3625.997 | 0 | 1566.5897 | 0 | 3625.997 | 0 | 1878.6648 | 0 | 3625.997 | 0 | 4448.4089 | 5398.2531 | 5192.5867 | 5504.6618
309613 | 242.131 | 1675 | 3 | Standard Efficiency, No usage | Electric, 100% Usage | Standard, 100% Usage | Electric, 100% Usage | 318 Rated kWh, 100% Usage | 400%+ | None | 8 | Single-Family Attached | Single-Family Attached | Single-Family Attached | 1500-1999 | 1500-2499 | 1 | Electricity | 100% Conditioned | Heat Pump | None | Electricity ASHP | None | 200000+ | 100% Incandescent | Vacant | 1980s | Electricity | Yes | 0 | 0 | 0 | 225.6647 | 787.1889 | 0 | 0 | 118.9869 | 202.8052 | 1708.8974 | 0 | 0 | 338.204 | 0 | 0 | 0 | 21.9803 | 0 | 0 | 0 | 0 | 0 | 434.0383 | 0 | 0 | 0 | 0 | 0 | 0 | 0 | 0 | 0 | 0 | 0 | 0 | 0 | 0 | 0 | 0 | 0 | 0 | 0 | 3837.4726 | 3837.4726 | 3837.4726 | 3837.4726 | 0 | 0 | 0 | 713.2613 | 0 | 0 | 0 | 1607.2896 | 0 | 0 | 0 | 1406.1527 | 0 | 0 | 0 | 1660.6239 | 0 | 0 | 0 | 713.2613 | 1607.2896 | 1406.1527 | 1660.6239
309635 | 242.131 | 1690 | 3 | Standard Efficiency | Electric, 100% Usage | EnergyStar, 100% Usage | Electric, 100% Usage | None | 400%+ | None | None | Single-Family Detached | Single-Family Detached | Single-Family Detached | 1500-1999 | 1500-2499 | 1 | Electricity | 60% Conditioned | Room AC | None | Electricity Baseboard | None | 200000+ | 100% CFL | Occupied | 1940s | Electricity | Yes | 67.9925 | 400.042 | 23.4457 | 0 | 1378.6063 | 0 | 319.7405 | 0 | 0 | 13395.6925 | 0 | 0 | 2115.6801 | 46.0122 | 24.911 | 620.1384 | 21.9803 | 2382.6678 | 0 | 0 | 0 | 405.6104 | 480.0504 | 0 | 0 | 0 | 0 | 0 | 0 | 0 | 0 | 0 | 0 | 0 | 0 | 0 | 0 | 0 | 0 | 0 | 0 | 0 | 21682.57 | 21682.57 | 21682.57 | 21682.57 | 0 | 0 | 0 | 3846.4556 | 0 | 0 | 0 | 8891.0441 | 0 | 0 | 0 | 7729.145 | 0 | 0 | 0 | 9401.8372 | 0 | 0 | 0 | 3846.4556 | 8891.0441 | 7729.145 | 9401.8372
309780 | 242.131 | 1675 | 4 | Standard Efficiency | Electric, 80% Usage | EnergyStar, 80% Usage | Gas, 80% Usage | 290 Rated kWh, 80% Usage | 400%+ | None | 8 | Single-Family Attached | Single-Family Attached | Single-Family Attached | 1500-1999 | 1500-2499 | 2 | Natural Gas | 100% Conditioned | Central AC | None | Natural Gas Fuel Furnace | None | 80000-99999 | 100% CFL | Occupied | 1970s | Natural Gas | Yes | 67.9925 | 360.1843 | 21.1011 | 416.1609 | 2137.0742 | 84.1114 | 319.7405 | 164.7059 | 0 | 0 | 0 | 0 | 0 | 46.0122 | 0 | 616.0354 | 21.9803 | 995.2694 | 0 | 0 | 0 | 23.7388 | 400.042 | 0 | 0 | 0 | 0 | 0 | 0 | 0 | 0 | 6581.7901 | 0 | 3054.0936 | 0 | 0 | 693.6992 | 0 | 0 | 0 | 0 | 0 | 16003.4388 | 16003.4388 | 5673.8559 | 5673.8559 | 0 | 10329.5829 | 0 | 987.3835 | 0 | 2354.9355 | 0 | 2122.1709 | 0 | 2354.9355 | 0 | 1883.0778 | 0 | 2354.9355 | 0 | 2221.0649 | 0 | 2354.9355 | 0 | 3342.319 | 4477.1064 | 4238.0133 | 4576.0004
309846 | 242.131 | 617 | 1 | Standard Efficiency | None | None | Electric, 100% Usage | None | 400%+ | 67 | None | 50 or more Unit | Multifamily with 5+ units, 1-3 stories | Multi-Family with 5+ Units | 500-749 | 0-1499 | 3 | Natural Gas | 100% Conditioned | Central AC | None | Natural Gas Fuel Furnace | None | 200000+ | 100% CFL | Occupied | 1970s | Natural Gas | No | 67.9925 | 0 | 0 | 429.3491 | 1707.4321 | 0 | 0 | 53.0459 | 0 | 0 | 0 | 0 | 0 | 32.824 | 0 | 325.602 | 16.412 | 1566.4649 | 0 | 0 | 0 | 389.4915 | 868.0765 | 0 | 0 | 0 | 0 | 0 | 0 | 0 | 0 | 3360.0598 | 0 | 3321.9606 | 0 | 0 | 0 | 0 | 0 | 0 | 0 | 0 | 12138.7106 | 12138.7106 | 5456.6903 | 5456.6903 | 0 | 6682.0204 | 0 | 906.1129 | 0 | 1523.3691 | 0 | 1988.0895 | 0 | 1523.3691 | 0 | 1759.0639 | 0 | 1523.3691 | 0 | 2104.8895 | 0 | 1523.3691 | 0 | 2429.482 | 3511.4586 | 3282.433 | 3628.2586
309958 | 242.131 | 1690 | 3 | Standard Efficiency | Electric, 80% Usage | EnergyStar, 80% Usage | Electric, 80% Usage | None | 400%+ | None | None | Single-Family Detached | Single-Family Detached | Single-Family Detached | 1500-1999 | 1500-2499 | 1 | Electricity | 100% Conditioned | Heat Pump | None | Electricity ASHP | None | 140000-159999 | 100% Incandescent | Occupied | 1970s | Electricity | Yes | 67.9925 | 220.6825 | 12.8951 | 1006.4061 | 3151.9794 | 0 | 0 | 334.3941 | 2527.4449 | 5789.3259 | 0 | 0 | 738.5391 | 184.6348 | 0 | 1938.9582 | 21.9803 | 1033.9547 | 0 | 1672.8497 | 0 | 271.6769 | 914.0887 | 0 | 0 | 0 | 0 | 0 | 0 | 0 | 0 | 0 | 0 | 0 | 0 | 0 | 0 | 0 | 0 | 0 | 0 | 0 | 19887.5097 | 19887.5097 | 19887.5097 | 19887.5097 | 0 | 0 | 0 | 3427.1389 | 0 | 0 | 0 | 7839.6129 | 0 | 0 | 0 | 6857.2638 | 0 | 0 | 0 | 8237.5853 | 0 | 0 | 0 | 3427.1389 | 7839.6129 | 6857.2638 | 8237.5853
310052 | 242.131 | 1623 | 3 | Standard Efficiency | None | None | Electric, 100% Usage | None | 400%+ | 183 | None | 50 or more Unit | Multifamily with 5+ units, 8+ stories | Multi-Family with 5+ Units | 1500-1999 | 1500-2499 | 10 | Electricity | 100% Conditioned | Heat Pump | None | Electricity ASHP | None | 80000-99999 | 100% Incandescent | Occupied | 2010s | Electricity | Yes | 67.9925 | 0 | 0 | 296.2949 | 1222.6925 | 0 | 0 | 88.2144 | 118.1076 | 987.9426 | 0 | 0 | 1856.0191 | 181.1179 | 0 | 1881.2232 | 21.9803 | 1971.7822 | 0 | 0 | 0 | 389.4915 | 480.0504 | 0 | 0 | 0 | 0 | 0 | 0 | 0 | 0 | 0 | 0 | 0 | 0 | 0 | 0 | 0 | 0 | 0 | 0 | 0 | 9562.909 | 9562.909 | 9562.909 | 9562.909 | 0 | 0 | 0 | 1630.1897 | 0 | 0 | 0 | 3649.826 | 0 | 0 | 0 | 3206.1791 | 0 | 0 | 0 | 3874.3964 | 0 | 0 | 0 | 1630.1897 | 3649.826 | 3206.1791 | 3874.3964
310055 | 242.131 | 1623 | 3 | None | None | None | Electric, 100% Usage | None | 400%+ | 2 | None | 2 Unit | Multifamily with 2-4 Units | Multi-Family with 2 - 4 Units | 1500-1999 | 1500-2499 | 2 | Natural Gas | None | None | None | Natural Gas Fuel Boiler | None | 200000+ | 100% CFL | Occupied | <1940 | Electricity | No | 0 | 0 | 0 | 0 | 0 | 0 | 0 | 104.0402 | 0 | 0 | 0 | 0 | 1729.9985 | 45.426 | 0 | 601.968 | 21.9803 | 1525.4349 | 0 | 0 | 0 | 389.4915 | 434.0383 | 0 | 0 | 0 | 0 | 0 | 0 | 0 | 0 | 23288.5995 | 0 | 0 | 0 | 0 | 0 | 0 | 0 | 0 | 0 | 0 | 28140.3911 | 28140.3911 | 4852.0846 | 4852.0846 | 0 | 23288.5995 | 0 | 815.4425 | 0 | 5309.2901 | 0 | 1827.5323 | 0 | 5309.2901 | 0 | 1603.3628 | 0 | 5309.2901 | 0 | 1964.6836 | 0 | 5309.2901 | 0 | 6124.7326 | 7136.8223 | 6912.6529 | 7273.9737
310082 | 242.131 | 1675 | 3 | Standard Efficiency | Electric, 100% Usage | EnergyStar, 100% Usage | Electric, 100% Usage | None | 300-400% | None | 16 | Single-Family Attached | Single-Family Attached | Single-Family Attached | 1500-1999 | 1500-2499 | 2 | Natural Gas | 100% Conditioned | Central AC | None | Natural Gas Fuel Furnace | None | 60000-69999 | 100% LED | Occupied | 1980s | Natural Gas | Yes | 67.9925 | 369.8557 | 21.6873 | 477.7058 | 3551.1422 | 0 | 0 | 582.9184 | 0 | 0 | 0 | 0 | 0 | 30.4794 | 0 | 470.6721 | 21.9803 | 1859.5359 | 0 | 0 | 0 | 389.4915 | 434.0383 | 0 | 0 | 0 | 0 | 0 | 0 | 0 | 0 | 26950.2295 | 0 | 3564.6234 | 0 | 0 | 0 | 0 | 0 | 0 | 0 | 0 | 38792.0591 | 38792.0591 | 8277.2062 | 8277.2062 | 0 | 30514.8529 | 0 | 1459.677 | 0 | 6956.7521 | 0 | 3130.6192 | 0 | 6956.7521 | 0 | 2779.0294 | 0 | 6956.7521 | 0 | 3255.1748 | 0 | 6956.7521 | 0 | 8416.4291 | 10087.3713 | 9735.7814 | 10211.9269
310248 | 242.131 | 1690 | 2 | Standard Efficiency | Electric, 120% Usage | EnergyStar, 120% Usage | Gas, 120% Usage | None | 400%+ | None | None | Single-Family Detached | Single-Family Detached | Single-Family Detached | 1500-1999 | 1500-2499 | 1 | Natural Gas | 100% Conditioned | Central AC | None | Natural Gas Fuel Furnace | None | 80000-99999 | 100% Incandescent | Occupied | 2000s | Natural Gas | Yes | 67.9925 | 629.5167 | 36.6339 | 701.9052 | 2142.6426 | 0 | 319.7405 | 64.7687 | 0 | 0 | 0 | 0 | 0 | 184.6348 | 99.9372 | 1938.6651 | 16.412 | 5394.8523 | 0 | 0 | 0 | 38.6854 | 434.0383 | 0 | 0 | 0 | 0 | 0 | 0 | 0 | 0 | 8283.3607 | 0 | 8210.093 | 0 | 0 | 1136.5296 | 0 | 0 | 0 | 0 | 0 | 29700.4084 | 29700.4084 | 12070.7182 | 12070.7182 | 0 | 17629.9833 | 0 | 2076.525 | 0 | 4019.2493 | 0 | 4560.0349 | 0 | 4019.2493 | 0 | 4203.5498 | 0 | 4019.2493 | 0 | 5018.3287 | 0 | 4019.2493 | 0 | 6095.7743 | 8579.2842 | 8222.7991 | 9037.578
310271 | 242.131 | 1675 | 4 | Standard Efficiency | Electric, 120% Usage | EnergyStar, 120% Usage | Gas, 120% Usage | None | 400%+ | None | 6 | Single-Family Attached | Single-Family Attached | Single-Family Attached | 1500-1999 | 1500-2499 | 1 | Natural Gas | 100% Conditioned | Central AC | None | Natural Gas Fuel Furnace | None | 200000+ | 100% Incandescent | Occupied | 1970s | Natural Gas | Yes | 67.9925 | 444.0027 | 25.7903 | 623.0691 | 2774.5038 | 0 | 319.7405 | 131.882 | 0 | 0 | 0 | 0 | 0 | 183.7556 | 0 | 1926.0631 | 21.9803 | 3718.7788 | 0 | 0 | 0 | 31.9447 | 434.0383 | 337.3248 | 0 | 0 | 0 | 0 | 0 | 0 | 0 | 6862.5522 | 0 | 5253.8851 | 0 | 0 | 937.2413 | 0 | 0 | 0 | 0 | 0 | 24094.5449 | 24094.5449 | 11040.8664 | 11040.8664 | 0 | 13053.6785 | 0 | 1899.2421 | 0 | 2975.9606 | 0 | 4171.43 | 0 | 2975.9606 | 0 | 3684.6447 | 0 | 2975.9606 | 0 | 4389.7608 | 0 | 2975.9606 | 0 | 4875.2026 | 7147.3906 | 6660.6052 | 7365.7214
310290 | 242.131 | 853 | 2 | Standard Efficiency | None | None | Electric, 100% Usage | None | 0-100% | 4 | None | 3 or 4 Unit | Multifamily with 2-4 Units | Multi-Family with 2 - 4 Units | 750-999 | 0-1499 | 2 | Electricity | None | None | Heating Only | Electricity Shared Heating | Boiler Baseboards Heating Only, Electricity | <10000 | 100% CFL | Occupied | 1990s | Electricity | Yes | 67.9925 | 0 | 0 | 0 | 0 | 0 | 0 | 114.0046 | 0 | 5280.5545 | 0 | 0 | 1828.7635 | 35.7547 | 0 | 390.3707 | 16.412 | 1285.4097 | 0 | 0 | 0 | 389.4915 | 434.0383 | 0 | 0 | 0 | 0 | 0 | 0 | 0 | 0 | 0 | 0 | 0 | 0 | 0 | 0 | 0 | 0 | 0 | 0 | 0 | 9842.4988 | 9842.4988 | 9842.4988 | 9842.4988 | 0 | 0 | 0 | 1697.6892 | 0 | 0 | 0 | 3982.7084 | 0 | 0 | 0 | 3464.9935 | 0 | 0 | 0 | 4214.8202 | 0 | 0 | 0 | 1697.6892 | 3982.7084 | 3464.9935 | 4214.8202
310345 | 242.131 | 866 | 2 | Standard Efficiency | Electric, 120% Usage | EnergyStar, 120% Usage | Electric, 120% Usage | None | 200-300% | None | 12 | Single-Family Attached | Single-Family Attached | Single-Family Attached | 750-999 | 0-1499 | 2 | Natural Gas | None | None | None | Natural Gas Fuel Furnace | None | 30000-34999 | 100% LED | Occupied | 1940s | Electricity | Yes | 67.9925 | 347.5823 | 20.2219 | 0 | 0 | 0 | 0 | 370.4418 | 0 | 0 | 0 | 0 | 2225.5817 | 23.7388 | 0 | 300.984 | 16.412 | 3208.249 | 0 | 0 | 0 | 416.454 | 434.0383 | 0 | 0 | 0 | 0 | 0 | 0 | 0 | 0 | 17132.0555 | 0 | 0 | 0 | 0 | 0 | 0 | 0 | 0 | 0 | 0 | 24564.0448 | 24564.0448 | 7431.9893 | 7431.9893 | 0 | 17132.0555 | 0 | 1282.5547 | 0 | 3905.7696 | 0 | 2875.6708 | 0 | 3905.7696 | 0 | 2522.0353 | 0 | 3905.7696 | 0 | 3067.0968 | 0 | 3905.7696 | 0 | 5188.3242 | 6781.4404 | 6427.8049 | 6972.8664
310368 | 242.131 | 2176 | 3 | Standard Efficiency | Electric, 120% Usage | EnergyStar, 120% Usage | Electric, 120% Usage | None | 400%+ | None | None | Single-Family Detached | Single-Family Detached | Single-Family Detached | 2000-2499 | 1500-2499 | 1 | Natural Gas | 100% Conditioned | Central AC | None | Natural Gas Fuel Furnace | None | 100000-119999 | 100% Incandescent | Occupied | 1960s | Natural Gas | Yes | 67.9925 | 480.0504 | 28.1348 | 567.9717 | 5429.1416 | 0 | 319.7405 | 1258.4472 | 0 | 0 | 0 | 0 | 0 | 208.6666 | 99.9372 | 2355.9983 | 21.9803 | 5074.5256 | 0 | 0 | 0 | 486.498 | 434.0383 | 0 | 0 | 0 | 0 | 0 | 1683.1072 | 0 | 0 | 57973.2676 | 0 | 5910.9504 | 0 | 0 | 0 | 0 | 0 | 0 | 0 | 0 | 82401.0343 | 82401.0343 | 16833.7092 | 16833.7092 | 0 | 65567.6182 | 0 | 2931.6745 | 0 | 14948.0318 | 0 | 6359.5424 | 0 | 14948.0318 | 0 | 5630.1459 | 0 | 14948.0318 | 0 | 6676.7014 | 0 | 14948.0318 | 0 | 17879.7063 | 21307.5742 | 20578.1777 | 21624.7332
310499 | 242.131 | 853 | 1 | Standard Efficiency, No usage | Electric, 100% Usage | Standard, 100% Usage | Electric, 100% Usage | None | 200-300% | 8 | None | 5 to 9 Unit | Multifamily with 5+ units, 1-3 stories | Multi-Family with 5+ Units | 750-999 | 0-1499 | 2 | Natural Gas | 100% Conditioned | Central AC | None | Natural Gas Fuel Furnace | None | 25000-29999 | 100% CFL | Vacant | 1960s | Natural Gas | No | 0 | 0 | 0 | 164.999 | 1075.8639 | 0 | 0 | 75.9054 | 0 | 0 | 0 | 0 | 0 | 0 | 0 | 0 | 16.412 | 0 | 0 | 0 | 0 | 0 | 480.0504 | 0 | 0 | 0 | 0 | 0 | 0 | 0 | 0 | 3047.353 | 0 | 1639.7326 | 0 | 0 | 0 | 0 | 0 | 0 | 0 | 0 | 6500.3163 | 6500.3163 | 1813.2307 | 1813.2307 | 0 | 4687.0856 | 0 | 338.9759 | 0 | 1068.5325 | 0 | 730.5454 | 0 | 1068.5325 | 0 | 649.092 | 0 | 1068.5325 | 0 | 736.5256 | 0 | 1068.5325 | 0 | 1407.5085 | 1799.078 | 1717.6246 | 1805.0581
310553 | 242.131 | 2152 | 3 | Standard Efficiency | Electric, 80% Usage | Standard, 80% Usage | Gas, 80% Usage | None | 400%+ | None | 5 | Single-Family Attached | Single-Family Attached | Single-Family Attached | 2000-2499 | 1500-2499 | 2 | Natural Gas | 100% Conditioned | Central AC | None | Natural Gas Fuel Furnace | None | 120000-139999 | 100% CFL | Occupied | 2000s | Natural Gas | Yes | 67.9925 | 564.1618 | 21.1011 | 274.9007 | 1745.5313 | 0 | 0 | 230.3539 | 0 | 0 | 0 | 0 | 0 | 51.8736 | 0 | 747.0382 | 21.9803 | 966.2553 | 0 | 0 | 0 | 21.3942 | 400.042 | 0 | 0 | 0 | 0 | 0 | 0 | 0 | 0 | 12573.042 | 0 | 2582.8353 | 0 | 0 | 624.8275 | 0 | 0 | 0 | 0 | 0 | 20893.6227 | 20893.6227 | 5112.6248 | 5112.6248 | 0 | 15780.7048 | 0 | 856.9712 | 0 | 3597.7051 | 0 | 1893.5232 | 0 | 3597.7051 | 0 | 1758.5522 | 0 | 3597.7051 | 0 | 2068.613 | 0 | 3597.7051 | 0 | 4454.6762 | 5491.2282 | 5356.2573 | 5666.3181
310594 | 242.131 | 1202 | 3 | Standard Efficiency | Electric, 100% Usage | EnergyStar, 100% Usage | Electric, 100% Usage | 290 Rated kWh, 100% Usage | 0-100% | None | 8 | Single-Family Attached | Single-Family Attached | Single-Family Attached | 1000-1499 | 0-1499 | 1 | Natural Gas | 100% Conditioned | Central AC | None | Natural Gas Fuel Furnace | None | <10000 | 100% CFL | Occupied | 1950s | Natural Gas | Yes | 67.9925 | 289.8473 | 16.9981 | 347.5823 | 3950.305 | 60.3726 | 0 | 643.8771 | 0 | 0 | 0 | 0 | 0 | 40.1507 | 0 | 486.2049 | 21.9803 | 1655.5585 | 0 | 0 | 0 | 346.9961 | 434.0383 | 0 | 0 | 0 | 0 | 0 | 0 | 0 | 0 | 25828.6465 | 0 | 2773.3315 | 0 | 0 | 0 | 0 | 0 | 0 | 0 | 0 | 36963.5887 | 36963.5887 | 8361.6107 | 8361.6107 | 0 | 28601.978 | 0 | 1507.2262 | 0 | 6520.6765 | 0 | 3232.5886 | 0 | 6520.6765 | 0 | 2869.9665 | 0 | 6520.6765 | 0 | 3343.584 | 0 | 6520.6765 | 0 | 8027.9027 | 9753.2652 | 9390.643 | 9864.2606
310595 | 242.131 | 1202 | 2 | Standard Efficiency | Electric, 100% Usage | EnergyStar, 100% Usage | Electric, 100% Usage | 318 Rated kWh, 100% Usage | 400%+ | None | 5 | Single-Family Attached | Single-Family Attached | Single-Family Attached | 1000-1499 | 0-1499 | 2 | Electricity | 100% Conditioned | Central AC | None | Electricity Electric Furnace | None | 80000-99999 | 100% Incandescent | Occupied | 1980s | Electricity | Yes | 67.9925 | 369.8557 | 21.6873 | 352.5645 | 2819.6368 | 88.5075 | 0 | 167.3436 | 0 | 8671.6799 | 0 | 0 | 1908.4788 | 160.0168 | 0 | 1519.8666 | 16.412 | 1786.8543 | 0 | 0 | 0 | 389.4915 | 400.042 | 312.7068 | 0 | 0 | 0 | 0 | 0 | 0 | 0 | 0 | 0 | 0 | 0 | 0 | 0 | 0 | 0 | 0 | 0 | 0 | 19053.4295 | 19053.4295 | 19053.4295 | 19053.4295 | 0 | 0 | 0 | 3361.627 | 0 | 0 | 0 | 7655.0435 | 0 | 0 | 0 | 6683.7203 | 0 | 0 | 0 | 8069.8832 | 0 | 0 | 0 | 3361.627 | 7655.0435 | 6683.7203 | 8069.8832
310611 | 242.131 | 1690 | 3 | Standard Efficiency | Electric, 80% Usage | EnergyStar, 80% Usage | Electric, 80% Usage | 318 Rated kWh, 80% Usage | 400%+ | None | None | Single-Family Detached | Single-Family Detached | Single-Family Detached | 1500-1999 | 1500-2499 | 1 | Fuel Oil | 100% Conditioned | Central AC | None | Fuel Oil Fuel Furnace | None | 120000-139999 | 100% CFL | Occupied | 1960s | Electricity | Yes | 67.9925 | 320.0336 | 18.7565 | 1312.6653 | 4245.1344 | 77.9569 | 0 | 244.4213 | 0 | 0 | 0 | 0 | 1329.0773 | 46.0122 | 0 | 620.1384 | 21.9803 | 1191.3339 | 0 | 0 | 0 | 324.4297 | 914.0887 | 0 | 0 | 19995.0668 | 0 | 0 | 0 | 0 | 0 | 0 | 0 | 0 | 0 | 0 | 0 | 0 | 0 | 0 | 0 | 0 | 30728.7948 | 30728.7948 | 10733.7279 | 10733.7279 | 19995.0668 | 0 | 0 | 1791.7352 | 6062.4521 | 0 | 0 | 3862.2646 | 6062.4521 | 0 | 0 | 3438.7064 | 6062.4521 | 0 | 0 | 4042.0256 | 6062.4521 | 0 | 0 | 7854.1873 | 9924.7167 | 9501.1585 | 10104.4776
310628 | 242.131 | 1675 | 3 | Standard Efficiency | Propane, 120% Usage | Standard, 120% Usage | Electric, 120% Usage | None | 300-400% | None | 10 | Single-Family Attached | Single-Family Attached | Single-Family Attached | 1500-1999 | 1500-2499 | 2 | Electricity | 100% Conditioned | Central AC | None | Electricity Electric Furnace | None | 50000-59999 | 100% LED | Occupied | 1960s | Electricity | Yes | 67.9925 | 75.6123 | 31.6517 | 175.5496 | 1868.6211 | 0 | 0 | 604.8987 | 0 | 25881.6923 | 0 | 0 | 3622.3584 | 30.4794 | 0 | 470.6721 | 21.9803 | 3718.7788 | 0 | 0 | 0 | 467.4484 | 434.0383 | 0 | 0 | 0 | 0 | 0 | 0 | 0 | 0 | 0 | 0 | 0 | 0 | 0 | 0 | 1004.9407 | 0 | 0 | 0 | 0 | 38476.7146 | 38476.7146 | 37471.7739 | 37471.7739 | 0 | 0 | 1004.9407 | 6707.9744 | 0 | 0 | 276.5535 | 15589.4921 | 0 | 0 | 276.5535 | 13539.4973 | 0 | 0 | 276.5535 | 16539.3839 | 0 | 0 | 276.5535 | 6984.5278 | 15866.0456 | 13816.0507 | 16815.9374
310633 | 242.131 | 2152 | 2 | Standard Efficiency | Electric, 100% Usage | Standard, 100% Usage | Electric, 100% Usage | None | 400%+ | None | 6 | Single-Family Attached | Single-Family Attached | Single-Family Attached | 2000-2499 | 1500-2499 | 1 | Electricity | 100% Conditioned | Heat Pump | None | Electricity ASHP | None | 200000+ | 100% LED | Occupied | 1990s | Electricity | No | 67.9925 | 705.129 | 26.3764 | 636.5504 | 2724.3887 | 0 | 0 | 647.9801 | 2279.7999 | 7326.7767 | 0 | 0 | 1937.4928 | 34.5824 | 0 | 570.6094 | 16.412 | 1932.8037 | 0 | 0 | 0 | 389.4915 | 1206.8667 | 361.9428 | 0 | 0 | 0 | 0 | 0 | 0 | 0 | 0 | 0 | 0 | 0 | 0 | 0 | 0 | 0 | 0 | 0 | 0 | 20865.4879 | 20865.4879 | 20865.4879 | 20865.4879 | 0 | 0 | 0 | 3721.3734 | 0 | 0 | 0 | 8476.6494 | 0 | 0 | 0 | 7402.3027 | 0 | 0 | 0 | 8906.6581 | 0 | 0 | 0 | 3721.3734 | 8476.6494 | 7402.3027 | 8906.6581
310659 | 242.131 | 2663 | 3 | Standard Efficiency | Electric, 80% Usage | EnergyStar, 80% Usage | Electric, 80% Usage | 318 Rated kWh, 80% Usage | 400%+ | None | None | Single-Family Detached | Single-Family Detached | Single-Family Detached | 2500-2999 | 2500-3999 | 2 | Electricity | 60% Conditioned | Central AC | None | Electricity Electric Furnace | None | 80000-99999 | 100% Incandescent | Occupied | 2000s | Electricity | Yes | 67.9925 | 320.0336 | 18.7565 | 284.572 | 1420.5155 | 77.9569 | 319.7405 | 189.9101 | 0 | 8128.6192 | 0 | 0 | 1324.9743 | 233.2846 | 99.9372 | 2774.2107 | 21.9803 | 1346.0754 | 0 | 0 | 0 | 324.4297 | 914.0887 | 0 | 0 | 0 | 0 | 0 | 0 | 0 | 0 | 0 | 0 | 0 | 0 | 0 | 0 | 0 | 0 | 0 | 0 | 0 | 17866.7847 | 17866.7847 | 17866.7847 | 17866.7847 | 0 | 0 | 0 | 3086.7374 | 0 | 0 | 0 | 7119.2153 | 0 | 0 | 0 | 6207.5576 | 0 | 0 | 0 | 7505.9948 | 0 | 0 | 0 | 3086.7374 | 7119.2153 | 6207.5576 | 7505.9948
310675 | 242.131 | 1675 | 2 | Standard Efficiency | Electric, 100% Usage | Standard, 100% Usage | Electric, 100% Usage | 290 Rated kWh, 100% Usage | 400%+ | None | 5 | Single-Family Attached | Single-Family Attached | Single-Family Attached | 1500-1999 | 1500-2499 | 1 | Electricity | 20% Conditioned | Room AC | None | Electricity Baseboard | None | 60000-69999 | 100% Incandescent | Occupied | 1980s | Electricity | Yes | 67.9925 | 552.439 | 20.808 | 0 | 577.35 | 60.3726 | 0 | 0 | 0 | 15499.9428 | 0 | 0 | 1465.6484 | 183.7556 | 0 | 1926.0631 | 16.412 | 1728.2401 | 0 | 0 | 0 | 346.9961 | 400.042 | 0 | 0 | 0 | 0 | 0 | 0 | 0 | 0 | 0 | 0 | 0 | 0 | 0 | 0 | 0 | 0 | 0 | 0 | 0 | 22845.7691 | 22845.7691 | 22845.7691 | 22845.7691 | 0 | 0 | 0 | 4107.3415 | 0 | 0 | 0 | 9502.4685 | 0 | 0 | 0 | 8249.1134 | 0 | 0 | 0 | 10073.7894 | 0 | 0 | 0 | 4107.3415 | 9502.4685 | 8249.1134 | 10073.7894
310798 | 242.131 | 853 | 2 | Standard Efficiency | None | None | Electric, 100% Usage | None | 400%+ | 12 | None | 10 to 19 Unit | Multifamily with 5+ units, 1-3 stories | Multi-Family with 5+ Units | 750-999 | 0-1499 | 3 | Natural Gas | 100% Conditioned | Central AC | Cooling Only | Natural Gas Fuel Furnace | Fan Coil Cooling Only | 50000-59999 | 100% Incandescent | Occupied | 1970s | Natural Gas | No | 67.9925 | 0 | 0 | 21.6873 | 1951.5603 | 0 | 0 | 381.5785 | 0 | 0 | 0 | 0 | 0 | 142.7256 | 0 | 1220.3479 | 16.412 | 1466.5276 | 0 | 0 | 0 | 346.9961 | 1356.0398 | 0 | 0 | 0 | 0 | 0 | 0 | 0 | 0 | 15299.7752 | 0 | 2667.5329 | 0 | 0 | 0 | 0 | 0 | 0 | 0 | 0 | 24939.1758 | 24939.1758 | 6972.1608 | 6972.1608 | 0 | 17967.015 | 0 | 1203.3393 | 0 | 4096.1369 | 0 | 2607.1328 | 0 | 4096.1369 | 0 | 2305.3265 | 0 | 4096.1369 | 0 | 2766.2607 | 0 | 4096.1369 | 0 | 5299.4761 | 6703.2697 | 6401.4634 | 6862.3976
310809 | 242.131 | 2663 | 4 | Standard Efficiency | Electric, 100% Usage | EnergyStar, 100% Usage | Electric, 100% Usage | 318 Rated kWh, 100% Usage | 200-300% | None | None | Single-Family Detached | Single-Family Detached | Single-Family Detached | 2500-2999 | 2500-3999 | 2 | Natural Gas | None | None | None | Natural Gas Fuel Wall/Floor Furnace | None | 60000-69999 | 100% Incandescent | Occupied | 1950s | Electricity | Yes | 67.9925 | 773.1215 | 45.1329 | 0 | 0 | 208.9597 | 0 | 0 | 0 | 0 | 0 | 0 | 4633.1605 | 233.2846 | 99.9372 | 2774.2107 | 21.9803 | 3636.4258 | 0 | 0 | 0 | 603.1403 | 434.0383 | 0 | 0 | 0 | 0 | 0 | 0 | 0 | 0 | 34694.3394 | 0 | 0 | 0 | 0 | 0 | 0 | 0 | 0 | 0 | 0 | 48225.4307 | 48225.4307 | 13531.3844 | 13531.3844 | 0 | 34694.3394 | 0 | 2223.0317 | 0 | 7909.5623 | 0 | 4996.061 | 0 | 7909.5623 | 0 | 4385.4503 | 0 | 7909.5623 | 0 | 5391.0211 | 0 | 7909.5623 | 0 | 10132.594 | 12905.6233 | 12295.0126 | 13300.5834
310817 | 242.131 | 1220 | 3 | None | Electric, 120% Usage | EnergyStar, 120% Usage | Electric, 120% Usage | None | 400%+ | None | None | Single-Family Detached | Single-Family Detached | Single-Family Detached | 1000-1499 | 0-1499 | 1 | Natural Gas | None | None | None | Natural Gas Fuel Furnace | None | 120000-139999 | 100% Incandescent | Occupied | 1970s | Natural Gas | Yes | 0 | 480.0504 | 28.1348 | 0 | 0 | 0 | 319.7405 | 581.7461 | 0 | 0 | 0 | 0 | 0 | 160.896 | 0 | 1535.3993 | 21.9803 | 4466.4031 | 0 | 0 | 0 | 486.498 | 480.0504 | 0 | 0 | 0 | 0 | 0 | 0 | 0 | 0 | 26905.9757 | 0 | 5923.2594 | 0 | 0 | 0 | 0 | 0 | 0 | 0 | 0 | 41390.1341 | 41390.1341 | 8560.899 | 8560.899 | 0 | 32829.2351 | 0 | 1413.8393 | 0 | 7484.3966 | 0 | 3220.504 | 0 | 7484.3966 | 0 | 2827.6726 | 0 | 7484.3966 | 0 | 3418.4304 | 0 | 7484.3966 | 0 | 8898.2358 | 10704.9006 | 10312.0692 | 10902.827
310873 | 242.131 | 1202 | 2 | Standard Efficiency | Electric, 120% Usage | Standard, 120% Usage | Electric, 120% Usage | 318 Rated kWh, 120% Usage | 300-400% | None | 16 | Single-Family Attached | Single-Family Attached | Single-Family Attached | 1000-1499 | 0-1499 | 2 | Natural Gas | 100% Conditioned | Central AC | None | Natural Gas Fuel Wall/Floor Furnace | None | 45000-49999 | 100% LED | Occupied | 1960s | Natural Gas | Yes | 67.9925 | 662.9268 | 24.911 | 214.235 | 1200.126 | 77.6638 | 319.7405 | 0 | 0 | 0 | 0 | 0 | 0 | 26.6695 | 0 | 371.321 | 16.412 | 3311.41 | 0 | 0 | 0 | 416.454 | 817.9614 | 0 | 0 | 0 | 0 | 0 | 0 | 0 | 0 | 11621.7333 | 0 | 4221.6888 | 0 | 0 | 0 | 0 | 0 | 0 | 0 | 0 | 23371.2455 | 23371.2455 | 7527.8235 | 7527.8235 | 0 | 15843.422 | 0 | 1334.5173 | 0 | 3612.0046 | 0 | 2918.2573 | 0 | 3612.0046 | 0 | 2574.8302 | 0 | 3612.0046 | 0 | 3064.0405 | 0 | 3612.0046 | 0 | 4946.5219 | 6530.2618 | 6186.8348 | 6676.0451
310876 | 242.131 | 1675 | 3 | Standard Efficiency | Electric, 100% Usage | EnergyStar, 100% Usage | Gas, 100% Usage | 318 Rated kWh, 100% Usage | 200-300% | None | 5 | Single-Family Attached | Single-Family Attached | Single-Family Attached | 1500-1999 | 1500-2499 | 2 | Natural Gas | 100% Conditioned | Central AC | None | Natural Gas Fuel Furnace | None | 50000-59999 | 100% Incandescent | Occupied | 2000s | Natural Gas | Yes | 67.9925 | 530.4586 | 31.0655 | 446.9334 | 2044.1707 | 136.5711 | 0 | 20.808 | 0 | 0 | 0 | 0 | 0 | 183.7556 | 0 | 1926.0631 | 21.9803 | 2121.5415 | 0 | 0 | 0 | 32.5309 | 434.0383 | 0 | 0 | 0 | 0 | 0 | 0 | 0 | 0 | 1874.4826 | 0 | 5136.6566 | 0 | 0 | 953.6533 | 0 | 0 | 0 | 0 | 0 | 15962.4089 | 15962.4089 | 7997.6164 | 7997.6164 | 0 | 7964.7925 | 0 | 1480.9351 | 0 | 1815.7765 | 0 | 3194.8021 | 0 | 1815.7765 | 0 | 2818.5908 | 0 | 1815.7765 | 0 | 3355.87 | 0 | 1815.7765 | 0 | 3296.7116 | 5010.5786 | 4634.3673 | 5171.6466
310897 | 242.131 | 1690 | 3 | Standard Efficiency | Gas, 100% Usage | EnergyStar, 100% Usage | Electric, 100% Usage | None | 400%+ | None | None | Single-Family Detached | Single-Family Detached | Single-Family Detached | 1500-1999 | 1500-2499 | 1 | Electricity | 100% Conditioned | Heat Pump | None | Electricity ASHP | None | 140000-159999 | 100% LED | Occupied | 1990s | Electricity | Yes | 67.9925 | 58.0281 | 37.8062 | 926.9838 | 2903.4551 | 0 | 319.7405 | 160.6029 | 1691.3131 | 2912.5403 | 0 | 0 | 3472.8922 | 30.7725 | 16.7051 | 473.6028 | 21.9803 | 3012.1845 | 0 | 0 | 0 | 537.1993 | 1160.8545 | 0 | 0 | 0 | 0 | 770.4838 | 0 | 0 | 0 | 0 | 0 | 0 | 0 | 0 | 0 | 0 | 0 | 0 | 0 | 0 | 18575.4306 | 18575.4306 | 17804.6536 | 17804.6536 | 0 | 770.4838 | 0 | 3044.8458 | 0 | 175.6677 | 0 | 6936.8698 | 0 | 175.6677 | 0 | 6083.2384 | 0 | 175.6677 | 0 | 7275.6502 | 0 | 175.6677 | 0 | 3220.5135 | 7112.5375 | 6258.9061 | 7451.3179
310915 | 242.131 | 853 | 2 | Standard Efficiency | Electric, 80% Usage | EnergyStar, 80% Usage | Electric, 80% Usage | 318 Rated kWh, 80% Usage | 100-150% | 16 | None | 10 to 19 Unit | Multifamily with 5+ units, 1-3 stories | Multi-Family with 5+ Units | 750-999 | 0-1499 | 2 | Electricity | 100% Conditioned | Heat Pump | None | Electricity ASHP | None | 30000-34999 | 100% LED | Occupied | 1980s | Electricity | Yes | 67.9925 | 424.3669 | 24.911 | 108.1432 | 470.086 | 109.3155 | 0 | 84.1114 | 758.1749 | 1007.8714 | 0 | 0 | 1630.3544 | 23.7388 | 0 | 298.0533 | 16.412 | 1026.0418 | 0 | 0 | 0 | 379.527 | 480.0504 | 0 | 0 | 0 | 0 | 0 | 0 | 0 | 0 | 0 | 0 | 0 | 0 | 0 | 0 | 0 | 0 | 0 | 0 | 0 | 6909.1505 | 6909.1505 | 6909.1505 | 6909.1505 | 0 | 0 | 0 | 1174.9775 | 0 | 0 | 0 | 2664.5495 | 0 | 0 | 0 | 2330.3213 | 0 | 0 | 0 | 2852.6524 | 0 | 0 | 0 | 1174.9775 | 2664.5495 | 2330.3213 | 2852.6524
310977 | 242.131 | 2176 | 2 | Standard Efficiency | Electric, 100% Usage | EnergyStar, 100% Usage | Electric, 100% Usage | 290 Rated kWh, 100% Usage | 400%+ | None | None | Single-Family Detached | Single-Family Detached | Single-Family Detached | 2000-2499 | 1500-2499 | 1 | Natural Gas | 80% Conditioned | Central AC | None | Natural Gas Fuel Furnace | None | 120000-139999 | 100% LED | Occupied | 1990s | Natural Gas | Yes | 67.9925 | 524.5972 | 30.7725 | 725.0578 | 2831.3596 | 125.7275 | 0 | 480.3435 | 0 | 0 | 1105.7571 | 1092.5689 | 0 | 34.8755 | 16.7051 | 575.5916 | 16.412 | 2851.8746 | 0 | 2454.4702 | 0 | 471.2583 | 1206.8667 | 0 | 0 | 0 | 0 | 0 | 0 | 0 | 0 | 19191.1729 | 0 | 4268.8732 | 0 | 0 | 0 | 0 | 0 | 0 | 0 | 0 | 38072.8627 | 38072.8627 | 14612.8166 | 14612.8166 | 0 | 23460.0461 | 0 | 2467.9866 | 0 | 5348.416 | 0 | 5451.3525 | 0 | 5348.416 | 0 | 4815.2767 | 0 | 5348.416 | 0 | 5730.8212 | 0 | 5348.416 | 0 | 7816.4026 | 10799.7685 | 10163.6928 | 11079.2372
310998 | 242.131 | 2663 | 4 | Standard Efficiency | Electric, 120% Usage | Standard, 120% Usage | Gas, 120% Usage | 318 Rated kWh, 120% Usage | 400%+ | None | None | Single-Family Detached | Single-Family Detached | Single-Family Detached | 2500-2999 | 2500-3999 | 2 | Natural Gas | 100% Conditioned | Central AC | None | Natural Gas Fuel Furnace | None | 200000+ | 100% LED | Occupied | 1980s | Natural Gas | Yes | 67.9925 | 915.261 | 34.2893 | 280.7621 | 1777.7691 | 117.2284 | 0 | 213.9419 | 0 | 0 | 0 | 0 | 0 | 38.9785 | 0 | 677.8734 | 21.9803 | 5384.3017 | 0 | 0 | -11125.2709 | 33.4101 | 434.0383 | 0 | 0 | 0 | 0 | 0 | 0 | 0 | 0 | 8575.2595 | 0 | 6439.0645 | 0 | 0 | 976.2197 | 0 | 0 | 0 | 0 | 0 | 14862.2201 | 25987.491 | -1128.3236 | 9997.2403 | 0 | 15990.2507 | 0 | 618.3017 | 0 | 3645.4706 | 0 | 1021.0836 | 0 | 3645.4706 | 0 | 880.0536 | 0 | 3645.4706 | 0 | 891.3947 | 0 | 3645.4706 | 0 | 4263.7724 | 4666.5542 | 4525.5242 | 4536.8654
311030 | 242.131 | 617 | 1 | Standard Efficiency | Electric, 80% Usage | Standard, 80% Usage | Electric, 80% Usage | 290 Rated kWh, 80% Usage | 400%+ | 8 | None | 5 to 9 Unit | Multifamily with 5+ units, 1-3 stories | Multi-Family with 5+ Units | 500-749 | 0-1499 | 2 | Electricity | 100% Conditioned | Heat Pump | None | Electricity ASHP | None | 80000-99999 | 100% Incandescent | Occupied | 1970s | Electricity | Yes | 67.9925 | 441.9512 | 16.412 | 277.8314 | 1181.9556 | 48.3567 | 0 | 183.7556 | 376.3033 | 1869.2073 | 0 | 0 | 435.7967 | 130.7097 | 0 | 1017.8358 | 16.412 | 685.7863 | 0 | 0 | 0 | 277.5383 | 434.0383 | 0 | 0 | 0 | 0 | 0 | 0 | 0 | 0 | 0 | 0 | 0 | 0 | 0 | 0 | 0 | 0 | 0 | 0 | 0 | 7461.8825 | 7461.8825 | 7461.8825 | 7461.8825 | 0 | 0 | 0 | 1306.4535 | 0 | 0 | 0 | 2908.0451 | 0 | 0 | 0 | 2549.5892 | 0 | 0 | 0 | 3082.093 | 0 | 0 | 0 | 1306.4535 | 2908.0451 | 2549.5892 | 3082.093
311101 | 242.131 | 2176 | 4 | Standard Efficiency | Electric, 100% Usage | Standard, 100% Usage | Gas, 100% Usage | None | 400%+ | None | None | Single-Family Detached | Single-Family Detached | Single-Family Detached | 2000-2499 | 1500-2499 | 1 | Natural Gas | 100% Conditioned | Central AC | None | Natural Gas Fuel Furnace | None | 160000-179999 | 100% Incandescent | Occupied | 2000s | Natural Gas | Yes | 67.9925 | 1474.1475 | 55.0974 | 645.0494 | 2955.0356 | 0 | 319.7405 | 39.5646 | 0 | 0 | 0 | 0 | 0 | 208.6666 | 99.9372 | 2355.9983 | 21.9803 | 3481.3912 | 0 | 0 | 0 | 41.323 | 434.0383 | 0 | 0 | 0 | 0 | 0 | 0 | 0 | 0 | 4134.0605 | 0 | 6449.615 | 0 | 0 | 1214.7796 | 0 | 0 | 0 | 0 | 0 | 23998.4176 | 23998.4176 | 12200.2556 | 12200.2556 | 0 | 11798.4551 | 0 | 2065.9354 | 0 | 2689.7751 | 0 | 4471.0364 | 0 | 2689.7751 | 0 | 3956.2494 | 0 | 2689.7751 | 0 | 4757.8057 | 0 | 2689.7751 | 0 | 4755.7105 | 7160.8115 | 6646.0245 | 7447.5808
311143 | 242.131 | 3301 | 4 | None | Electric, 80% Usage | EnergyStar, 80% Usage | Electric, 80% Usage | None | 400%+ | None | None | Single-Family Detached | Single-Family Detached | Single-Family Detached | 3000-3999 | 2500-3999 | 2 | Propane | 100% Conditioned | Central AC | None | Propane Fuel Furnace | None | 180000-199999 | 100% Incandescent | Occupied | 2000s | Propane | Yes | 0 | 519.0289 | 30.1863 | 859.2844 | 4852.9638 | 0 | 319.7405 | 219.5102 | 0 | 0 | 0 | 0 | 0 | 264.9362 | 99.9372 | 3321.6675 | 21.9803 | 1762.2363 | 0 | 0 | 0 | 429.9353 | 434.0383 | 0 | 0 | 0 | 0 | 0 | 0 | 0 | 0 | 0 | 0 | 0 | 0 | 0 | 0 | 0 | 0 | 12630.4839 | 3482.2705 | 0 | 29248.4928 | 29248.4928 | 13136.0315 | 13136.0315 | 0 | 0 | 16112.4613 | 2257.7978 | 0 | 0 | 4433.9126 | 4899.1069 | 0 | 0 | 4433.9126 | 4340.8908 | 0 | 0 | 4433.9126 | 5136.2314 | 0 | 0 | 4433.9126 | 6691.7103 | 9333.0195 | 8774.8034 | 9570.144
311164 | 242.131 | 1690 | 3 | Standard Efficiency | Electric, 100% Usage | EnergyStar, 100% Usage | Electric, 100% Usage | None | 400%+ | None | None | Single-Family Detached | Single-Family Detached | Single-Family Detached | 1500-1999 | 1500-2499 | 1 | Natural Gas | 100% Conditioned | Central AC | None | Natural Gas Fuel Furnace | None | 120000-139999 | 100% Incandescent | Occupied | 1950s | Natural Gas | Yes | 67.9925 | 400.042 | 23.4457 | 924.0531 | 5458.1556 | 0 | 319.7405 | 79.7153 | 0 | 0 | 0 | 0 | 0 | 184.6348 | 0 | 1938.9582 | 21.9803 | 2382.6678 | 0 | 0 | 0 | 405.9034 | 434.0383 | 0 | 0 | 0 | 0 | 0 | 0 | 0 | 0 | 10008.377 | 0 | 3668.0775 | 0 | 0 | 0 | 0 | 0 | 0 | 0 | 0 | 26317.7821 | 26317.7821 | 12641.3275 | 12641.3275 | 0 | 13676.7476 | 0 | 2172.7818 | 0 | 3117.9862 | 0 | 4640.142 | 0 | 3117.9862 | 0 | 4126.9757 | 0 | 3117.9862 | 0 | 4855.4627 | 0 | 3117.9862 | 0 | 5290.7681 | 7758.1282 | 7244.9619 | 7973.449
311201 | 242.131 | 617 | 1 | Standard Efficiency | None | EnergyStar, 80% Usage | Electric, 80% Usage | None | 0-100% | 116 | None | 50 or more Unit | Multifamily with 5+ units, 8+ stories | Multi-Family with 5+ Units | 500-749 | 0-1499 | 21 | Electricity | 100% Conditioned | Heat Pump | Heating and Cooling | Electricity Shared Heating | Fan Coil Heating and Cooling, Electricity | 10000-14999 | 100% Incandescent | Occupied | 1960s | Electricity | No | 67.9925 | 0 | 13.4813 | 13.4813 | 1096.3789 | 0 | 0 | 184.6348 | 0 | 5679.4243 | 0 | 0 | 849.0269 | 130.7097 | 0 | 1017.8358 | 16.412 | 685.7863 | 0 | 0 | 0 | 277.5383 | 434.0383 | 0 | 0 | 0 | 0 | 0 | 0 | 0 | 0 | 0 | 0 | 0 | 0 | 0 | 0 | 0 | 0 | 0 | 0 | 0 | 10467.0333 | 10467.0333 | 10467.0333 | 10467.0333 | 0 | 0 | 0 | 1925.7405 | 0 | 0 | 0 | 4363.8865 | 0 | 0 | 0 | 3803.6056 | 0 | 0 | 0 | 4623.4443 | 0 | 0 | 0 | 1925.7405 | 4363.8865 | 3803.6056 | 4623.4443
311212 | 242.131 | 617 | 2 | Standard Efficiency | Gas, 100% Usage | EnergyStar, 100% Usage | Gas, 100% Usage | 318 Rated kWh, 100% Usage | 150-200% | 13 | None | 10 to 19 Unit | Multifamily with 5+ units, 1-3 stories | Multi-Family with 5+ Units | 500-749 | 0-1499 | 3 | Natural Gas | 100% Conditioned | Central AC | Heating and Cooling | Natural Gas Shared Heating | Fan Coil Heating and Cooling, Natural Gas | 40000-44999 | 100% Incandescent | Occupied | 1970s | Electricity | No | 67.9925 | 40.1507 | 26.3764 | 26.3764 | 2036.5509 | 112.5393 | 319.7405 | 173.7911 | 0 | 0 | 0 | 0 | 2596.0235 | 130.7097 | 0 | 1017.8358 | 16.412 | 1761.6502 | 0 | 0 | 0 | 29.6002 | 480.0504 | 318.5683 | 0 | 0 | 0 | 534.5616 | 0 | 0 | 0 | 4306.6794 | 0 | 0 | 0 | 0 | 867.1973 | 0 | 0 | 0 | 0 | 0 | 14863.0993 | 14863.0993 | 9154.3679 | 9154.3679 | 0 | 5708.7314 | 0 | 1541.9496 | 0 | 1301.4499 | 0 | 3379.4845 | 0 | 1301.4499 | 0 | 2982.2006 | 0 | 1301.4499 | 0 | 3611.5102 | 0 | 1301.4499 | 0 | 2843.3996 | 4680.9345 | 4283.6506 | 4912.9601
311228 | 242.131 | 617 | 1 | Standard Efficiency | Electric, 120% Usage | EnergyStar, 120% Usage | Electric, 120% Usage | 318 Rated kWh, 120% Usage | 0-100% | 14 | None | 10 to 19 Unit | Multifamily with 5+ units, 1-3 stories | Multi-Family with 5+ Units | 500-749 | 0-1499 | 2 | Natural Gas | None | None | None | Natural Gas Fuel Wall/Floor Furnace | None | <10000 | 100% Incandescent | Occupied | 1980s | Natural Gas | Yes | 67.9925 | 347.5823 | 20.2219 | 0 | 0 | 77.6638 | 0 | 0 | 0 | 0 | 0 | 0 | 0 | 130.7097 | 0 | 1017.8358 | 16.412 | 2742.8521 | 0 | 0 | 0 | 416.454 | 434.0383 | 0 | 0 | 0 | 0 | 0 | 0 | 0 | 0 | 2469.4168 | 0 | 3739.0007 | 0 | 0 | 0 | 0 | 0 | 0 | 0 | 0 | 11480.473 | 11480.473 | 5272.0555 | 5272.0555 | 0 | 6208.4175 | 0 | 873.9532 | 0 | 1415.3905 | 0 | 1960.6104 | 0 | 1415.3905 | 0 | 1722.532 | 0 | 1415.3905 | 0 | 2101.9021 | 0 | 1415.3905 | 0 | 2289.3437 | 3376.0009 | 3137.9225 | 3517.2927
311257 | 242.131 | 1220 | 3 | Standard Efficiency | Electric, 120% Usage | EnergyStar, 120% Usage | Electric, 120% Usage | None | 400%+ | None | None | Single-Family Detached | Single-Family Detached | Single-Family Detached | 1000-1499 | 0-1499 | 1 | Electricity | 100% Conditioned | Heat Pump | None | Electricity ASHP | None | 160000-179999 | 100% LED | Occupied | 1990s | Electricity | Yes | 67.9925 | 480.0504 | 28.1348 | 565.6272 | 1820.2644 | 0 | 319.7405 | 166.1713 | 448.9849 | 2912.8334 | 0 | 0 | 3925.1008 | 26.9625 | 0 | 375.131 | 21.9803 | 4466.4031 | 1697.4676 | 1853.3814 | 0 | 486.498 | 434.0383 | 0 | 0 | 0 | 0 | 0 | 0 | 0 | 0 | 0 | 0 | 0 | 0 | 0 | 0 | 0 | 0 | 0 | 0 | 0 | 20096.7625 | 20096.7625 | 20096.7625 | 20096.7625 | 0 | 0 | 0 | 3229.4008 | 0 | 0 | 0 | 7431.5762 | 0 | 0 | 0 | 6521.2726 | 0 | 0 | 0 | 7867.4186 | 0 | 0 | 0 | 3229.4008 | 7431.5762 | 6521.2726 | 7867.4186
311315 | 242.131 | 3301 | 3 | Standard Efficiency | None | None | Propane, 80% Usage | None | 400%+ | None | None | Single-Family Detached | Single-Family Detached | Single-Family Detached | 3000-3999 | 2500-3999 | 2 | Propane | 100% Conditioned | Central AC | None | Propane Fuel Furnace | None | 140000-159999 | 100% LED | Occupied | 2010s | Propane | Yes | 67.9925 | 0 | 0 | 928.1561 | 2756.0403 | 0 | 319.7405 | 356.6675 | 0 | 0 | 1111.6186 | 1098.1373 | 0 | 44.2537 | 16.7051 | 811.5138 | 21.9803 | 1447.478 | 0 | 0 | 0 | 22.2734 | 868.0765 | 0 | 0 | 0 | 0 | 0 | 0 | 0 | 0 | 0 | 0 | 0 | 0 | 0 | 0 | 0 | 0 | 27886.5915 | 2590.7483 | 650.9108 | 40998.2981 | 40998.2981 | 9870.3406 | 9870.3406 | 0 | 0 | 31127.9576 | 1739.1525 | 0 | 0 | 8565.9336 | 3710.2872 | 0 | 0 | 8565.9336 | 3292.7132 | 0 | 0 | 8565.9336 | 3901.7417 | 0 | 0 | 8565.9336 | 10305.0861 | 12276.2208 | 11858.6468 | 12467.6753
311406 | 242.131 | 1675 | 2 | Standard Efficiency | Electric, 120% Usage | Standard, 120% Usage | Gas, 120% Usage | None | 400%+ | None | 15 | Single-Family Attached | Single-Family Attached | Single-Family Attached | 1500-1999 | 1500-2499 | 2 | Natural Gas | 100% Conditioned | Central AC | None | Natural Gas Fuel Furnace | None | 200000+ | 100% Incandescent | Occupied | 2010s | Natural Gas | Yes | 67.9925 | 846.3893 | 31.6517 | 318.5683 | 1567.6372 | 0 | 0 | 148.8801 | 0 | 0 | 0 | 0 | 0 | 183.7556 | 0 | 1926.0631 | 16.412 | 3718.7788 | 0 | 0 | 0 | 31.9447 | 434.0383 | 0 | 0 | 0 | 0 | 0 | 0 | 0 | 0 | 6530.7957 | 0 | 5415.3672 | 0 | 0 | 937.2413 | 0 | 0 | 0 | 0 | 0 | 22175.5156 | 22175.5156 | 9291.8183 | 9291.8183 | 0 | 12883.6973 | 0 | 1610.1563 | 0 | 2937.1997 | 0 | 3527.6423 | 0 | 2937.1997 | 0 | 3110.888 | 0 | 2937.1997 | 0 | 3742.4328 | 0 | 2937.1997 | 0 | 4547.356 | 6464.842 | 6048.0877 | 6679.6325
311424 | 242.131 | 617 | 1 | Standard Efficiency | None | None | Electric, 100% Usage | None | 400%+ | 16 | None | 10 to 19 Unit | Multifamily with 5+ units, 1-3 stories | Multi-Family with 5+ Units | 500-749 | 0-1499 | 2 | Electricity | 100% Conditioned | Heat Pump | None | Electricity ASHP | None | 100000-119999 | 100% Incandescent | Occupied | 1970s | Natural Gas | No | 67.9925 | 0 | 0 | 323.8435 | 1288.3404 | 0 | 0 | 271.3838 | 1125.0998 | 2803.5179 | 0 | 0 | 0 | 130.7097 | 0 | 1017.8358 | 16.412 | 1371.2795 | 0 | 0 | 0 | 346.9961 | 434.0383 | 245.8866 | 0 | 0 | 0 | 0 | 0 | 0 | 0 | 0 | 0 | 2562.6134 | 0 | 0 | 0 | 0 | 0 | 0 | 0 | 0 | 12005.9495 | 12005.9495 | 9443.336 | 9443.336 | 0 | 2562.6134 | 0 | 1765.8569 | 0 | 584.2079 | 0 | 3982.3859 | 0 | 584.2079 | 0 | 3477.0336 | 0 | 584.2079 | 0 | 4149.7565 | 0 | 584.2079 | 0 | 2350.0648 | 4566.5938 | 4061.2416 | 4733.9644
311466 | 242.131 | 3301 | 4 | Standard Efficiency | Electric, 100% Usage | Standard, 100% Usage | Electric, 100% Usage | 290 Rated kWh, 100% Usage | 400%+ | None | None | Single-Family Detached | Single-Family Detached | Single-Family Detached | 3000-3999 | 2500-3999 | 2 | Natural Gas | 100% Conditioned | Central AC | None | Natural Gas Fuel Furnace | None | 80000-99999 | 100% LED | Occupied | <1940 | Natural Gas | Yes | 67.9925 | 762.864 | 28.4279 | 1664.0575 | 13048.1102 | 91.1451 | 0 | 2177.5181 | 0 | 0 | 0 | 0 | 0 | 44.2537 | 16.7051 | 811.5138 | 21.9803 | 2894.956 | 0 | 0 | 0 | 405.6104 | 727.1093 | 0 | 0 | 0 | 0 | 0 | 0 | 0 | 0 | 87576.6694 | 0 | 3817.5438 | 0 | 0 | 0 | 0 | 0 | 0 | 0 | 0 | 114156.164 | 114156.164 | 22761.9508 | 22761.9508 | 0 | 91393.9201 | 0 | 3885.5013 | 0 | 20835.9565 | 0 | 8201.4313 | 0 | 20835.9565 | 0 | 7317.6705 | 0 | 20835.9565 | 0 | 8562.1502 | 0 | 20835.9565 | 0 | 24721.4577 | 29037.3878 | 28153.627 | 29398.1067
311578 | 242.131 | 2631 | 5 | Standard Efficiency | Electric, 100% Usage | EnergyStar, 100% Usage | Electric, 100% Usage | 290 Rated kWh, 100% Usage | 400%+ | None | 50 | Single-Family Attached | Single-Family Attached | Single-Family Attached | 2500-2999 | 2500-3999 | 1 | Natural Gas | 100% Conditioned | Central AC | None | Natural Gas Fuel Furnace | None | 140000-159999 | 100% CFL | Occupied | 1950s | Natural Gas | Yes | 67.9925 | 450.1572 | 26.3764 | 655.3069 | 3103.9157 | 105.2125 | 0 | 340.8417 | 0 | 0 | 0 | 0 | 0 | 58.0281 | 0 | 878.6271 | 27.2556 | 2137.3673 | 0 | 0 | 0 | 431.9868 | 727.1093 | 0 | 0 | 0 | 0 | 0 | 0 | 0 | 0 | 13671.4723 | 0 | 4439.4406 | 0 | 0 | 0 | 0 | 0 | 0 | 0 | 0 | 27121.0899 | 27121.0899 | 9010.177 | 9010.177 | 0 | 18110.9129 | 0 | 1572.6088 | 0 | 4128.9243 | 0 | 3409.5654 | 0 | 4128.9243 | 0 | 3020.209 | 0 | 4128.9243 | 0 | 3565.2891 | 0 | 4128.9243 | 0 | 5701.5332 | 7538.4897 | 7149.1333 | 7694.2134
311663 | 242.131 | 3301 | 3 | None | Gas, 100% Usage | EnergyStar, 100% Usage | Electric, 100% Usage | 318 Rated kWh, 100% Usage | 400%+ | None | None | Single-Family Detached | Single-Family Detached | Single-Family Detached | 3000-3999 | 2500-3999 | 1 | Natural Gas | 100% Conditioned | Central AC | None | Natural Gas Fuel Furnace | None | 200000+ | 100% Incandescent | Occupied | 1970s | Natural Gas | Yes | 0 | 35.7547 | 23.4457 | 1636.5089 | 7774.0032 | 97.5927 | 0 | 382.7508 | 0 | 0 | 0 | 0 | 0 | 264.9362 | 99.9372 | 3321.6675 | 21.9803 | 2894.956 | 0 | 0 | 0 | 405.6104 | 400.042 | 0 | 0 | 0 | 0 | 475.0682 | 0 | 0 | 0 | 29382.7193 | 0 | 3798.4941 | 0 | 0 | 0 | 0 | 0 | 0 | 0 | 0 | 51015.7604 | 51015.7604 | 17359.1856 | 17359.1856 | 0 | 33656.5747 | 0 | 2987.1076 | 0 | 7672.9871 | 0 | 6357.5779 | 0 | 7672.9871 | 0 | 5657.3678 | 0 | 7672.9871 | 0 | 6651.8019 | 0 | 7672.9871 | 0 | 10660.0947 | 14030.565 | 13330.3549 | 14324.7891
311731 | 242.131 | 2152 | 3 | Standard Efficiency, No usage | Electric, 80% Usage | EnergyStar, 80% Usage | Electric, 80% Usage | None | 100-150% | None | 12 | Single-Family Attached | Single-Family Attached | Single-Family Attached | 2000-2499 | 1500-2499 | 3 | Electricity | 100% Conditioned | Heat Pump | None | Electricity ASHP | None | 20000-24999 | 100% CFL | Vacant | 1990s | Electricity | Yes | 0 | 0 | 0 | 448.1057 | 1727.947 | 0 | 0 | 160.3099 | 154.1554 | 1860.7082 | 0 | 0 | 351.9784 | 0 | 0 | 0 | 21.9803 | 0 | 0 | 0 | 0 | 0 | 400.042 | 0 | 0 | 0 | 0 | 0 | 0 | 0 | 0 | 0 | 0 | 0 | 0 | 0 | 0 | 0 | 0 | 0 | 0 | 0 | 5125.2269 | 5125.2269 | 5125.2269 | 5125.2269 | 0 | 0 | 0 | 944.4705 | 0 | 0 | 0 | 2091.5285 | 0 | 0 | 0 | 1839.1393 | 0 | 0 | 0 | 2150.3363 | 0 | 0 | 0 | 944.4705 | 2091.5285 | 1839.1393 | 2150.3363
311735 | 242.131 | 2176 | 4 | Standard Efficiency | Gas, 100% Usage | EnergyStar, 100% Usage | Electric, 100% Usage | None | 400%+ | None | None | Single-Family Detached | Single-Family Detached | Single-Family Detached | 2000-2499 | 1500-2499 | 2 | Natural Gas | 100% Conditioned | Central AC | None | Natural Gas Fuel Furnace | None | 160000-179999 | 100% LED | Occupied | 1980s | Natural Gas | Yes | 67.9925 | 46.8914 | 30.7725 | 773.7076 | 3240.4868 | 0 | 0 | 239.7321 | 0 | 0 | 0 | 0 | 0 | 34.8755 | 16.7051 | 575.5916 | 21.9803 | 2851.8746 | 0 | 0 | -8607.4973 | 471.2583 | 400.042 | 0 | 0 | 0 | 0 | 622.776 | 0 | 0 | 0 | 16442.7524 | 0 | 4582.4593 | 0 | 0 | 0 | 0 | 0 | 0 | 0 | 0 | 21812.6936 | 30419.8979 | 164.4129 | 8771.9102 | 0 | 21648.2807 | 0 | 710.1347 | 0 | 4935.3304 | 0 | 1208.9089 | 0 | 4935.3304 | 0 | 1067.878 | 0 | 4935.3304 | 0 | 1083.7841 | 0 | 4935.3304 | 0 | 5645.4651 | 6144.2393 | 6003.2084 | 6019.1145
311757 | 242.131 | 1202 | 3 | Standard Efficiency | Electric, 100% Usage | EnergyStar, 100% Usage | Electric, 100% Usage | 290 Rated kWh, 100% Usage | 400%+ | None | 10 | Single-Family Attached | Single-Family Attached | Single-Family Attached | 1000-1499 | 0-1499 | 1 | Electricity | 100% Conditioned | Central AC | Cooling Only | Electricity Baseboard | Fan Coil Cooling Only | 120000-139999 | 100% LED | Occupied | 1960s | Electricity | Yes | 67.9925 | 369.8557 | 21.6873 | 19.3427 | 1722.0856 | 82.646 | 319.7405 | 0 | 0 | 8133.0153 | 0 | 0 | 1984.6773 | 26.6695 | 0 | 371.321 | 21.9803 | 1786.8543 | 0 | 0 | 0 | 389.4915 | 434.0383 | 0 | 0 | 0 | 0 | 0 | 0 | 0 | 0 | 0 | 0 | 0 | 0 | 0 | 0 | 0 | 0 | 0 | 0 | 0 | 15751.6908 | 15751.6908 | 15751.6908 | 15751.6908 | 0 | 0 | 0 | 2741.5146 | 0 | 0 | 0 | 6320.4586 | 0 | 0 | 0 | 5511.7361 | 0 | 0 | 0 | 6655.5853 | 0 | 0 | 0 | 2741.5146 | 6320.4586 | 5511.7361 | 6655.5853
311824 | 242.131 | 633 | 2 | Standard Efficiency | None | EnergyStar, 80% Usage | Electric, 80% Usage | 290 Rated kWh, 80% Usage | 400%+ | None | None | Single-Family Detached | Single-Family Detached | Single-Family Detached | 500-749 | 0-1499 | 1 | Natural Gas | 60% Conditioned | Central AC | None | Natural Gas Fuel Wall/Floor Furnace | None | 80000-99999 | 100% LED | Occupied | <1940 | Natural Gas | Yes | 67.9925 | 0 | 12.8951 | 315.0514 | 1216.8311 | 45.1329 | 319.7405 | 0 | 0 | 0 | 0 | 0 | 0 | 21.9803 | 0 | 252.0411 | 16.412 | 866.025 | 0 | 0 | 0 | 271.6769 | 434.0383 | 0 | 0 | 0 | 0 | 0 | 0 | 0 | 0 | 17534.4421 | 0 | 2053.8421 | 0 | 0 | 0 | 0 | 0 | 0 | 0 | 0 | 23427.8083 | 23427.8083 | 3839.8172 | 3839.8172 | 0 | 19587.9911 | 0 | 658.1757 | 0 | 4465.6831 | 0 | 1424.6184 | 0 | 4465.6831 | 0 | 1263.565 | 0 | 4465.6831 | 0 | 1492.5638 | 0 | 4465.6831 | 0 | 5123.8588 | 5890.3015 | 5729.2481 | 5958.2469
311936 | 242.131 | 1690 | 4 | None | Electric, 100% Usage | EnergyStar, 100% Usage | Gas, 100% Usage | None | 400%+ | None | None | Single-Family Detached | Single-Family Detached | Single-Family Detached | 1500-1999 | 1500-2499 | 1 | Natural Gas | 100% Conditioned | Central AC | None | Natural Gas Fuel Furnace | None | 200000+ | 100% Incandescent | Occupied | 2000s | Natural Gas | Yes | 0 | 648.8593 | 37.8062 | 1114.5493 | 3313.1684 | 0 | 319.7405 | 84.4045 | 0 | 0 | 0 | 0 | 0 | 184.6348 | 99.9372 | 1938.9582 | 21.9803 | 3012.1845 | 0 | 0 | 0 | 36.927 | 480.0504 | 0 | 0 | 0 | 0 | 0 | 0 | 0 | 0 | 8744.3615 | 0 | 5835.045 | 0 | 0 | 1080.8461 | 0 | 0 | 0 | 0 | 0 | 26953.4532 | 26953.4532 | 11293.2006 | 11293.2006 | 0 | 15660.5457 | 0 | 1949.0547 | 0 | 3570.2582 | 0 | 4202.9955 | 0 | 3570.2582 | 0 | 3722.7451 | 0 | 3570.2582 | 0 | 4444.3058 | 0 | 3570.2582 | 0 | 5519.3129 | 7773.2537 | 7293.0033 | 8014.564
312063 | 242.131 | 1138 | 2 | Standard Efficiency | Electric, 120% Usage | EnergyStar, 120% Usage | Electric, 120% Usage | None | 0-100% | 67 | None | 50 or more Unit | Multifamily with 5+ units, 1-3 stories | Multi-Family with 5+ Units | 1000-1499 | 0-1499 | 3 | Electricity | 100% Conditioned | Heat Pump | None | Electricity ASHP | None | 15000-19999 | 100% CFL | Occupied | 1990s | Electricity | No | 67.9925 | 540.13 | 31.6517 | 1009.3368 | 3179.8211 | 0 | 0 | 323.5505 | 1044.7984 | 5710.4898 | 0 | 0 | 4544.36 | 39.2715 | 0 | 468.6206 | 16.412 | 3943.2712 | 0 | 0 | 0 | 518.4427 | 400.042 | 0 | 0 | 0 | 0 | 0 | 0 | 0 | 0 | 0 | 0 | 0 | 0 | 0 | 0 | 0 | 0 | 0 | 0 | 0 | 21838.1908 | 21838.1908 | 21838.1908 | 21838.1908 | 0 | 0 | 0 | 3711.6194 | 0 | 0 | 0 | 8358.1452 | 0 | 0 | 0 | 7327.812 | 0 | 0 | 0 | 8906.2367 | 0 | 0 | 0 | 3711.6194 | 8358.1452 | 7327.812 | 8906.2367
312163 | 242.131 | 2663 | 5 | None | Electric, 100% Usage | EnergyStar, 100% Usage | Electric, 100% Usage | 290 Rated kWh, 100% Usage | 400%+ | None | None | Single-Family Detached | Single-Family Detached | Single-Family Detached | 2500-2999 | 2500-3999 | 2 | Fuel Oil | 60% Conditioned | Central AC | None | Fuel Oil Fuel Furnace | None | 70000-79999 | 100% Incandescent | Occupied | 1990s | Electricity | Yes | 0 | 276.0729 | 16.1189 | 151.2247 | 829.0981 | 56.5627 | 319.7405 | 485.6188 | 0 | 0 | 0 | 0 | 1280.1344 | 233.2846 | 99.9372 | 2774.2107 | 27.2556 | 2377.3925 | 0 | 0 | 0 | 339.6694 | 960.1008 | 0 | 0 | 18780.8734 | 0 | 0 | 0 | 0 | 0 | 0 | 0 | 0 | 0 | 0 | 0 | 0 | 0 | 0 | 0 | 0 | 29007.0022 | 29007.0022 | 10225.8358 | 10225.8358 | 18780.8734 | 0 | 0 | 1786.938 | 5694.3791 | 0 | 0 | 3929.5174 | 5694.3791 | 0 | 0 | 3594.2156 | 5694.3791 | 0 | 0 | 4347.5173 | 5694.3791 | 0 | 0 | 7481.3171 | 9623.8965 | 9288.5947 | 10041.8964
312178 | 242.131 | 853 | 1 | Standard Efficiency | Gas, 100% Usage | EnergyStar, 100% Usage | Gas, 100% Usage | None | 0-100% | 67 | None | 50 or more Unit | Multifamily with 5+ units, 1-3 stories | Multi-Family with 5+ Units | 750-999 | 0-1499 | 3 | Natural Gas | 100% Conditioned | Central AC | None | Natural Gas Fuel Furnace | None | 20000-24999 | 100% Incandescent | Occupied | 1990s | Natural Gas | Yes | 67.9925 | 40.1507 | 26.3764 | 676.408 | 2099.8542 | 0 | 0 | 2.6376 | 0 | 0 | 0 | 0 | 0 | 142.7256 | 0 | 1220.3479 | 16.412 | 1856.8983 | 0 | 0 | 0 | 29.6002 | 1356.0398 | 0 | 0 | 0 | 0 | 534.5616 | 0 | 0 | 0 | 855.4745 | 0 | 4222.568 | 0 | 0 | 867.1973 | 0 | 0 | 0 | 0 | 0 | 14014.9516 | 14014.9516 | 7535.1503 | 7535.1503 | 0 | 6479.8014 | 0 | 1248.2399 | 0 | 1477.2565 | 0 | 2757.9595 | 0 | 1477.2565 | 0 | 2437.345 | 0 | 1477.2565 | 0 | 2925.6513 | 0 | 1477.2565 | 0 | 2725.4964 | 4235.216 | 3914.6015 | 4402.9077
312198 | 242.131 | 1220 | 3 | Standard Efficiency | Electric, 100% Usage | EnergyStar, 100% Usage | Propane, 100% Usage | None | 400%+ | None | None | Single-Family Detached | Single-Family Detached | Single-Family Detached | 1000-1499 | 0-1499 | 1 | Fuel Oil | 60% Conditioned | Room AC | None | Fuel Oil Fuel Boiler | None | 160000-179999 | 100% Incandescent | Occupied | <1940 | Electricity | Yes | 67.9925 | 400.042 | 23.4457 | 0 | 1912.2887 | 0 | 319.7405 | 119.573 | 0 | 0 | 0 | 0 | 2120.3692 | 160.896 | 0 | 1535.3993 | 21.9803 | 2233.2016 | 0 | 0 | 0 | 27.8418 | 434.0383 | 0 | 0 | 10512.4593 | 0 | 0 | 0 | 0 | 0 | 0 | 0 | 0 | 0 | 0 | 0 | 0 | 0 | 0 | 0 | 813.5653 | 20702.5404 | 20702.5404 | 9376.8089 | 9376.8089 | 10512.4593 | 0 | 813.5653 | 1565.5881 | 3187.326 | 0 | 223.8565 | 3429.5248 | 3187.326 | 0 | 223.8565 | 3027.5222 | 3187.326 | 0 | 223.8565 | 3665.2586 | 3187.326 | 0 | 223.8565 | 4976.7706 | 6840.7073 | 6438.7047 | 7076.441
312204 | 242.131 | 1202 | 2 | None | Electric, 120% Usage | EnergyStar, 120% Usage | Electric, 120% Usage | None | 400%+ | None | 16 | Single-Family Attached | Single-Family Attached | Single-Family Attached | 1000-1499 | 0-1499 | 2 | Natural Gas | 20% Conditioned | Room AC | None | Natural Gas Fuel Furnace | None | 160000-179999 | 100% CFL | Occupied | <1940 | Natural Gas | Yes | 0 | 347.5823 | 20.2219 | 0 | 445.468 | 0 | 0 | 449.8641 | 0 | 0 | 0 | 0 | 0 | 40.1507 | 0 | 486.2049 | 16.412 | 3311.41 | 0 | 0 | 0 | 416.454 | 400.042 | 0 | 0 | 0 | 0 | 0 | 0 | 0 | 0 | 18036.1798 | 0 | 3699.4361 | 0 | 0 | 0 | 0 | 0 | 0 | 0 | 0 | 27669.4259 | 27669.4259 | 5933.81 | 5933.81 | 0 | 21735.6159 | 0 | 989.807 | 0 | 4955.2807 | 0 | 2240.0487 | 0 | 4955.2807 | 0 | 1969.0477 | 0 | 4955.2807 | 0 | 2365.916 | 0 | 4955.2807 | 0 | 5945.0878 | 7195.3294 | 6924.3284 | 7321.1968
312271 | 242.131 | 1675 | 3 | Standard Efficiency | Electric, 80% Usage | EnergyStar, 80% Usage | Electric, 80% Usage | 318 Rated kWh, 80% Usage | 400%+ | None | 5 | Single-Family Attached | Single-Family Attached | Single-Family Attached | 1500-1999 | 1500-2499 | 2 | Electricity | 100% Conditioned | Central AC | None | Electricity Electric Furnace | None | 100000-119999 | 100% CFL | Occupied | 1960s | Electricity | Yes | 67.9925 | 231.8192 | 13.4813 | 501.4446 | 2223.8233 | 51.5805 | 0 | 276.0729 | 0 | 15336.7022 | 0 | 0 | 747.6243 | 46.0122 | 0 | 616.0354 | 21.9803 | 864.2666 | 0 | 0 | 0 | 277.5383 | 434.0383 | 0 | 0 | 0 | 0 | 0 | 0 | 0 | 0 | 0 | 0 | 0 | 0 | 0 | 0 | 0 | 0 | 0 | 0 | 0 | 21710.4118 | 21710.4118 | 21710.4118 | 21710.4118 | 0 | 0 | 0 | 3840.7045 | 0 | 0 | 0 | 8939.7005 | 0 | 0 | 0 | 7774.2435 | 0 | 0 | 0 | 9402.5661 | 0 | 0 | 0 | 3840.7045 | 8939.7005 | 7774.2435 | 9402.5661
312383 | 242.131 | 617 | 1 | None | None | None | Electric, 100% Usage | None | 0-100% | 3 | None | 3 or 4 Unit | Multifamily with 2-4 Units | Multi-Family with 2 - 4 Units | 500-749 | 0-1499 | 3 | Natural Gas | 60% Conditioned | Room AC | Heating Only | Natural Gas Shared Heating | Boiler Baseboards Heating Only, Natural Gas | 20000-24999 | 100% CFL | Occupied | 1950s | Natural Gas | Yes | 0 | 0 | 0 | 0 | 1056.2281 | 0 | 0 | 147.7078 | 0 | 0 | 0 | 0 | 0 | 32.824 | 0 | 325.602 | 16.412 | 1513.7121 | 0 | 0 | 0 | 474.4821 | 480.0504 | 0 | 0 | 0 | 0 | 0 | 0 | 0 | 0 | 11664.2286 | 0 | 4142.2665 | 0 | 0 | 0 | 0 | 0 | 0 | 0 | 0 | 19853.5135 | 19853.5135 | 4047.0184 | 4047.0184 | 0 | 15806.4951 | 0 | 692.7408 | 0 | 3603.5424 | 0 | 1534.6155 | 0 | 3603.5424 | 0 | 1414.5169 | 0 | 3603.5424 | 0 | 1677.2322 | 0 | 3603.5424 | 0 | 4296.2831 | 5138.1578 | 5018.0593 | 5280.7745
312392 | 242.131 | 617 | 1 | Standard Efficiency, No usage | Electric, 100% Usage | EnergyStar, 100% Usage | Electric, 100% Usage | 318 Rated kWh, 100% Usage | 400%+ | 116 | None | 50 or more Unit | Multifamily with 5+ units, 4-7 stories | Multi-Family with 5+ Units | 500-749 | 0-1499 | 5 | Electricity | 100% Conditioned | Heat Pump | None | Electricity ASHP | None | 80000-99999 | 100% CFL | Vacant | 1970s | Electricity | No | 0 | 0 | 0 | 201.3398 | 647.6871 | 0 | 0 | 56.2696 | 42.7884 | 898.849 | 0 | 0 | 354.3229 | 0 | 0 | 0 | 16.412 | 0 | 0 | 0 | 0 | 0 | 434.0383 | 0 | 0 | 0 | 0 | 0 | 0 | 0 | 0 | 0 | 0 | 0 | 0 | 0 | 0 | 0 | 0 | 0 | 0 | 0 | 2652.2932 | 2652.2932 | 2652.2932 | 2652.2932 | 0 | 0 | 0 | 497.1309 | 0 | 0 | 0 | 1100.8936 | 0 | 0 | 0 | 999.0367 | 0 | 0 | 0 | 1186.4071 | 0 | 0 | 0 | 497.1309 | 1100.8936 | 999.0367 | 1186.4071
312402 | 242.131 | 3301 | 3 | Standard Efficiency | Electric, 120% Usage | Standard, 120% Usage | Gas, 120% Usage | 290 Rated kWh, 120% Usage | 400%+ | None | None | Single-Family Detached | Single-Family Detached | Single-Family Detached | 3000-3999 | 2500-3999 | 2 | Natural Gas | 100% Conditioned | Central AC | None | Natural Gas Fuel Furnace | None | 160000-179999 | 100% CFL | Occupied | <1940 | Natural Gas | Yes | 67.9925 | 1199.833 | 44.8399 | 1108.6879 | 5356.1669 | 150.9316 | 319.7405 | 978.8574 | 0 | 0 | 0 | 0 | 0 | 66.2341 | 24.911 | 1062.6757 | 21.9803 | 6419.4287 | 0 | 0 | 0 | 38.6854 | 434.0383 | 0 | 0 | 0 | 0 | 0 | 0 | 0 | 0 | 39364.4269 | 0 | 8202.18 | 0 | 0 | 1136.5296 | 0 | 0 | 0 | 0 | 0 | 65998.4327 | 65998.4327 | 17295.2961 | 17295.2961 | 0 | 48703.1366 | 0 | 2979.2623 | 0 | 11103.3384 | 0 | 6419.7218 | 0 | 11103.3384 | 0 | 5691.2108 | 0 | 11103.3384 | 0 | 6753.3476 | 0 | 11103.3384 | 0 | 14082.6007 | 17523.0602 | 16794.5492 | 17856.686
312442 | 242.131 | 2152 | 5 | Standard Efficiency | Gas, 100% Usage | EnergyStar, 100% Usage | Electric, 100% Usage | 290 Rated kWh, 100% Usage | 200-300% | None | 6 | Single-Family Attached | Single-Family Attached | Single-Family Attached | 2000-2499 | 1500-2499 | 2 | Natural Gas | 60% Conditioned | Room AC | None | Natural Gas Fuel Furnace | None | 30000-34999 | 100% Incandescent | Occupied | <1940 | Natural Gas | Yes | 67.9925 | 25.7903 | 16.9981 | 0 | 1984.3842 | 60.3726 | 319.7405 | 759.0541 | 0 | 0 | 0 | 0 | 0 | 207.4943 | 0 | 2335.4834 | 27.2556 | 1801.5079 | 0 | 0 | 0 | 346.9961 | 434.0383 | 0 | 0 | 0 | 0 | 344.0654 | 0 | 0 | 0 | 30441.8782 | 0 | 2732.8877 | 0 | 0 | 0 | 0 | 0 | 0 | 0 | 0 | 41906.5254 | 41906.5254 | 8387.694 | 8387.694 | 0 | 33518.8313 | 0 | 1423.5443 | 0 | 7641.6117 | 0 | 3123.824 | 0 | 7641.6117 | 0 | 2754.8874 | 0 | 7641.6117 | 0 | 3325.8508 | 0 | 7641.6117 | 0 | 9065.156 | 10765.4357 | 10396.4991 | 10967.4625
312453 | 242.131 | 1690 | 3 | None | Gas, 80% Usage | EnergyStar, 80% Usage | Electric, 80% Usage | 290 Rated kWh, 80% Usage | 400%+ | None | None | Single-Family Detached | Single-Family Detached | Single-Family Detached | 1500-1999 | 1500-2499 | 1 | Natural Gas | 100% Conditioned | Central AC | None | Natural Gas Fuel Wall/Floor Furnace | None | 50000-59999 | 100% Incandescent | Occupied | 1960s | Electricity | Yes | 0 | 19.6358 | 12.8951 | 1612.184 | 6738.29 | 45.1329 | 0 | 0 | 0 | 0 | 0 | 0 | 778.9829 | 184.6348 | 0 | 1938.9582 | 21.9803 | 1033.9547 | 0 | 0 | 0 | 271.6769 | 434.0383 | 0 | 0 | 0 | 0 | 262.0055 | 0 | 0 | 0 | 20022.0294 | 0 | 0 | 0 | 0 | 0 | 0 | 0 | 0 | 0 | 0 | 33376.3988 | 33376.3988 | 13092.0708 | 13092.0708 | 0 | 20284.0349 | 0 | 2193.1536 | 0 | 4624.3638 | 0 | 4666.8527 | 0 | 4624.3638 | 0 | 4168.2513 | 0 | 4624.3638 | 0 | 4860.4554 | 0 | 4624.3638 | 0 | 6817.5174 | 9291.2165 | 8792.615 | 9484.8192
312492 | 242.131 | 1220 | 2 | Standard Efficiency | Electric, 100% Usage | Standard, 100% Usage | Electric, 100% Usage | 318 Rated kWh, 100% Usage | 400%+ | None | None | Single-Family Detached | Single-Family Detached | Single-Family Detached | 1000-1499 | 0-1499 | 2 | Electricity | 20% Conditioned | Room AC | None | Electricity Baseboard | None | 50000-59999 | 100% CFL | Occupied | <1940 | Electricity | Yes | 67.9925 | 525.7695 | 19.6358 | 0 | 776.3453 | 60.3726 | 319.7405 | 0 | 0 | 20040.7859 | 0 | 0 | 524.5972 | 40.1507 | 0 | 491.1871 | 16.412 | 1918.4432 | 0 | 0 | 0 | 339.6694 | 434.0383 | 0 | 0 | 0 | 0 | 0 | 0 | 0 | 0 | 0 | 0 | 0 | 0 | 0 | 0 | 0 | 0 | 0 | 0 | 0 | 25575.14 | 25575.14 | 25575.14 | 25575.14 | 0 | 0 | 0 | 4639.2779 | 0 | 0 | 0 | 10447.3531 | 0 | 0 | 0 | 9354.9802 | 0 | 0 | 0 | 11503.3592 | 0 | 0 | 0 | 4639.2779 | 10447.3531 | 9354.9802 | 11503.3592
312494 | 242.131 | 2663 | 2 | None | Electric, 80% Usage | EnergyStar, 80% Usage | Gas, 80% Usage | None | 400%+ | None | None | Single-Family Detached | Single-Family Detached | Single-Family Detached | 2500-2999 | 2500-3999 | 2 | Natural Gas | 100% Conditioned | Central AC | None | Natural Gas Fuel Furnace | None | 160000-179999 | 100% Incandescent | Occupied | 1990s | Natural Gas | Yes | 0 | 419.6778 | 24.618 | 441.6581 | 2025.1211 | 0 | 0 | 510.5298 | 0 | 0 | 0 | 0 | 0 | 233.2846 | 99.9372 | 2773.9177 | 16.412 | 1503.4546 | 0 | 0 | 0 | 25.7903 | 480.0504 | 458.6562 | 0 | 0 | 0 | 0 | 0 | 0 | 0 | 21407.3763 | 0 | 3170.1498 | 0 | 0 | 757.8818 | 0 | 0 | 0 | 0 | 0 | 34348.5155 | 34348.5155 | 9013.1077 | 9013.1077 | 0 | 25335.1148 | 0 | 1664.4164 | 0 | 5775.9046 | 0 | 3625.108 | 0 | 5775.9046 | 0 | 3305.9572 | 0 | 5775.9046 | 0 | 3944.3526 | 0 | 5775.9046 | 0 | 7440.321 | 9401.0126 | 9081.8618 | 9720.2572
312612 | 242.131 | 1675 | 3 | Standard Efficiency | Electric, 120% Usage | EnergyStar, 120% Usage | Electric, 120% Usage | 290 Rated kWh, 120% Usage | 300-400% | None | 10 | Single-Family Attached | Single-Family Attached | Single-Family Attached | 1500-1999 | 1500-2499 | 1 | Electricity | 100% Conditioned | Heat Pump | None | Electricity ASHP | None | 70000-79999 | 100% CFL | Occupied | 1980s | Electricity | Yes | 67.9925 | 636.5504 | 37.22 | 645.6356 | 2405.5273 | 152.9831 | 319.7405 | 308.6038 | 818.8406 | 3952.6495 | 0 | 0 | 5720.1611 | 46.0122 | 0 | 616.0354 | 21.9803 | 4243.083 | 0 | 0 | 0 | 569.4371 | 434.0383 | 0 | 0 | 0 | 0 | 0 | 0 | 0 | 0 | 0 | 0 | 0 | 0 | 0 | 0 | 0 | 0 | 0 | 0 | 0 | 20996.1976 | 20996.1976 | 20996.1976 | 20996.1976 | 0 | 0 | 0 | 3606.4853 | 0 | 0 | 0 | 8131.3753 | 0 | 0 | 0 | 7126.5077 | 0 | 0 | 0 | 8611.8113 | 0 | 0 | 0 | 3606.4853 | 8131.3753 | 7126.5077 | 8611.8113
312644 | 242.131 | 1690 | 4 | Standard Efficiency, No usage | Electric, 120% Usage | Standard, 120% Usage | Electric, 120% Usage | None | 400%+ | None | None | Single-Family Detached | Single-Family Detached | Single-Family Detached | 1500-1999 | 1500-2499 | 1 | Propane | 60% Conditioned | Central AC | None | Propane Fuel Furnace | None | 80000-99999 | 100% Incandescent | Vacant | 1990s | Propane | Yes | 0 | 0 | 0 | 63.8895 | 883.9023 | 0 | 319.7405 | 85.8698 | 0 | 0 | 0 | 0 | 0 | 0 | 0 | 0 | 21.9803 | 0 | 0 | 0 | 0 | 0 | 434.0383 | 0 | 0 | 0 | 0 | 0 | 0 | 0 | 0 | 0 | 0 | 0 | 0 | 0 | 0 | 0 | 0 | 3901.069 | 917.8986 | 0 | 6628.3884 | 6628.3884 | 1809.4208 | 1809.4208 | 0 | 0 | 4818.9676 | 323.2349 | 0 | 0 | 1326.1285 | 704.2108 | 0 | 0 | 1326.1285 | 651.0212 | 0 | 0 | 1326.1285 | 759.916 | 0 | 0 | 1326.1285 | 1649.3635 | 2030.3393 | 1977.1497 | 2086.0445
312654 | 242.131 | 885 | 3 | Standard Efficiency | Electric, 120% Usage | EnergyStar, 120% Usage | Electric, 120% Usage | 318 Rated kWh, 120% Usage | 400%+ | None | None | Single-Family Detached | Single-Family Detached | Single-Family Detached | 750-999 | 0-1499 | 1 | Fuel Oil | 60% Conditioned | Room AC | None | Fuel Oil Fuel Furnace | None | 50000-59999 | 100% LED | Occupied | <1940 | Electricity | Yes | 67.9925 | 330.8772 | 19.3427 | 0 | 2039.1885 | 72.6816 | 319.7405 | 380.9924 | 0 | 0 | 0 | 0 | 2082.8561 | 24.0318 | 0 | 304.7939 | 21.9803 | 3623.8238 | 0 | 0 | 0 | 407.3688 | 480.0504 | 0 | 0 | 17612.106 | 0 | 0 | 0 | 0 | 0 | 0 | 0 | 0 | 0 | 0 | 0 | 0 | 0 | 0 | 0 | 0 | 27787.8266 | 27787.8266 | 10176.0137 | 10176.0137 | 17612.106 | 0 | 0 | 1686.1988 | 5339.933 | 0 | 0 | 3742.3022 | 5339.933 | 0 | 0 | 3301.145 | 5339.933 | 0 | 0 | 3976.4592 | 5339.933 | 0 | 0 | 7026.1317 | 9082.2351 | 8641.078 | 9316.3922
312701 | 242.131 | 885 | 3 | Standard Efficiency | Electric, 80% Usage | Standard, 80% Usage | Propane, 80% Usage | None | 100-150% | None | None | Single-Family Detached | Single-Family Detached | Single-Family Detached | 750-999 | 0-1499 | 1 | Fuel Oil | 100% Conditioned | Central AC | None | Fuel Oil Fuel Furnace | None | 15000-19999 | 100% Incandescent | Occupied | 1950s | Electricity | Yes | 67.9925 | 420.557 | 15.8258 | 295.4156 | 1500.2308 | 0 | 319.7405 | 520.2011 | 0 | 0 | 0 | 0 | 832.3218 | 144.191 | 0 | 1247.8966 | 21.9803 | 905.8827 | 0 | 0 | 0 | 18.4635 | 834.0803 | 0 | 0 | 20513.2165 | 0 | 0 | 0 | 0 | 0 | 0 | 0 | 0 | 0 | 0 | 0 | 0 | 0 | 0 | 0 | 543.9399 | 28201.936 | 28201.936 | 7144.7796 | 7144.7796 | 20513.2165 | 0 | 543.9399 | 1261.7466 | 6219.6187 | 0 | 149.6451 | 2757.6969 | 6219.6187 | 0 | 149.6451 | 2533.8849 | 6219.6187 | 0 | 149.6451 | 3028.7233 | 6219.6187 | 0 | 149.6451 | 7631.0103 | 9126.9607 | 8903.1487 | 9397.9871
312732 | 242.131 | 2176 | 4 | Standard Efficiency | Gas, 100% Usage | Standard, 100% Usage | Gas, 100% Usage | None | 400%+ | None | None | Single-Family Detached | Single-Family Detached | Single-Family Detached | 2000-2499 | 1500-2499 | 2 | Natural Gas | 100% Conditioned | Central AC | None | Natural Gas Fuel Furnace | None | 100000-119999 | 100% Incandescent | Occupied | 2000s | Natural Gas | Yes | 67.9925 | 110.4878 | 46.3052 | 730.6262 | 2531.2548 | 0 | 0 | 209.5458 | 0 | 0 | 0 | 0 | 0 | 208.6666 | 99.9372 | 2355.9983 | 21.9803 | 3166.6329 | 0 | 0 | 0 | 36.927 | 480.0504 | 0 | 0 | 0 | 0 | 1468.8722 | 0 | 0 | 0 | 17170.1548 | 0 | 5395.7315 | 0 | 0 | 1080.8461 | 0 | 0 | 0 | 0 | 0 | 35182.3027 | 35182.3027 | 10066.6982 | 10066.6982 | 0 | 25115.6046 | 0 | 1763.3762 | 0 | 5725.8317 | 0 | 3824.1329 | 0 | 5725.8317 | 0 | 3382.3644 | 0 | 5725.8317 | 0 | 4018.2006 | 0 | 5725.8317 | 0 | 7489.2078 | 9549.9646 | 9108.196 | 9744.0323
312744 | 242.131 | 13414 | 2 | Standard Efficiency | Electric, 80% Usage | EnergyStar, 80% Usage | Gas, 80% Usage | None | 400%+ | None | 16 | Single-Family Attached | Single-Family Attached | Single-Family Attached | 4000+ | 4000+ | 2 | Natural Gas | None | None | None | Natural Gas Fuel Boiler | None | 180000-199999 | 100% CFL | Occupied | 1950s | Natural Gas | Yes | 67.9925 | 231.8192 | 13.4813 | 0 | 0 | 0 | 0 | 125.1413 | 0 | 0 | 0 | 0 | 0 | 192.5477 | 0 | 3839.5241 | 16.412 | 1765.7532 | 0 | 0 | 0 | 19.0496 | 400.042 | 0 | 0 | 0 | 0 | 0 | 0 | 0 | 0 | 137673.9451 | 0 | 2023.0696 | 0 | 0 | 555.9558 | 0 | 0 | 0 | 0 | 0 | 146924.7334 | 146924.7334 | 6671.7629 | 6671.7629 | 0 | 140252.9705 | 0 | 1192.5869 | 0 | 31974.7717 | 0 | 2610.1977 | 0 | 31974.7717 | 0 | 2288.7985 | 0 | 31974.7717 | 0 | 2817.8541 | 0 | 31974.7717 | 0 | 33167.3586 | 34584.9694 | 34263.5702 | 34792.6258
312787 | 242.131 | 1675 | 3 | Standard Efficiency | Electric, 120% Usage | Standard, 120% Usage | Electric, 120% Usage | 318 Rated kWh, 120% Usage | 400%+ | None | 30 | Single-Family Attached | Single-Family Attached | Single-Family Attached | 1500-1999 | 1500-2499 | 2 | Natural Gas | 100% Conditioned | Central AC | None | Natural Gas Fuel Furnace | None | 180000-199999 | 100% LED | Occupied | 1970s | Natural Gas | Yes | 67.9925 | 846.3893 | 31.6517 | 225.9578 | 2236.7184 | 106.3848 | 0 | 519.615 | 0 | 0 | 0 | 0 | 0 | 30.4794 | 0 | 470.6721 | 21.9803 | 3718.7788 | 0 | 0 | 0 | 467.4484 | 480.0504 | 0 | 0 | 0 | 0 | 0 | 0 | 0 | 0 | 24036.8099 | 0 | 5914.7603 | 0 | 0 | 0 | 0 | 0 | 0 | 0 | 0 | 39175.3961 | 39175.3961 | 9223.8258 | 9223.8258 | 0 | 29951.5703 | 0 | 1522.8479 | 0 | 6828.3414 | 0 | 3349.5946 | 0 | 6828.3414 | 0 | 2962.4304 | 0 | 6828.3414 | 0 | 3549.358 | 0 | 6828.3414 | 0 | 8351.1894 | 10177.936 | 9790.7718 | 10377.6995
312790 | 242.131 | 617 | 2 | None | None | None | Electric, 120% Usage | None | 150-200% | 43 | None | 20 to 49 Unit | Multifamily with 5+ units, 4-7 stories | Multi-Family with 5+ Units | 500-749 | 0-1499 | 4 | Electricity | 40% Conditioned | Room AC | None | Electricity Baseboard | None | 35000-39999 | 100% Incandescent | Vacant | 1980s | Electricity | Yes | 0 | 0 | 0 | 0 | 190.2031 | 0 | 0 | 0 | 0 | 274.3145 | 0 | 0 | 340.2555 | 0 | 0 | 0 | 16.412 | 0 | 0 | 0 | 0 | 0 | 434.0383 | 0 | 0 | 0 | 0 | 0 | 0 | 0 | 0 | 0 | 0 | 0 | 0 | 0 | 0 | 0 | 0 | 0 | 0 | 0 | 1255.2234 | 1255.2234 | 1255.2234 | 1255.2234 | 0 | 0 | 0 | 226.9672 | 0 | 0 | 0 | 507.9849 | 0 | 0 | 0 | 445.2494 | 0 | 0 | 0 | 526.9559 | 0 | 0 | 0 | 226.9672 | 507.9849 | 445.2494 | 526.9559
312845 | 242.131 | 866 | 3 | Standard Efficiency | Gas, 80% Usage | EnergyStar, 80% Usage | Electric, 80% Usage | 290 Rated kWh, 80% Usage | 400%+ | None | 144 | Single-Family Attached | Single-Family Attached | Single-Family Attached | 750-999 | 0-1499 | 2 | Natural Gas | 20% Conditioned | Room AC | None | Natural Gas Fuel Wall/Floor Furnace | None | 80000-99999 | 100% Incandescent | Occupied | 1960s | Natural Gas | Yes | 67.9925 | 26.3764 | 17.2912 | 0 | 790.4127 | 66.2341 | 0 | 0 | 0 | 0 | 0 | 0 | 0 | 143.3118 | 0 | 1231.4846 | 21.9803 | 867.4904 | 0 | 0 | 0 | 311.5345 | 480.0504 | 0 | 0 | 0 | 0 | 351.3922 | 0 | 0 | 0 | 13230.4004 | 0 | 2718.8203 | 0 | 0 | 0 | 0 | 0 | 0 | 0 | 0 | 20325.0648 | 20325.0648 | 4024.4519 | 4024.4519 | 0 | 16300.6129 | 0 | 686.6509 | 0 | 3716.2115 | 0 | 1502.1292 | 0 | 3716.2115 | 0 | 1325.2558 | 0 | 3716.2115 | 0 | 1601.059 | 0 | 3716.2115 | 0 | 4402.8624 | 5218.3407 | 5041.4674 | 5317.2706
312936 | 242.131 | 1690 | 3 | Standard Efficiency | Electric, 100% Usage | EnergyStar, 100% Usage | Electric, 100% Usage | None | 400%+ | None | None | Single-Family Detached | Single-Family Detached | Single-Family Detached | 1500-1999 | 1500-2499 | 1 | Natural Gas | 100% Conditioned | Central AC | None | Natural Gas Fuel Furnace | None | 180000-199999 | 100% CFL | Occupied | 1960s | Natural Gas | Yes | 67.9925 | 400.042 | 23.4457 | 557.7142 | 2272.18 | 0 | 319.7405 | 152.9831 | 0 | 0 | 0 | 0 | 0 | 46.0122 | 24.911 | 620.1384 | 21.9803 | 2382.6678 | 0 | 0 | 0 | 405.6104 | 434.0383 | 0 | 0 | 0 | 0 | 0 | 1570.2748 | 0 | 0 | 13127.2394 | 0 | 3763.0325 | 0 | 0 | 0 | 0 | 0 | 0 | 0 | 0 | 26190.0031 | 26190.0031 | 7729.7495 | 7729.7495 | 0 | 18460.2536 | 0 | 1339.603 | 0 | 4208.5606 | 0 | 2880.9638 | 0 | 4208.5606 | 0 | 2553.9736 | 0 | 4208.5606 | 0 | 3033.4675 | 0 | 4208.5606 | 0 | 5548.1636 | 7089.5245 | 6762.5343 | 7242.0281
312944 | 242.131 | 1220 | 2 | None | Electric, 100% Usage | EnergyStar, 100% Usage | Gas, 100% Usage | 290 Rated kWh, 100% Usage | 400%+ | None | None | Single-Family Detached | Single-Family Detached | Single-Family Detached | 1000-1499 | 0-1499 | 1 | Natural Gas | 100% Conditioned | Central AC | None | Natural Gas Fuel Furnace | None | 60000-69999 | 100% CFL | Occupied | 2000s | Natural Gas | Yes | 0 | 275.7799 | 16.1189 | 389.4915 | 1660.5407 | 56.5627 | 319.7405 | 196.6507 | 0 | 0 | 0 | 0 | 0 | 40.1507 | 0 | 491.1871 | 16.412 | 1918.4432 | 0 | 0 | 0 | 23.1526 | 400.042 | 0 | 0 | 0 | 0 | 0 | 0 | 0 | 0 | 10446.8114 | 0 | 2503.7062 | 0 | 0 | 679.6318 | 0 | 0 | 0 | 0 | 0 | 19434.7149 | 19434.7149 | 5804.5656 | 5804.5656 | 0 | 13630.1493 | 0 | 947.9582 | 0 | 3107.4225 | 0 | 2102.8565 | 0 | 3107.4225 | 0 | 1862.9665 | 0 | 3107.4225 | 0 | 2197.5816 | 0 | 3107.4225 | 0 | 4055.3807 | 5210.279 | 4970.389 | 5305.0041
313084 | 242.131 | 1690 | 3 | Standard Efficiency | Electric, 100% Usage | EnergyStar, 100% Usage | Electric, 100% Usage | 290 Rated kWh, 100% Usage | 400%+ | None | None | Single-Family Detached | Single-Family Detached | Single-Family Detached | 1500-1999 | 1500-2499 | 1 | Natural Gas | 100% Conditioned | Central AC | None | Natural Gas Fuel Furnace | None | 200000+ | 100% CFL | Occupied | 1960s | Natural Gas | Yes | 67.9925 | 773.1215 | 45.1329 | 1464.4761 | 4892.5284 | 195.1853 | 0 | 336.7387 | 0 | 0 | 0 | 0 | 0 | 46.0122 | 24.911 | 620.1384 | 21.9803 | 3326.9428 | 0 | 0 | 0 | 603.1403 | 480.0504 | 0 | 0 | 0 | 0 | 0 | 0 | 0 | 0 | 32646.3588 | 0 | 5944.6536 | 0 | 0 | 0 | 0 | 0 | 0 | 0 | 0 | 51490.2424 | 51490.2424 | 12899.2301 | 12899.2301 | 0 | 38591.0124 | 0 | 2288.2284 | 0 | 8797.9642 | 0 | 4864.3473 | 0 | 8797.9642 | 0 | 4323.5241 | 0 | 8797.9642 | 0 | 5085.9017 | 0 | 8797.9642 | 0 | 11086.1926 | 13662.3115 | 13121.4883 | 13883.866
313101 | 242.131 | 3301 | 5 | Standard Efficiency | Electric, 100% Usage | Standard, 100% Usage | Electric, 100% Usage | None | 200-300% | None | None | Single-Family Detached | Single-Family Detached | Single-Family Detached | 3000-3999 | 2500-3999 | 2 | Fuel Oil | 100% Conditioned | Central AC | None | Fuel Oil Fuel Furnace | None | 50000-59999 | 100% Incandescent | Occupied | 1950s | Electricity | Yes | 67.9925 | 1237.053 | 46.3052 | 429.056 | 3110.0702 | 0 | 319.7405 | 1242.0352 | 0 | 0 | 0 | 0 | 3934.7722 | 264.9362 | 99.9372 | 3321.6675 | 27.2556 | 3524.4727 | 0 | 0 | 0 | 537.1993 | 434.0383 | 0 | 0 | 49805.3768 | 0 | 0 | 0 | 0 | 0 | 0 | 0 | 0 | 0 | 0 | 0 | 0 | 0 | 0 | 0 | 0 | 68402.2016 | 68402.2016 | 18597.1178 | 18597.1178 | 49805.3768 | 0 | 0 | 3224.8349 | 15100.8833 | 0 | 0 | 7059.2073 | 15100.8833 | 0 | 0 | 6222.7961 | 15100.8833 | 0 | 0 | 7503.4438 | 15100.8833 | 0 | 0 | 18325.7182 | 22160.0906 | 21323.6794 | 22604.3272
313157 | 242.131 | 866 | 2 | Standard Efficiency, No usage | Electric, 120% Usage | Standard, 120% Usage | Electric, 120% Usage | 290 Rated kWh, 120% Usage | 100-150% | None | 15 | Single-Family Attached | Single-Family Attached | Single-Family Attached | 750-999 | 0-1499 | 1 | Natural Gas | 100% Conditioned | Central AC | None | Natural Gas Fuel Furnace | None | 25000-29999 | 100% Incandescent | Vacant | 1940s | Natural Gas | Yes | 0 | 0 | 0 | 276.0729 | 1369.8142 | 0 | 319.7405 | 18.4635 | 0 | 0 | 0 | 0 | 0 | 0 | 0 | 0 | 16.412 | 0 | 0 | 0 | 0 | 0 | 868.0765 | 0 | 0 | 0 | 0 | 0 | 0 | 0 | 0 | 1926.6492 | 0 | 1518.6943 | 0 | 0 | 0 | 0 | 0 | 0 | 0 | 0 | 6313.6301 | 6313.6301 | 2868.5796 | 2868.5796 | 0 | 3445.0504 | 0 | 501.2618 | 0 | 785.4124 | 0 | 1055.367 | 0 | 785.4124 | 0 | 940.971 | 0 | 785.4124 | 0 | 1101.247 | 0 | 785.4124 | 0 | 1286.6742 | 1840.7794 | 1726.3834 | 1886.6594
313175 | 242.131 | 1138 | 2 | None | None | None | Gas, 80% Usage | 318 Rated kWh, 80% Usage | 400%+ | 67 | None | 50 or more Unit | Multifamily with 5+ units, 4-7 stories | Multi-Family with 5+ Units | 1000-1499 | 0-1499 | 4 | Natural Gas | 60% Conditioned | Room AC | None | Natural Gas Fuel Wall/Floor Furnace | None | 200000+ | 100% CFL | Occupied | 2010s | Electricity | Yes | 0 | 0 | 0 | 0 | 1325.8535 | 70.9232 | 0 | 0 | 0 | 0 | 0 | 0 | 1127.1513 | 39.2715 | 0 | 468.6206 | 16.412 | 888.2984 | 0 | 0 | 0 | 21.3942 | 434.0383 | 0 | 0 | 0 | 0 | 0 | 0 | 0 | 0 | 5806.6171 | 0 | 0 | 0 | 0 | 624.8275 | 0 | 0 | 0 | 0 | 0 | 10823.1146 | 10823.1146 | 4391.9631 | 4391.9631 | 0 | 6431.4446 | 0 | 740.378 | 0 | 1466.211 | 0 | 1633.7354 | 0 | 1466.211 | 0 | 1444.9992 | 0 | 1466.211 | 0 | 1717.4336 | 0 | 1466.211 | 0 | 2206.589 | 3099.9464 | 2911.2103 | 3183.6446
313235 | 242.131 | 2152 | 3 | None | Electric, 80% Usage | Standard, 80% Usage | Electric, 80% Usage | 318 Rated kWh, 80% Usage | 400%+ | None | 12 | Single-Family Attached | Single-Family Attached | Single-Family Attached | 2000-2499 | 1500-2499 | 1 | Natural Gas | 100% Conditioned | Central AC | None | Natural Gas Fuel Wall/Floor Furnace | None | 100000-119999 | 100% LED | Occupied | 1990s | Natural Gas | Yes | 0 | 564.1618 | 21.1011 | 384.2162 | 1862.1736 | 70.9232 | 0 | 0 | 0 | 0 | 0 | 0 | 0 | 34.5824 | 0 | 570.6094 | 21.9803 | 966.2553 | 0 | 0 | 0 | 311.5345 | 914.0887 | 0 | 0 | 0 | 0 | 0 | 0 | 0 | 0 | 11320.4562 | 0 | 2086.3729 | 0 | 0 | 0 | 0 | 0 | 0 | 0 | 0 | 19128.4557 | 19128.4557 | 5721.6265 | 5721.6265 | 0 | 13406.8292 | 0 | 1048.8702 | 0 | 3056.4687 | 0 | 2251.7695 | 0 | 3056.4687 | 0 | 2070.6691 | 0 | 3056.4687 | 0 | 2459.5348 | 0 | 3056.4687 | 0 | 4105.3389 | 5308.2382 | 5127.1378 | 5516.0035
313328 | 242.131 | 2176 | 3 | Standard Efficiency | Electric, 120% Usage | EnergyStar, 120% Usage | Electric, 120% Usage | 318 Rated kWh, 120% Usage | 400%+ | None | None | Single-Family Detached | Single-Family Detached | Single-Family Detached | 2000-2499 | 1500-2499 | 1 | Natural Gas | 100% Conditioned | Central AC | None | Natural Gas Fuel Furnace | None | 120000-139999 | 100% LED | Occupied | 1960s | Natural Gas | Yes | 67.9925 | 480.0504 | 28.1348 | 946.0334 | 6758.805 | 117.2284 | 0 | 415.5748 | 0 | 0 | 0 | 0 | 0 | 34.8755 | 16.7051 | 575.5916 | 21.9803 | 5074.5256 | 0 | 0 | 0 | 486.498 | 480.0504 | 0 | 0 | 0 | 0 | 0 | 0 | 0 | 0 | 25869.3833 | 0 | 6154.1994 | 0 | 0 | 0 | 0 | 0 | 0 | 0 | 0 | 47527.3354 | 47527.3354 | 15503.7527 | 15503.7527 | 0 | 32023.5827 | 0 | 2712.4425 | 0 | 7300.7239 | 0 | 5786.218 | 0 | 7300.7239 | 0 | 5143.3578 | 0 | 7300.7239 | 0 | 6036.8028 | 0 | 7300.7239 | 0 | 10013.1663 | 13086.9418 | 12444.0817 | 13337.5267
313382 | 242.131 | 1675 | 3 | Standard Efficiency | Electric, 80% Usage | Standard, 80% Usage | Electric, 80% Usage | None | 400%+ | None | 6 | Single-Family Attached | Single-Family Attached | Single-Family Attached | 1500-1999 | 1500-2499 | 2 | Electricity | 100% Conditioned | Central AC | None | Electricity Baseboard | None | 120000-139999 | 100% Incandescent | Occupied | 1980s | Electricity | Yes | 67.9925 | 564.1618 | 21.1011 | 463.9315 | 2315.2615 | 0 | 0 | 0 | 0 | 7242.6654 | 0 | 0 | 1272.5146 | 183.7556 | 0 | 1926.0631 | 21.9803 | 929.6214 | 0 | 0 | 0 | 311.5345 | 480.0504 | 337.3248 | 0 | 0 | 0 | 0 | 0 | 0 | 0 | 0 | 0 | 0 | 0 | 0 | 0 | 0 | 0 | 0 | 0 | 0 | 16137.6654 | 16137.6654 | 16137.6654 | 16137.6654 | 0 | 0 | 0 | 2898.5314 | 0 | 0 | 0 | 6578.6456 | 0 | 0 | 0 | 5744.2475 | 0 | 0 | 0 | 6924.9044 | 0 | 0 | 0 | 2898.5314 | 6578.6456 | 5744.2475 | 6924.9044
313389 | 242.131 | 1690 | 3 | Standard Efficiency | Gas, 80% Usage | EnergyStar, 80% Usage | Electric, 80% Usage | None | 400%+ | None | None | Single-Family Detached | Single-Family Detached | Single-Family Detached | 1500-1999 | 1500-2499 | 1 | Natural Gas | 60% Conditioned | Central AC | None | Natural Gas Fuel Boiler | None | 120000-139999 | 100% CFL | Occupied | 1960s | Natural Gas | Yes | 67.9925 | 37.5131 | 24.618 | 999.0793 | 3203.5599 | 0 | 319.7405 | 76.1985 | 0 | 0 | 0 | 0 | 0 | 46.0122 | 0 | 620.1384 | 21.9803 | 1348.7131 | 0 | 0 | 0 | 377.1825 | 480.0504 | 0 | 0 | 0 | 0 | 498.2208 | 0 | 0 | 0 | 18513.2995 | 0 | 3100.985 | 0 | 0 | 0 | 0 | 0 | 0 | 0 | 0 | 29735.2838 | 29735.2838 | 7622.7785 | 7622.7785 | 0 | 22112.5053 | 0 | 1332.5741 | 0 | 5041.1848 | 0 | 2820.0858 | 0 | 5041.1848 | 0 | 2511.9569 | 0 | 5041.1848 | 0 | 2939.8818 | 0 | 5041.1848 | 0 | 6373.7589 | 7861.2706 | 7553.1417 | 7981.0666
313480 | 242.131 | 1220 | 3 | Standard Efficiency | Electric, 80% Usage | EnergyStar, 80% Usage | Gas, 80% Usage | 290 Rated kWh, 80% Usage | 400%+ | None | None | Single-Family Detached | Single-Family Detached | Single-Family Detached | 1000-1499 | 0-1499 | 1 | Natural Gas | 100% Conditioned | Central AC | None | Natural Gas Fuel Furnace | None | 120000-139999 | 100% Incandescent | Occupied | 2000s | Natural Gas | Yes | 67.9925 | 618.673 | 36.0477 | 841.407 | 3588.9483 | 156.2069 | 319.7405 | 132.1751 | 0 | 0 | 0 | 0 | 0 | 160.896 | 99.9372 | 1535.3993 | 21.9803 | 1588.7383 | 0 | 0 | 0 | 33.117 | 400.042 | 0 | 0 | 0 | 0 | 0 | 0 | 0 | 0 | 9166.0908 | 0 | 4264.7702 | 0 | 0 | 971.8237 | 0 | 0 | 0 | 0 | 0 | 24003.986 | 24003.986 | 9601.5944 | 9601.5944 | 0 | 14402.6847 | 0 | 1640.6654 | 0 | 3283.4858 | 0 | 3519.3574 | 0 | 3283.4858 | 0 | 3124.2363 | 0 | 3283.4858 | 0 | 3713.2192 | 0 | 3283.4858 | 0 | 4924.1511 | 6802.8432 | 6407.7221 | 6996.7049
313501 | 242.131 | 1138 | 1 | Standard Efficiency | None | None | Electric, 80% Usage | 290 Rated kWh, 80% Usage | 400%+ | 14 | None | 10 to 19 Unit | Multifamily with 5+ units, 1-3 stories | Multi-Family with 5+ Units | 1000-1499 | 0-1499 | 2 | Electricity | 100% Conditioned | Central AC | None | Electricity Electric Furnace | None | 60000-69999 | 100% CFL | Occupied | 1970s | Electricity | Yes | 67.9925 | 0 | 0 | 480.0504 | 1991.1248 | 48.3567 | 0 | 64.7687 | 0 | 12762.0728 | 0 | 0 | 835.8387 | 39.2715 | 0 | 468.6206 | 16.412 | 790.7057 | 0 | 0 | 0 | 277.5383 | 434.0383 | 0 | 0 | 0 | 0 | 0 | 0 | 0 | 0 | 0 | 0 | 0 | 0 | 0 | 0 | 0 | 0 | 0 | 0 | 0 | 18276.7911 | 18276.7911 | 18276.7911 | 18276.7911 | 0 | 0 | 0 | 3317.5333 | 0 | 0 | 0 | 7582.124 | 0 | 0 | 0 | 6601.714 | 0 | 0 | 0 | 8042.5511 | 0 | 0 | 0 | 3317.5333 | 7582.124 | 6601.714 | 8042.5511
313503 | 242.131 | 1220 | 3 | None | Electric, 120% Usage | Standard, 120% Usage | Electric, 120% Usage | 318 Rated kWh, 120% Usage | 300-400% | None | None | Single-Family Detached | Single-Family Detached | Single-Family Detached | 1000-1499 | 0-1499 | 1 | Electricity | 100% Conditioned | Heat Pump | None | Electricity ASHP | None | 60000-69999 | 100% CFL | Occupied | 1990s | Natural Gas | Yes | 0 | 915.261 | 34.2893 | 625.9998 | 2302.6594 | 117.2284 | 0 | 81.4738 | 165.8782 | 1061.5034 | 0 | 0 | 0 | 40.1507 | 0 | 491.1871 | 21.9803 | 4466.4031 | 0 | 0 | 0 | 486.498 | 434.0383 | 0 | 0 | 0 | 0 | 0 | 0 | 0 | 0 | 0 | 0 | 4816.9161 | 0 | 0 | 0 | 0 | 0 | 0 | 0 | 0 | 16061.4669 | 16061.4669 | 11244.5508 | 11244.5508 | 0 | 4816.9161 | 0 | 1959.2129 | 0 | 1098.1907 | 0 | 4342.4076 | 0 | 1098.1907 | 0 | 3822.055 | 0 | 1098.1907 | 0 | 4557.0112 | 0 | 1098.1907 | 0 | 3057.4035 | 5440.5983 | 4920.2457 | 5655.2019
313595 | 242.131 | 2631 | 4 | Standard Efficiency | Electric, 120% Usage | Standard, 120% Usage | Electric, 120% Usage | None | 300-400% | None | 20 | Single-Family Attached | Single-Family Attached | Single-Family Attached | 2500-2999 | 2500-3999 | 1 | Electricity | 100% Conditioned | Central AC | None | Electricity Electric Furnace | None | 100000-119999 | 100% CFL | Occupied | 2010s | Electricity | Yes | 67.9925 | 1396.7767 | 52.1667 | 681.3902 | 4022.1074 | 0 | 0 | 197.2368 | 0 | 10478.463 | 0 | 0 | 6451.9596 | 58.0281 | 0 | 878.6271 | 21.9803 | 4799.0388 | 0 | 0 | 0 | 620.4315 | 1356.0398 | 496.1693 | 0 | 0 | 0 | 0 | 0 | 0 | 0 | 0 | 0 | 0 | 0 | 0 | 0 | 0 | 0 | 0 | 0 | 0 | 31577.8217 | 31577.8217 | 31577.8217 | 31577.8217 | 0 | 0 | 0 | 5367.3304 | 0 | 0 | 0 | 12279.9198 | 0 | 0 | 0 | 10733.2615 | 0 | 0 | 0 | 12925.7165 | 0 | 0 | 0 | 5367.3304 | 12279.9198 | 10733.2615 | 12925.7165
313620 | 242.131 | 1138 | 4 | None | None | None | Electric, 100% Usage | None | 400%+ | 10 | None | 10 to 19 Unit | Multifamily with 5+ units, 1-3 stories | Multi-Family with 5+ Units | 1000-1499 | 0-1499 | 2 | Natural Gas | 100% Conditioned | Central AC | None | Natural Gas Fuel Furnace | None | 80000-99999 | 100% Incandescent | Occupied | 2000s | Natural Gas | Yes | 0 | 0 | 0 | 273.1422 | 1385.64 | 0 | 0 | 7.6198 | 0 | 0 | 0 | 0 | 0 | 156.793 | 0 | 1465.0623 | 21.9803 | 1971.4891 | 0 | 0 | 0 | 431.9868 | 434.0383 | 0 | 0 | 0 | 0 | 0 | 0 | 0 | 0 | 1347.2477 | 0 | 3976.6813 | 0 | 0 | 0 | 0 | 0 | 0 | 0 | 0 | 11471.6809 | 11471.6809 | 6147.7518 | 6147.7518 | 0 | 5323.9291 | 0 | 1062.1242 | 0 | 1213.7497 | 0 | 2315.5868 | 0 | 1213.7497 | 0 | 2044.5567 | 0 | 1213.7497 | 0 | 2455.9396 | 0 | 1213.7497 | 0 | 2275.8739 | 3529.3365 | 3258.3064 | 3669.6893
313914 | 242.131 | 866 | 1 | None | Electric, 80% Usage | EnergyStar, 80% Usage | Electric, 80% Usage | None | 300-400% | None | 36 | Single-Family Attached | Single-Family Attached | Single-Family Attached | 750-999 | 0-1499 | 2 | Electricity | 100% Conditioned | Heat Pump | None | Electricity ASHP | None | 35000-39999 | 100% Incandescent | Vacant | 1990s | Electricity | Yes | 0 | 0 | 0 | 240.6113 | 969.4791 | 0 | 0 | 41.9092 | 20.2219 | 549.2152 | 0 | 0 | 351.6853 | 0 | 0 | 0 | 16.412 | 0 | 0 | 0 | 0 | 0 | 480.0504 | 0 | 0 | 0 | 0 | 0 | 0 | 0 | 0 | 0 | 0 | 0 | 0 | 0 | 0 | 0 | 0 | 0 | 0 | 0 | 2669.2913 | 2669.2913 | 2669.2913 | 2669.2913 | 0 | 0 | 0 | 459.2854 | 0 | 0 | 0 | 1007.4441 | 0 | 0 | 0 | 891.1766 | 0 | 0 | 0 | 1044.5089 | 0 | 0 | 0 | 459.2854 | 1007.4441 | 891.1766 | 1044.5089
314043 | 242.131 | 8194 | 4 | None | Electric, 100% Usage | EnergyStar, 100% Usage | Electric, 100% Usage | None | 400%+ | None | None | Single-Family Detached | Single-Family Detached | Single-Family Detached | 4000+ | 4000+ | 1 | Natural Gas | 60% Conditioned | Central AC | None | Natural Gas Fuel Furnace | None | 120000-139999 | 100% CFL | Occupied | 2010s | Natural Gas | Yes | 0 | 648.8593 | 37.8062 | 232.1123 | 2219.7203 | 0 | 0 | 452.7948 | 0 | 0 | 0 | 0 | 0 | 127.4859 | 24.911 | 2406.1135 | 21.9803 | 5080.387 | 0 | 0 | 0 | 537.1993 | 434.0383 | 0 | 0 | 0 | 0 | 0 | 0 | 0 | 0 | 18236.3473 | 0 | 5577.7286 | 0 | 0 | 0 | 0 | 0 | 0 | 0 | 0 | 36037.4841 | 36037.4841 | 12223.7013 | 12223.7013 | 0 | 23814.0759 | 0 | 2116.2502 | 0 | 5429.1024 | 0 | 4657.1404 | 0 | 5429.1024 | 0 | 4105.2182 | 0 | 5429.1024 | 0 | 4923.6767 | 0 | 5429.1024 | 0 | 7545.3526 | 10086.2428 | 9534.3207 | 10352.7791
314113 | 242.131 | 2152 | 3 | None | Electric, 100% Usage | EnergyStar, 100% Usage | Electric, 100% Usage | None | 100-150% | None | 6 | Single-Family Attached | Single-Family Attached | Single-Family Attached | 2000-2499 | 1500-2499 | 2 | Electricity | 100% Conditioned | Heat Pump | None | Electricity ASHP | None | 45000-49999 | 100% LED | Occupied | 1990s | Electricity | Yes | 0 | 690.7685 | 40.4438 | 689.3032 | 3014.529 | 0 | 0 | 593.4689 | 870.4211 | 6066.8642 | 0 | 0 | 3695.6262 | 34.5824 | 0 | 570.6094 | 21.9803 | 2457.1079 | 0 | 0 | 0 | 559.4727 | 434.0383 | 0 | 0 | 0 | 0 | 0 | 2265.4394 | 0 | 0 | 0 | 0 | 0 | 0 | 0 | 0 | 0 | 0 | 0 | 0 | 0 | 22004.6551 | 22004.6551 | 19739.2158 | 19739.2158 | 0 | 2265.4394 | 0 | 3482.5185 | 0 | 516.483 | 0 | 7947.2223 | 0 | 516.483 | 0 | 6950.0516 | 0 | 516.483 | 0 | 8293.6666 | 0 | 516.483 | 0 | 3999.0014 | 8463.7052 | 7466.5346 | 8810.1496
314144 | 242.131 | 3301 | 4 | None | Electric, 100% Usage | EnergyStar, 100% Usage | Electric, 100% Usage | 290 Rated kWh, 100% Usage | 400%+ | None | None | Single-Family Detached | Single-Family Detached | Single-Family Detached | 3000-3999 | 2500-3999 | 2 | Propane | 100% Conditioned | Central AC | None | Propane Fuel Furnace | None | 160000-179999 | 100% CFL | Occupied | 2000s | Electricity | Yes | 0 | 648.8593 | 37.8062 | 849.32 | 4749.8028 | 160.6029 | 319.7405 | 295.7087 | 0 | 0 | 0 | 0 | 3765.9632 | 66.2341 | 24.911 | 1062.6757 | 21.9803 | 3524.4727 | 0 | 0 | 0 | 537.1993 | 434.0383 | 0 | 0 | 0 | 0 | 0 | 0 | 0 | 0 | 0 | 0 | 0 | 0 | 0 | 0 | 0 | 0 | 13736.8272 | 0 | 0 | 30236.4354 | 30236.4354 | 16499.6082 | 16499.6082 | 0 | 0 | 13736.8272 | 2827.1941 | 0 | 0 | 3780.1413 | 6169.4037 | 0 | 0 | 3780.1413 | 5455.8952 | 0 | 0 | 3780.1413 | 6505.5574 | 0 | 0 | 3780.1413 | 6607.3354 | 9949.545 | 9236.0365 | 10285.6987
314145 | 242.131 | 1690 | 3 | Standard Efficiency | None | None | Electric, 80% Usage | 290 Rated kWh, 80% Usage | 400%+ | None | None | Single-Family Detached | Single-Family Detached | Single-Family Detached | 1500-1999 | 1500-2499 | 1 | Natural Gas | 80% Conditioned | Central AC | None | Natural Gas Fuel Wall/Floor Furnace | None | 80000-99999 | 100% CFL | Occupied | 1950s | Natural Gas | Yes | 67.9925 | 0 | 0 | 542.7676 | 2853.3399 | 72.9747 | 0 | 0 | 0 | 0 | 0 | 0 | 0 | 46.0122 | 0 | 620.1384 | 21.9803 | 1191.3339 | 0 | 0 | 0 | 324.4297 | 434.0383 | 0 | 0 | 0 | 0 | 0 | 0 | 773.1215 | 0 | 26882.8231 | 0 | 2709.149 | 0 | 0 | 0 | 0 | 0 | 0 | 0 | 0 | 36539.8079 | 36539.8079 | 6175.0074 | 6175.0074 | 0 | 30364.8005 | 0 | 1210.8326 | 0 | 6922.5621 | 0 | 2532.5985 | 0 | 6922.5621 | 0 | 2251.6416 | 0 | 6922.5621 | 0 | 2591.5483 | 0 | 6922.5621 | 0 | 8133.3947 | 9455.1606 | 9174.2037 | 9514.1104
314207 | 242.131 | 8194 | 4 | Standard Efficiency | Electric, 100% Usage | EnergyStar, 100% Usage | Electric, 100% Usage | None | 400%+ | None | None | Single-Family Detached | Single-Family Detached | Single-Family Detached | 4000+ | 4000+ | 2 | Natural Gas | 60% Conditioned | Central AC | None | Natural Gas Fuel Furnace | None | 200000+ | 100% CFL | Occupied | 2010s | Natural Gas | Yes | 67.9925 | 524.5972 | 30.7725 | 822.3574 | 3166.0468 | 0 | 0 | 729.747 | 0 | 0 | 0 | 0 | 0 | 127.4859 | 24.911 | 2406.1135 | 21.9803 | 4765.6287 | 0 | 0 | 0 | 471.2583 | 400.042 | 0 | 0 | 0 | 0 | 0 | 0 | 0 | 0 | 29272.2315 | 0 | 4815.4508 | 0 | 0 | 0 | 0 | 0 | 0 | 0 | 0 | 47646.6153 | 47646.6153 | 13558.9331 | 13558.9331 | 0 | 34087.6823 | 0 | 2321.7742 | 0 | 7771.2665 | 0 | 5072.7525 | 0 | 7771.2665 | 0 | 4484.8555 | 0 | 7771.2665 | 0 | 5346.4964 | 0 | 7771.2665 | 0 | 10093.0408 | 12844.0191 | 12256.1221 | 13117.763
314232 | 242.131 | 1220 | 3 | Standard Efficiency | Electric, 120% Usage | EnergyStar, 120% Usage | Electric, 120% Usage | None | 400%+ | None | None | Single-Family Detached | Single-Family Detached | Single-Family Detached | 1000-1499 | 0-1499 | 2 | Natural Gas | 100% Conditioned | Central AC | None | Natural Gas Fuel Furnace | None | 70000-79999 | 100% Incandescent | Occupied | 1990s | Natural Gas | Yes | 67.9925 | 330.8772 | 19.3427 | 618.38 | 2339.0002 | 0 | 319.7405 | 20.2219 | 0 | 0 | 0 | 0 | 0 | 160.896 | 0 | 1535.3993 | 21.9803 | 3836.8864 | 0 | 0 | 0 | 407.3688 | 890.9361 | 0 | 0 | 0 | 0 | 0 | 1209.5043 | 0 | 0 | 3555.2452 | 0 | 3699.143 | 0 | 0 | 0 | 0 | 0 | 0 | 0 | 0 | 19033.5006 | 19033.5006 | 10569.6081 | 10569.6081 | 0 | 8463.8925 | 0 | 1786.9562 | 0 | 1929.5937 | 0 | 3953.712 | 0 | 1929.5937 | 0 | 3492.7642 | 0 | 1929.5937 | 0 | 4148.6198 | 0 | 1929.5937 | 0 | 3716.5499 | 5883.3058 | 5422.3579 | 6078.2135
314276 | 242.131 | 3301 | 5 | None | Electric, 80% Usage | EnergyStar, 80% Usage | Electric, 80% Usage | None | 300-400% | None | None | Single-Family Detached | Single-Family Detached | Single-Family Detached | 3000-3999 | 2500-3999 | 2 | Electricity | 100% Conditioned | Heat Pump | None | Electricity ASHP | None | 100000-119999 | 100% CFL | Occupied | 2000s | Electricity | Yes | 0 | 518.1497 | 30.1863 | 1058.8658 | 4707.8937 | 0 | 319.7405 | 1142.9772 | 2184.2587 | 12381.3735 | 0 | 0 | 1870.0865 | 66.2341 | 24.911 | 1062.6757 | 27.2556 | 1762.2363 | 0 | 0 | 0 | 429.9353 | 868.0765 | 0 | 0 | 0 | 0 | 0 | 0 | 0 | 0 | 0 | 0 | 0 | 0 | 0 | 0 | 0 | 0 | 0 | 0 | 0 | 28455.1494 | 28455.1494 | 28455.1494 | 28455.1494 | 0 | 0 | 0 | 5069.4032 | 0 | 0 | 0 | 11584.6371 | 0 | 0 | 0 | 10102.9763 | 0 | 0 | 0 | 12133.0829 | 0 | 0 | 0 | 5069.4032 | 11584.6371 | 10102.9763 | 12133.0829
314304 | 242.131 | 853 | 1 | Standard Efficiency | None | None | Electric, 100% Usage | 318 Rated kWh, 100% Usage | 0-100% | 116 | None | 50 or more Unit | Multifamily with 5+ units, 8+ stories | Multi-Family with 5+ Units | 750-999 | 0-1499 | 12 | Electricity | 100% Conditioned | Heat Pump | None | Electricity ASHP | None | <10000 | 100% CFL | Occupied | 1960s | Electricity | Yes | 67.9925 | 0 | 0 | 256.4372 | 1087.5867 | 64.7687 | 0 | 177.8941 | 171.4466 | 2053.549 | 0 | 0 | 1263.7225 | 35.7547 | 0 | 390.3707 | 16.412 | 1466.5276 | 0 | 0 | 0 | 346.9961 | 434.0383 | 0 | 0 | 0 | 0 | 0 | 0 | 0 | 0 | 0 | 0 | 0 | 0 | 0 | 0 | 0 | 0 | 0 | 0 | 0 | 7833.4966 | 7833.4966 | 7833.4966 | 7833.4966 | 0 | 0 | 0 | 1303.3881 | 0 | 0 | 0 | 2997.3978 | 0 | 0 | 0 | 2626.2481 | 0 | 0 | 0 | 3149.4116 | 0 | 0 | 0 | 1303.3881 | 2997.3978 | 2626.2481 | 3149.4116
314362 | 242.131 | 1220 | 3 | Standard Efficiency | Electric, 120% Usage | EnergyStar, 120% Usage | Electric, 120% Usage | None | 150-200% | None | None | Single-Family Detached | Single-Family Detached | Single-Family Detached | 1000-1499 | 0-1499 | 1 | Fuel Oil | 40% Conditioned | Room AC | None | Fuel Oil Fuel Boiler | None | 30000-34999 | 100% CFL | Occupied | 1950s | Electricity | Yes | 67.9925 | 629.5167 | 36.6339 | 0 | 1756.9611 | 0 | 319.7405 | 188.7378 | 0 | 0 | 0 | 0 | 5478.9637 | 40.1507 | 0 | 491.1871 | 21.9803 | 5095.9198 | 0 | 0 | 0 | 565.6272 | 434.0383 | 0 | 0 | 27162.9991 | 0 | 0 | 0 | 843.1655 | 0 | 0 | 0 | 0 | 0 | 0 | 0 | 0 | 0 | 0 | 0 | 0 | 43133.6139 | 43133.6139 | 15127.7425 | 15127.7425 | 27162.9991 | 843.1655 | 0 | 2496.1329 | 8235.7837 | 192.1953 | 0 | 5580.1178 | 8235.7837 | 192.1953 | 0 | 4911.1707 | 8235.7837 | 192.1953 | 0 | 5964.233 | 8235.7837 | 192.1953 | 0 | 10924.1118 | 14008.0968 | 13339.1496 | 14392.2119
314432 | 242.131 | 1202 | 2 | Standard Efficiency | Electric, 120% Usage | EnergyStar, 120% Usage | Electric, 120% Usage | 290 Rated kWh, 120% Usage | 400%+ | None | 5 | Single-Family Attached | Single-Family Attached | Single-Family Attached | 1000-1499 | 0-1499 | 2 | Electricity | 100% Conditioned | Central AC | None | Electricity Electric Furnace | None | 60000-69999 | 100% LED | Occupied | 1980s | Electricity | Yes | 67.9925 | 347.5823 | 20.2219 | 178.7734 | 1262.8432 | 72.3886 | 0 | 36.6339 | 0 | 4749.2167 | 0 | 0 | 2341.0517 | 26.6695 | 0 | 371.321 | 16.412 | 3311.41 | 0 | 0 | 0 | 416.454 | 434.0383 | 0 | 0 | 0 | 0 | 0 | 0 | 0 | 0 | 0 | 0 | 0 | 0 | 0 | 0 | 0 | 0 | 0 | 0 | 0 | 13653.595 | 13653.595 | 13653.595 | 13653.595 | 0 | 0 | 0 | 2399.3286 | 0 | 0 | 0 | 5462.7417 | 0 | 0 | 0 | 4769.7506 | 0 | 0 | 0 | 5778.1857 | 0 | 0 | 0 | 2399.3286 | 5462.7417 | 4769.7506 | 5778.1857
314447 | 242.131 | 328 | 1 | Standard Efficiency | Electric, 80% Usage | EnergyStar, 80% Usage | Electric, 80% Usage | None | 0-100% | None | None | Mobile Home | Mobile Home | Mobile Home | 0-499 | 0-1499 | 1 | Fuel Oil | 100% Conditioned | Central AC | None | Fuel Oil Fuel Furnace | None | <10000 | 100% LED | Occupied | 1970s | Electricity | Yes | 67.9925 | 220.6825 | 12.8951 | 381.8716 | 1409.9649 | 0 | 319.7405 | 79.7153 | 0 | 0 | 0 | 0 | 742.9352 | 19.3427 | 0 | 188.1516 | 16.412 | 848.1477 | 0 | 0 | 0 | 271.97 | 434.0383 | 0 | 0 | 11011.2662 | 0 | 0 | 0 | 0 | 0 | 0 | 0 | 0 | 0 | 0 | 0 | 0 | 0 | 0 | 0 | 0 | 16024.833 | 16024.833 | 5013.5668 | 5013.5668 | 11011.2662 | 0 | 0 | 836.6148 | 3338.6213 | 0 | 0 | 1823.7062 | 3338.6213 | 0 | 0 | 1617.1915 | 3338.6213 | 0 | 0 | 1927.9812 | 3338.6213 | 0 | 0 | 4175.2361 | 5162.3275 | 4955.8128 | 5266.6025
314463 | 242.131 | 885 | 2 | None | Electric, 100% Usage | EnergyStar, 100% Usage | Electric, 100% Usage | None | 200-300% | None | None | Single-Family Detached | Single-Family Detached | Single-Family Detached | 750-999 | 0-1499 | 2 | Fuel Oil | 40% Conditioned | Room AC | None | Fuel Oil Fuel Boiler | None | 40000-44999 | 100% Incandescent | Occupied | <1940 | Natural Gas | Yes | 0 | 400.042 | 23.4457 | 0 | 1415.2402 | 0 | 0 | 186.3932 | 0 | 0 | 0 | 0 | 0 | 144.191 | 0 | 1247.8966 | 16.412 | 2126.8168 | 0 | 0 | 0 | 405.6104 | 434.0383 | 0 | 0 | 19656.8628 | 0 | 0 | 0 | 0 | 0 | 0 | 0 | 3733.4324 | 0 | 0 | 0 | 0 | 0 | 0 | 0 | 0 | 29790.0881 | 29790.0881 | 6399.793 | 6399.793 | 19656.8628 | 3733.4324 | 0 | 1081.5497 | 5959.9416 | 851.1498 | 0 | 2373.4692 | 5959.9416 | 851.1498 | 0 | 2095.3713 | 5959.9416 | 851.1498 | 0 | 2525.8649 | 5959.9416 | 851.1498 | 0 | 7892.641 | 9184.5606 | 8906.4626 | 9336.9563
314850 | 242.131 | 617 | 2 | None | Electric, 80% Usage | EnergyStar, 80% Usage | Electric, 80% Usage | 318 Rated kWh, 80% Usage | 0-100% | None | 6 | Single-Family Attached | Single-Family Attached | Single-Family Attached | 500-749 | 0-1499 | 2 | Electricity | 100% Conditioned | Central AC | None | Electricity Electric Furnace | None | 15000-19999 | 100% Incandescent | Occupied | 1990s | Electricity | Yes | 0 | 360.1843 | 21.1011 | 195.4784 | 1170.8189 | 89.9728 | 0 | 14.0674 | 0 | 1150.597 | 0 | 0 | 1499.6447 | 130.7097 | 0 | 1017.8358 | 16.412 | 914.0887 | 0 | 0 | 0 | 345.5308 | 434.0383 | 0 | 0 | 0 | 0 | 0 | 0 | 0 | 0 | 0 | 0 | 0 | 0 | 0 | 0 | 0 | 0 | 0 | 0 | 0 | 7360.4799 | 7360.4799 | 7360.4799 | 7360.4799 | 0 | 0 | 0 | 1302.7105 | 0 | 0 | 0 | 2896.9852 | 0 | 0 | 0 | 2540.8848 | 0 | 0 | 0 | 3073.4303 | 0 | 0 | 0 | 1302.7105 | 2896.9852 | 2540.8848 | 3073.4303
314887 | 242.131 | 1690 | 3 | Standard Efficiency | Electric, 100% Usage | EnergyStar, 100% Usage | Electric, 100% Usage | None | 400%+ | None | None | Single-Family Detached | Single-Family Detached | Single-Family Detached | 1500-1999 | 1500-2499 | 1 | Electricity | 100% Conditioned | Central AC | None | Electricity Baseboard | None | 120000-139999 | 100% CFL | Occupied | 1990s | Electricity | Yes | 67.9925 | 275.7799 | 16.1189 | 455.7255 | 1612.477 | 0 | 319.7405 | 0 | 0 | 3883.7778 | 0 | 0 | 1195.73 | 46.0122 | 24.911 | 620.1384 | 21.9803 | 2067.9095 | 0 | 0 | 0 | 339.6694 | 914.0887 | 0 | 0 | 0 | 0 | 0 | 0 | 0 | 0 | 0 | 0 | 0 | 0 | 0 | 0 | 0 | 0 | 0 | 0 | 0 | 11862.0516 | 11862.0516 | 11862.0516 | 11862.0516 | 0 | 0 | 0 | 2178.5629 | 0 | 0 | 0 | 4828.8845 | 0 | 0 | 0 | 4371.2552 | 0 | 0 | 0 | 5263.0745 | 0 | 0 | 0 | 2178.5629 | 4828.8845 | 4371.2552 | 5263.0745
315038 | 242.131 | 885 | 2 | Standard Efficiency | Electric, 80% Usage | EnergyStar, 80% Usage | Electric, 80% Usage | 318 Rated kWh, 80% Usage | 300-400% | None | None | Single-Family Detached | Single-Family Detached | Single-Family Detached | 750-999 | 0-1499 | 1 | Electricity | 100% Conditioned | Central AC | None | Electricity Baseboard | None | 70000-79999 | 100% Incandescent | Occupied | 1960s | Natural Gas | Yes | 67.9925 | 419.6778 | 24.618 | 381.2855 | 2093.9928 | 107.8502 | 0 | 0 | 0 | 19907.7316 | 0 | 0 | 0 | 144.191 | 99.9372 | 1247.8966 | 16.412 | 1220.641 | 0 | 0 | 0 | 377.1825 | 868.0765 | 0 | 0 | 0 | 0 | 0 | 0 | 0 | 0 | 0 | 0 | 2620.9346 | 0 | 0 | 0 | 0 | 0 | 0 | 0 | 0 | 29598.4196 | 29598.4196 | 26977.192 | 26977.192 | 0 | 2620.9346 | 0 | 4747.4978 | 0 | 597.5408 | 0 | 11004.5414 | 0 | 597.5408 | 0 | 9566.308 | 0 | 597.5408 | 0 | 11666.0093 | 0 | 597.5408 | 0 | 5345.0386 | 11602.0823 | 10163.8488 | 12263.5501
315042 | 242.131 | 2152 | 3 | Standard Efficiency | Gas, 100% Usage | EnergyStar, 100% Usage | Gas, 100% Usage | 318 Rated kWh, 100% Usage | 400%+ | None | 20 | Single-Family Attached | Single-Family Attached | Single-Family Attached | 2000-2499 | 1500-2499 | 2 | Natural Gas | 60% Conditioned | Room AC | None | Natural Gas Fuel Wall/Floor Furnace | None | 120000-139999 | 100% LED | Occupied | 1970s | Natural Gas | Yes | 67.9925 | 33.117 | 21.6873 | 0 | 667.909 | 88.5075 | 0 | 0 | 0 | 0 | 0 | 0 | 0 | 34.5824 | 0 | 570.6094 | 21.9803 | 1932.8037 | 0 | 0 | 0 | 26.6695 | 400.042 | 0 | 0 | 0 | 0 | 439.3135 | 0 | 0 | 0 | 16088.4295 | 0 | 3620.0139 | 0 | 0 | 781.0344 | 0 | 0 | 0 | 0 | 0 | 24794.6917 | 24794.6917 | 3865.9005 | 3865.9005 | 0 | 20929.0843 | 0 | 672.3473 | 0 | 4771.379 | 0 | 1469.5717 | 0 | 4771.379 | 0 | 1297.2125 | 0 | 4771.379 | 0 | 1550.7987 | 0 | 4771.379 | 0 | 5443.7262 | 6240.9507 | 6068.5915 | 6322.1777
315062 | 242.131 | 1220 | 3 | None | Electric, 120% Usage | EnergyStar, 120% Usage | Propane, 120% Usage | None | 200-300% | None | None | Single-Family Detached | Single-Family Detached | Single-Family Detached | 1000-1499 | 0-1499 | 1 | Electricity | None | None | None | Electricity Baseboard | None | 30000-34999 | 100% CFL | Occupied | 1980s | Natural Gas | Yes | 0 | 330.8772 | 19.3427 | 0 | 0 | 0 | 0 | 0 | 0 | 2989.3249 | 691.3547 | 682.8556 | 0 | 40.1507 | 24.911 | 491.1871 | 21.9803 | 3836.8864 | 0 | 0 | 0 | 27.8418 | 1356.0398 | 0 | 0 | 0 | 0 | 0 | 0 | 0 | 0 | 0 | 0 | 3374.7134 | 0 | 0 | 0 | 0 | 0 | 0 | 0 | 815.6168 | 14703.3756 | 14703.3756 | 10512.7524 | 10512.7524 | 0 | 3374.7134 | 815.6168 | 1831 | 0 | 769.3893 | 224.4679 | 4207.5578 | 0 | 769.3893 | 224.4679 | 3668.7317 | 0 | 769.3893 | 224.4679 | 4420.8886 | 0 | 769.3893 | 224.4679 | 2824.8572 | 5201.4149 | 4662.5889 | 5414.7458
315109 | 242.131 | 1220 | 3 | None | Electric, 120% Usage | EnergyStar, 120% Usage | Gas, 120% Usage | None | 400%+ | None | None | Single-Family Detached | Single-Family Detached | Single-Family Detached | 1000-1499 | 0-1499 | 1 | Natural Gas | 100% Conditioned | Room AC | None | Natural Gas Fuel Wall/Floor Furnace | None | 140000-159999 | 100% LED | Occupied | 1950s | Natural Gas | Yes | 0 | 330.8772 | 19.3427 | 0 | 3109.7771 | 0 | 319.7405 | 0 | 0 | 0 | 0 | 0 | 0 | 26.9625 | 0 | 375.131 | 21.9803 | 3836.8864 | 0 | 0 | 0 | 27.8418 | 434.0383 | 0 | 0 | 0 | 0 | 0 | 0 | 0 | 0 | 18764.4614 | 0 | 3597.4474 | 0 | 0 | 815.6168 | 0 | 0 | 0 | 0 | 0 | 31680.1035 | 31680.1035 | 8502.2848 | 8502.2848 | 0 | 23177.5256 | 0 | 1458.6492 | 0 | 5284.0268 | 0 | 3170.5299 | 0 | 5284.0268 | 0 | 2810.6198 | 0 | 5284.0268 | 0 | 3315.5103 | 0 | 5284.0268 | 0 | 6742.676 | 8454.5567 | 8094.6466 | 8599.5371
315117 | 242.131 | 2176 | 3 | None | Electric, 100% Usage | EnergyStar, 100% Usage | Propane, 100% Usage | 318 Rated kWh, 100% Usage | 300-400% | None | None | Mobile Home | Mobile Home | Mobile Home | 2000-2499 | 1500-2499 | 1 | Propane | 100% Conditioned | Central AC | None | Propane Fuel Furnace | None | 50000-59999 | 100% CFL | Occupied | 2000s | Electricity | Yes | 0 | 400.042 | 23.4457 | 382.4577 | 1657.3169 | 97.5927 | 319.7405 | 84.4045 | 0 | 0 | 0 | 0 | 2210.6351 | 52.1667 | 0 | 753.7788 | 21.9803 | 2632.9505 | 0 | 0 | 0 | 27.8418 | 434.0383 | 0 | 0 | 0 | 0 | 0 | 0 | 0 | 0 | 0 | 0 | 0 | 0 | 0 | 0 | 0 | 0 | 18371.16 | 0 | 813.5653 | 28283.1167 | 28283.1167 | 9098.3914 | 9098.3914 | 0 | 0 | 19184.7253 | 1545.2472 | 0 | 0 | 5279.3602 | 3352.9113 | 0 | 0 | 5279.3602 | 2961.0147 | 0 | 0 | 5279.3602 | 3596.147 | 0 | 0 | 5279.3602 | 6824.6075 | 8632.2715 | 8240.3749 | 8875.5072
315136 | 242.131 | 633 | 3 | Standard Efficiency | Electric, 80% Usage | Standard, 80% Usage | Electric, 80% Usage | None | 0-100% | None | None | Mobile Home | Mobile Home | Mobile Home | 500-749 | 0-1499 | 1 | Electricity | 100% Conditioned | Central AC | None | Electricity Electric Furnace | None | <10000 | 100% LED | Occupied | 1980s | Electricity | Yes | 81.7668 | 420.557 | 15.8258 | 369.2695 | 1790.9573 | 0 | 319.7405 | 10.2575 | 0 | 3875.5718 | 0 | 0 | 803.8939 | 21.9803 | 0 | 252.0411 | 21.9803 | 898.5559 | 0 | 0 | 0 | 271.6769 | 434.0383 | 0 | 0 | 0 | 0 | 0 | 0 | 0 | 0 | 0 | 0 | 0 | 0 | 0 | 0 | 0 | 0 | 0 | 0 | 0 | 9587.8201 | 9587.8201 | 9587.8201 | 9587.8201 | 0 | 0 | 0 | 1651.8863 | 0 | 0 | 0 | 3759.0048 | 0 | 0 | 0 | 3292.31 | 0 | 0 | 0 | 3974.5796 | 0 | 0 | 0 | 1651.8863 | 3759.0048 | 3292.31 | 3974.5796
315300 | 242.131 | 1675 | 2 | None | Electric, 100% Usage | EnergyStar, 100% Usage | None | 318 Rated kWh, 100% Usage | 100-150% | None | 90 | Single-Family Attached | Single-Family Attached | Single-Family Attached | 1500-1999 | 1500-2499 | 1 | None | 60% Conditioned | Room AC | None | None | None | 25000-29999 | 100% Incandescent | Occupied | 1940s | Electricity | Yes | 0 | 450.1572 | 26.3764 | 0 | 1965.6277 | 112.5393 | 0 | 0 | 0 | 0 | 0 | 0 | 2597.782 | 183.7556 | 0 | 1926.0631 | 16.412 | 1990.5387 | 0 | 0 | 0 | 0 | 434.0383 | 0 | 0 | 0 | 0 | 0 | 0 | 0 | 0 | 0 | 0 | 0 | 0 | 0 | 0 | 0 | 0 | 0 | 0 | 0 | 9702.997 | 9702.997 | 9702.997 | 9702.997 | 0 | 0 | 0 | 1686.6488 | 0 | 0 | 0 | 3676.8606 | 0 | 0 | 0 | 3243.6114 | 0 | 0 | 0 | 3912.4369 | 0 | 0 | 0 | 1686.6488 | 3676.8606 | 3243.6114 | 3912.4369
315353 | 242.131 | 1690 | 3 | Standard Efficiency | Electric, 80% Usage | EnergyStar, 80% Usage | Electric, 80% Usage | 318 Rated kWh, 80% Usage | 400%+ | None | None | Single-Family Detached | Single-Family Detached | Single-Family Detached | 1500-1999 | 1500-2499 | 1 | Electricity | 100% Conditioned | Heat Pump | None | Electricity ASHP | None | 180000-199999 | 100% CFL | Occupied | 1950s | Electricity | Yes | 67.9925 | 419.6778 | 24.618 | 724.7648 | 3304.0832 | 107.8502 | 319.7405 | 303.9147 | 1322.9228 | 5539.3363 | 0 | 0 | 1758.1333 | 46.0122 | 24.911 | 620.1384 | 21.9803 | 1348.7131 | 0 | 0 | 0 | 377.1825 | 960.1008 | 407.9549 | 0 | 0 | 0 | 0 | 0 | 0 | 0 | 0 | 0 | 0 | 0 | 0 | 0 | 0 | 0 | 0 | 0 | 0 | 17700.3203 | 17700.3203 | 17700.3203 | 17700.3203 | 0 | 0 | 0 | 3111.679 | 0 | 0 | 0 | 7087.8752 | 0 | 0 | 0 | 6204.3067 | 0 | 0 | 0 | 7373.6797 | 0 | 0 | 0 | 3111.679 | 7087.8752 | 6204.3067 | 7373.6797
315393 | 242.131 | 853 | 3 | Standard Efficiency | Electric, 100% Usage | Standard, 100% Usage | Gas, 100% Usage | None | 300-400% | 2 | None | 2 Unit | Multifamily with 2-4 Units | Multi-Family with 2 - 4 Units | 750-999 | 0-1499 | 2 | Electricity | 100% Conditioned | Heat Pump | None | Electricity ASHP | None | 60000-69999 | 100% Incandescent | Occupied | 1990s | Electricity | Yes | 67.9925 | 705.129 | 26.3764 | 987.0634 | 3500.1478 | 0 | 0 | 95.5412 | 339.9624 | 1775.4245 | 0 | 0 | 2127.696 | 142.7256 | 0 | 1220.3479 | 21.9803 | 1285.4097 | 0 | 0 | 0 | 26.6695 | 480.0504 | 0 | 0 | 0 | 0 | 0 | 0 | 0 | 0 | 0 | 0 | 0 | 0 | 0 | 781.0344 | 0 | 0 | 0 | 0 | 0 | 13583.258 | 13583.258 | 12802.2236 | 12802.2236 | 0 | 781.0344 | 0 | 2298.2342 | 0 | 178.0595 | 0 | 5089.6117 | 0 | 178.0595 | 0 | 4644.4928 | 0 | 178.0595 | 0 | 5541.9748 | 0 | 178.0595 | 0 | 2476.2937 | 5267.6712 | 4822.5523 | 5720.0343
315473 | 242.131 | 1690 | 3 | None | Electric, 80% Usage | Standard, 80% Usage | Electric, 80% Usage | None | 400%+ | None | None | Single-Family Detached | Single-Family Detached | Single-Family Detached | 1500-1999 | 1500-2499 | 1 | Electricity | 100% Conditioned | Central AC | None | Electricity Baseboard | None | 140000-159999 | 100% CFL | Occupied | 1940s | Electricity | Yes | 0 | 610.174 | 22.8595 | 652.3762 | 2869.1658 | 0 | 319.7405 | 0 | 0 | 16066.7422 | 0 | 0 | 1349.5923 | 46.0122 | 0 | 620.1384 | 21.9803 | 1191.3339 | 0 | 1992.0041 | 0 | 324.4297 | 400.042 | 0 | 0 | 0 | 0 | 0 | 0 | 0 | 0 | 0 | 0 | 0 | 0 | 0 | 0 | 0 | 0 | 0 | 0 | 0 | 26486.8841 | 26486.8841 | 26486.8841 | 26486.8841 | 0 | 0 | 0 | 4413.4991 | 0 | 0 | 0 | 10361.0485 | 0 | 0 | 0 | 9025.0167 | 0 | 0 | 0 | 10964.257 | 0 | 0 | 0 | 4413.4991 | 10361.0485 | 9025.0167 | 10964.257
315532 | 242.131 | 885 | 2 | Standard Efficiency, No usage | Electric, 100% Usage | Standard, 100% Usage | Electric, 100% Usage | 318 Rated kWh, 100% Usage | 400%+ | None | None | Single-Family Detached | Single-Family Detached | Single-Family Detached | 750-999 | 0-1499 | 1 | Fuel Oil | 100% Conditioned | Central AC | None | Fuel Oil Fuel Furnace | None | 140000-159999 | 100% LED | Vacant | 1950s | Electricity | Yes | 0 | 0 | 0 | 194.8923 | 1240.8629 | 0 | 0 | 133.0543 | 0 | 0 | 0 | 0 | 346.1169 | 0 | 0 | 0 | 16.412 | 0 | 0 | 0 | 0 | 0 | 480.0504 | 0 | 0 | 5617.2932 | 0 | 0 | 0 | 0 | 0 | 0 | 0 | 0 | 0 | 0 | 0 | 0 | 0 | 0 | 0 | 0 | 8028.975 | 8028.975 | 2411.6818 | 2411.6818 | 5617.2932 | 0 | 0 | 433.6071 | 1703.1686 | 0 | 0 | 905.8471 | 1703.1686 | 0 | 0 | 806.9875 | 1703.1686 | 0 | 0 | 945.3024 | 1703.1686 | 0 | 0 | 2136.7757 | 2609.0157 | 2510.1561 | 2648.471
315533 | 242.131 | 2176 | 3 | Standard Efficiency, No usage | Electric, 100% Usage | Standard, 100% Usage | Electric, 100% Usage | None | 150-200% | None | None | Single-Family Detached | Single-Family Detached | Single-Family Detached | 2000-2499 | 1500-2499 | 1 | Electricity | 100% Conditioned | Heat Pump | None | Electricity ASHP | None | 40000-44999 | 100% CFL | Vacant | 2000s | Electricity | Yes | 0 | 0 | 0 | 636.2573 | 2018.0874 | 0 | 319.7405 | 48.0637 | 13.7743 | 866.9042 | 0 | 0 | 341.4278 | 0 | 0 | 0 | 21.9803 | 0 | 0 | 0 | 0 | 0 | 400.042 | 0 | 0 | 0 | 0 | 0 | 0 | 0 | 0 | 0 | 0 | 0 | 0 | 0 | 0 | 0 | 0 | 0 | 0 | 0 | 4666.2776 | 4666.2776 | 4666.2776 | 4666.2776 | 0 | 0 | 0 | 847.9197 | 0 | 0 | 0 | 1833.3868 | 0 | 0 | 0 | 1624.2254 | 0 | 0 | 0 | 1859.6897 | 0 | 0 | 0 | 847.9197 | 1833.3868 | 1624.2254 | 1859.6897
315636 | 242.131 | 853 | 1 | None | Electric, 80% Usage | Standard, 80% Usage | Electric, 80% Usage | None | 0-100% | 6 | None | 5 to 9 Unit | Multifamily with 5+ units, 1-3 stories | Multi-Family with 5+ Units | 750-999 | 0-1499 | 3 | Electricity | 100% Conditioned | Heat Pump | None | Electricity ASHP | None | <10000 | 100% CFL | Occupied | 1950s | Electricity | No | 0 | 441.9512 | 16.412 | 707.4736 | 2233.2016 | 0 | 0 | 246.1797 | 412.0579 | 4236.9285 | 0 | 0 | 922.8808 | 35.7547 | 0 | 390.3707 | 16.412 | 733.2638 | 0 | 0 | 0 | 277.5383 | 434.0383 | 0 | 0 | 0 | 0 | 0 | 0 | 0 | 0 | 0 | 0 | 0 | 0 | 0 | 0 | 0 | 0 | 0 | 0 | 0 | 11104.4628 | 11104.4628 | 11104.4628 | 11104.4628 | 0 | 0 | 0 | 1988.0441 | 0 | 0 | 0 | 4445.906 | 0 | 0 | 0 | 3896.8615 | 0 | 0 | 0 | 4674.6422 | 0 | 0 | 0 | 1988.0441 | 4445.906 | 3896.8615 | 4674.6422
315690 | 242.131 | 1138 | 1 | Standard Efficiency | Electric, 120% Usage | EnergyStar, 120% Usage | Electric, 120% Usage | 318 Rated kWh, 120% Usage | 400%+ | 4 | None | 3 or 4 Unit | Multifamily with 2-4 Units | Multi-Family with 2 - 4 Units | 1000-1499 | 0-1499 | 2 | Natural Gas | 20% Conditioned | Room AC | None | Natural Gas Fuel Furnace | None | 80000-99999 | 100% Incandescent | Occupied | 1960s | Natural Gas | Yes | 67.9925 | 444.0027 | 25.7903 | 0 | 655.0138 | 106.3848 | 0 | 477.7058 | 0 | 0 | 0 | 0 | 0 | 156.793 | 0 | 1465.0623 | 16.412 | 2748.4205 | 0 | 0 | 0 | 467.4484 | 434.0383 | 0 | 0 | 0 | 0 | 0 | 0 | 0 | 0 | 19163.6242 | 0 | 5661.84 | 0 | 0 | 0 | 0 | 0 | 0 | 0 | 0 | 31890.5285 | 31890.5285 | 7065.0643 | 7065.0643 | 0 | 24825.4642 | 0 | 1189.0643 | 0 | 5659.7038 | 0 | 2646.5686 | 0 | 5659.7038 | 0 | 2326.1482 | 0 | 5659.7038 | 0 | 2832.204 | 0 | 5659.7038 | 0 | 6848.7681 | 8306.2724 | 7985.852 | 8491.9078
315734 | 242.131 | 617 | 1 | Standard Efficiency | None | None | Electric, 100% Usage | None | 0-100% | 67 | None | 50 or more Unit | Multifamily with 5+ units, 4-7 stories | Multi-Family with 5+ Units | 500-749 | 0-1499 | 5 | Electricity | 100% Conditioned | Heat Pump | None | Electricity ASHP | None | 10000-14999 | 100% Incandescent | Occupied | 1990s | Electricity | Yes | 67.9925 | 0 | 0 | 131.882 | 558.0073 | 0 | 0 | 41.323 | 56.5627 | 571.7817 | 0 | 0 | 1271.0492 | 130.7097 | 0 | 1017.8358 | 16.412 | 1371.2795 | 0 | 0 | 0 | 346.9961 | 434.0383 | 0 | 0 | 0 | 0 | 0 | 0 | 0 | 0 | 0 | 0 | 0 | 0 | 0 | 0 | 0 | 0 | 0 | 0 | 0 | 6015.8699 | 6015.8699 | 6015.8699 | 6015.8699 | 0 | 0 | 0 | 1022.6099 | 0 | 0 | 0 | 2298.431 | 0 | 0 | 0 | 2017.6201 | 0 | 0 | 0 | 2436.197 | 0 | 0 | 0 | 1022.6099 | 2298.431 | 2017.6201 | 2436.197
315742 | 242.131 | 1675 | 3 | Standard Efficiency | Electric, 120% Usage | EnergyStar, 120% Usage | Electric, 120% Usage | None | 400%+ | None | 20 | Single-Family Attached | Single-Family Attached | Single-Family Attached | 1500-1999 | 1500-2499 | 2 | Electricity | None | None | None | Electricity Baseboard | None | 140000-159999 | 100% LED | Occupied | 1980s | Electricity | Yes | 67.9925 | 540.13 | 31.6517 | 0 | 0 | 0 | 0 | 0 | 0 | 11378.7774 | 0 | 0 | 4761.8187 | 30.4794 | 0 | 470.6721 | 21.9803 | 3981.0774 | 0 | 0 | 0 | 518.4427 | 890.9361 | 0 | 0 | 0 | 0 | 0 | 0 | 0 | 0 | 0 | 0 | 0 | 0 | 0 | 0 | 0 | 0 | 0 | 0 | 0 | 22693.6652 | 22693.6652 | 22693.6652 | 22693.6652 | 0 | 0 | 0 | 4122.6194 | 0 | 0 | 0 | 9275.802 | 0 | 0 | 0 | 8312.1564 | 0 | 0 | 0 | 10225.0407 | 0 | 0 | 0 | 4122.6194 | 9275.802 | 8312.1564 | 10225.0407
315774 | 242.131 | 3301 | 5 | Standard Efficiency | Electric, 100% Usage | Standard, 100% Usage | Gas, 100% Usage | None | 400%+ | None | None | Single-Family Detached | Single-Family Detached | Single-Family Detached | 3000-3999 | 2500-3999 | 2 | Natural Gas | 100% Conditioned | Central AC | None | Natural Gas Fuel Furnace | None | 100000-119999 | 100% CFL | Occupied | 1970s | Natural Gas | Yes | 67.9925 | 999.9585 | 37.5131 | 588.4867 | 3411.9334 | 0 | 0 | 460.7077 | 0 | 0 | 0 | 0 | 0 | 66.2341 | 24.911 | 1062.6757 | 27.2556 | 3209.7144 | 0 | 0 | 0 | 32.2378 | 434.0383 | 0 | 0 | 0 | 0 | 0 | 0 | 0 | 0 | 21357.8473 | 0 | 4825.7082 | 0 | 0 | 947.2057 | 0 | 0 | 0 | 0 | 0 | 37555.0061 | 37555.0061 | 10423.9518 | 10423.9518 | 0 | 27131.0543 | 0 | 1787.1036 | 0 | 6185.2894 | 0 | 3875.6733 | 0 | 6185.2894 | 0 | 3434.0544 | 0 | 6185.2894 | 0 | 4052.2885 | 0 | 6185.2894 | 0 | 7972.393 | 10060.9627 | 9619.3438 | 10237.578
315799 | 242.131 | 885 | 4 | None | Electric, 80% Usage | EnergyStar, 80% Usage | Gas, 80% Usage | None | 0-100% | None | None | Single-Family Detached | Single-Family Detached | Single-Family Detached | 750-999 | 0-1499 | 1 | Natural Gas | 100% Conditioned | Central AC | None | Natural Gas Fuel Furnace | None | <10000 | 100% Incandescent | Occupied | 1940s | Natural Gas | Yes | 0 | 220.6825 | 12.8951 | 320.3267 | 2610.6771 | 0 | 319.7405 | 359.8913 | 0 | 0 | 0 | 0 | 0 | 144.191 | 0 | 1247.8966 | 21.9803 | 905.8827 | 0 | 0 | 0 | 18.4635 | 434.0383 | 0 | 0 | 0 | 0 | 0 | 0 | 0 | 0 | 16645.5576 | 0 | 2013.6913 | 0 | 0 | 543.9399 | 0 | 0 | 0 | 0 | 0 | 25819.5613 | 25819.5613 | 6616.6655 | 6616.6655 | 0 | 19203.1888 | 0 | 1143.823 | 0 | 4377.9021 | 0 | 2466.8158 | 0 | 4377.9021 | 0 | 2187.49 | 0 | 4377.9021 | 0 | 2585.4057 | 0 | 4377.9021 | 0 | 5521.7251 | 6844.7179 | 6565.3921 | 6963.3078
315813 | 242.131 | 1220 | 4 | Standard Efficiency | Electric, 100% Usage | Standard, 100% Usage | Electric, 100% Usage | None | 300-400% | None | None | Single-Family Detached | Single-Family Detached | Single-Family Detached | 1000-1499 | 0-1499 | 1 | Electricity | 60% Conditioned | Central AC | None | Electricity Electric Furnace | None | 35000-39999 | 100% LED | Occupied | <1940 | Electricity | Yes | 67.9925 | 525.7695 | 19.6358 | 51.8736 | 761.1056 | 0 | 0 | 337.6179 | 0 | 13917.9451 | 0 | 0 | 1324.9743 | 26.9625 | 0 | 375.131 | 21.9803 | 1918.4432 | 0 | 0 | 0 | 339.6694 | 434.0383 | 0 | 0 | 0 | 0 | 0 | 0 | 0 | 0 | 0 | 0 | 0 | 0 | 0 | 0 | 0 | 0 | 0 | 0 | 0 | 20122.8458 | 20122.8458 | 20122.8458 | 20122.8458 | 0 | 0 | 0 | 3589.9133 | 0 | 0 | 0 | 8155.6888 | 0 | 0 | 0 | 7317.363 | 0 | 0 | 0 | 8913.1613 | 0 | 0 | 0 | 3589.9133 | 8155.6888 | 7317.363 | 8913.1613
315891 | 242.131 | 1220 | 3 | Standard Efficiency | Electric, 80% Usage | EnergyStar, 80% Usage | Electric, 80% Usage | 318 Rated kWh, 80% Usage | 400%+ | None | None | Single-Family Detached | Single-Family Detached | Single-Family Detached | 1000-1499 | 0-1499 | 1 | Fuel Oil | 100% Conditioned | Central AC | None | Fuel Oil Fuel Boiler | None | 80000-99999 | 100% CFL | Occupied | 1940s | Electricity | Yes | 67.9925 | 220.6825 | 12.8951 | 443.1235 | 2099.5611 | 48.3567 | 0 | 229.4746 | 0 | 0 | 0 | 0 | 844.0447 | 40.1507 | 0 | 491.1871 | 21.9803 | 959.2216 | 0 | 0 | 0 | 271.6769 | 434.0383 | 0 | 0 | 22885.0406 | 0 | 0 | 0 | 0 | 0 | 0 | 0 | 0 | 0 | 0 | 0 | 0 | 0 | 0 | 0 | 0 | 29069.1333 | 29069.1333 | 6184.0926 | 6184.0926 | 22885.0406 | 0 | 0 | 1054.9738 | 6938.6991 | 0 | 0 | 2304.9246 | 6938.6991 | 0 | 0 | 2043.3942 | 6938.6991 | 0 | 0 | 2406.7847 | 6938.6991 | 0 | 0 | 7993.6729 | 9243.6237 | 8982.0933 | 9345.4838
315927 | 242.131 | 2663 | 5 | Standard Efficiency | Electric, 100% Usage | EnergyStar, 100% Usage | Electric, 100% Usage | 290 Rated kWh, 100% Usage | 400%+ | None | None | Single-Family Detached | Single-Family Detached | Single-Family Detached | 2500-2999 | 2500-3999 | 1 | Fuel Oil | 60% Conditioned | Central AC | None | Fuel Oil Fuel Furnace | None | 70000-79999 | 100% CFL | Occupied | 1970s | Electricity | Yes | 67.9925 | 400.042 | 23.4457 | 111.367 | 2507.5161 | 91.1451 | 0 | 965.9622 | 0 | 0 | 0 | 0 | 2186.0171 | 58.3211 | 0 | 887.4192 | 27.2556 | 2692.1508 | 0 | 0 | -8653.2164 | 405.6104 | 434.0383 | 0 | 0 | 38734.3241 | 0 | 0 | 0 | 0 | 0 | 0 | 0 | 0 | 0 | 0 | 0 | 0 | 0 | 0 | 0 | 0 | 40939.3908 | 49592.3142 | 2205.0667 | 10857.9901 | 38734.3241 | 0 | 0 | 1000.5404 | 11744.1701 | 0 | 0 | 1938.9545 | 11744.1701 | 0 | 0 | 1691.5299 | 11744.1701 | 0 | 0 | 1924.2432 | 11744.1701 | 0 | 0 | 12744.7105 | 13683.1246 | 13435.6999 | 13668.4132
315941 | 242.131 | 2663 | 4 | Standard Efficiency | Electric, 80% Usage | Standard, 80% Usage | Electric, 80% Usage | 318 Rated kWh, 80% Usage | 200-300% | None | None | Single-Family Detached | Single-Family Detached | Single-Family Detached | 2500-2999 | 2500-3999 | 2 | Fuel Oil | 100% Conditioned | Central AC | None | Fuel Oil Fuel Boiler | None | 80000-99999 | 100% LED | Occupied | 1950s | Electricity | Yes | 81.7668 | 1938.079 | 72.6816 | 1548.0014 | 7313.5886 | 286.0374 | 319.7405 | 189.9101 | 0 | 0 | 0 | 0 | 4297.8872 | 38.9785 | 0 | 677.8734 | 21.9803 | 2447.7296 | 0 | 0 | 0 | 693.4062 | 434.0383 | 0 | 0 | 40051.9716 | 0 | 0 | 0 | 0 | 0 | 0 | 0 | 0 | 0 | 0 | 0 | 0 | 0 | 0 | 0 | 0 | 60413.0842 | 60413.0842 | 20361.1126 | 20361.1126 | 40051.9716 | 0 | 0 | 3777.1453 | 12143.7042 | 0 | 0 | 8104.5059 | 12143.7042 | 0 | 0 | 7177.7128 | 12143.7042 | 0 | 0 | 8399.198 | 12143.7042 | 0 | 0 | 15920.8495 | 20248.2101 | 19321.417 | 20542.9022
315944 | 242.131 | 1220 | 2 | Standard Efficiency | Gas, 100% Usage | EnergyStar, 100% Usage | Electric, 100% Usage | None | 400%+ | None | None | Single-Family Detached | Single-Family Detached | Single-Family Detached | 1000-1499 | 0-1499 | 1 | Natural Gas | 100% Conditioned | Central AC | None | Natural Gas Fuel Furnace | None | 120000-139999 | 100% CFL | Occupied | 1960s | Electricity | Yes | 67.9925 | 35.7547 | 23.4457 | 379.8201 | 2460.0386 | 0 | 0 | 230.0608 | 0 | 0 | 0 | 0 | 2097.5096 | 40.1507 | 0 | 491.1871 | 16.412 | 2233.2016 | 0 | 0 | 0 | 405.6104 | 400.042 | 0 | 0 | 0 | 0 | 475.0682 | 0 | 0 | 0 | 19137.5409 | 0 | 0 | 0 | 0 | 0 | 0 | 0 | 0 | 0 | 0 | 28494.1279 | 28494.1279 | 8881.2257 | 8881.2257 | 0 | 19612.9021 | 0 | 1527.2015 | 0 | 4471.3208 | 0 | 3297.1285 | 0 | 4471.3208 | 0 | 2919.4929 | 0 | 4471.3208 | 0 | 3494.4888 | 0 | 4471.3208 | 0 | 5998.5223 | 7768.4493 | 7390.8137 | 7965.8096
316099 | 242.131 | 2176 | 4 | Standard Efficiency | Electric, 120% Usage | EnergyStar, 120% Usage | Electric, 120% Usage | 290 Rated kWh, 120% Usage | 300-400% | None | None | Single-Family Detached | Single-Family Detached | Single-Family Detached | 2000-2499 | 1500-2499 | 1 | Natural Gas | 100% Conditioned | Central AC | None | Natural Gas Fuel Furnace | None | 80000-99999 | 100% CFL | Occupied | 1990s | Natural Gas | Yes | 67.9925 | 927.863 | 54.2181 | 944.275 | 4175.9697 | 234.1638 | 0 | 109.0224 | 0 | 0 | 0 | 0 | 0 | 52.1667 | 0 | 753.7788 | 21.9803 | 6963.0756 | 0 | 0 | 0 | 723.8855 | 868.0765 | 0 | 0 | 0 | 0 | 0 | 0 | 0 | 0 | 14266.6997 | 0 | 12208.1685 | 0 | 0 | 0 | 0 | 0 | 0 | 0 | 0 | 42370.7499 | 42370.7499 | 15896.1748 | 15896.1748 | 0 | 26474.5751 | 0 | 2656.2514 | 0 | 6035.672 | 0 | 5800.7143 | 0 | 6035.672 | 0 | 5137.12 | 0 | 6035.672 | 0 | 6124.7321 | 0 | 6035.672 | 0 | 8691.9234 | 11836.3863 | 11172.792 | 12160.4041
316185 | 242.131 | 853 | 2 | Standard Efficiency | Electric, 100% Usage | EnergyStar, 100% Usage | Electric, 100% Usage | None | 400%+ | 6 | None | 5 to 9 Unit | Multifamily with 5+ units, 1-3 stories | Multi-Family with 5+ Units | 750-999 | 0-1499 | 1 | Electricity | 100% Conditioned | Central AC | None | Electricity Electric Furnace | None | 50000-59999 | 100% LED | Occupied | 1970s | Natural Gas | No | 67.9925 | 289.8473 | 16.9981 | 147.4147 | 901.4866 | 0 | 0 | 124.2621 | 0 | 7482.3975 | 0 | 0 | 0 | 23.7388 | 0 | 298.0533 | 16.412 | 1466.5276 | 0 | 0 | 0 | 346.9961 | 400.042 | 0 | 0 | 0 | 0 | 0 | 0 | 0 | 0 | 0 | 0 | 2673.3943 | 0 | 0 | 0 | 0 | 0 | 0 | 0 | 0 | 14255.2699 | 14255.2699 | 11581.8756 | 11581.8756 | 0 | 2673.3943 | 0 | 2081.1185 | 0 | 609.4608 | 0 | 4828.7026 | 0 | 609.4608 | 0 | 4198.065 | 0 | 609.4608 | 0 | 5074.4939 | 0 | 609.4608 | 0 | 2690.5793 | 5438.1634 | 4807.5257 | 5683.9546
316239 | 242.131 | 885 | 2 | Standard Efficiency | Electric, 100% Usage | Standard, 100% Usage | Electric, 100% Usage | None | 0-100% | None | None | Single-Family Detached | Single-Family Detached | Single-Family Detached | 750-999 | 0-1499 | 2 | Fuel Oil | 20% Conditioned | Room AC | None | Fuel Oil Fuel Furnace | None | <10000 | 100% Incandescent | Occupied | 1950s | Electricity | Yes | 67.9925 | 525.7695 | 19.6358 | 0 | 416.7471 | 0 | 0 | 706.5943 | 0 | 0 | 646.8079 | 638.8949 | 1249.9481 | 144.191 | 0 | 1247.8966 | 16.412 | 1812.0584 | 0 | 0 | 0 | 339.6694 | 434.0383 | 0 | 0 | 28347.2992 | 0 | 0 | 0 | 0 | 0 | 0 | 0 | 0 | 0 | 0 | 0 | 0 | 0 | 0 | 0 | 0 | 36613.6618 | 36613.6618 | 8266.3626 | 8266.3626 | 28347.2992 | 0 | 0 | 1405.6719 | 8594.8737 | 0 | 0 | 3136.3268 | 8594.8737 | 0 | 0 | 2756.4763 | 8594.8737 | 0 | 0 | 3345.7236 | 8594.8737 | 0 | 0 | 10000.5456 | 11731.2005 | 11351.35 | 11940.5973
316352 | 242.131 | 2663 | 5 | Standard Efficiency | Electric, 80% Usage | Standard, 80% Usage | Electric, 80% Usage | None | 400%+ | None | None | Single-Family Detached | Single-Family Detached | Single-Family Detached | 2500-2999 | 2500-3999 | 2 | Natural Gas | 100% Conditioned | Central AC | None | Natural Gas Fuel Furnace | None | 80000-99999 | 100% CFL | Occupied | 1970s | Natural Gas | Yes | 67.9925 | 610.174 | 22.8595 | 616.3285 | 6728.0326 | 0 | 0 | 841.7001 | 0 | 0 | 0 | 0 | 0 | 58.3211 | 0 | 887.4192 | 27.2556 | 1346.0754 | 0 | 0 | 0 | 324.4297 | 434.0383 | 0 | 0 | 0 | 0 | 0 | 0 | 0 | 0 | 38783.267 | 0 | 2790.9158 | 0 | 0 | 0 | 0 | 0 | 0 | 0 | 0 | 53538.8092 | 53538.8092 | 11964.6264 | 11964.6264 | 0 | 41574.1828 | 0 | 2102.2509 | 0 | 9478.0249 | 0 | 4456.6643 | 0 | 9478.0249 | 0 | 3969.0389 | 0 | 9478.0249 | 0 | 4628.0329 | 0 | 9478.0249 | 0 | 11580.2758 | 13934.6892 | 13447.0638 | 14106.0577
316393 | 242.131 | 1138 | 2 | None | None | None | Electric, 120% Usage | None | 400%+ | 67 | None | 50 or more Unit | Multifamily with 5+ units, 4-7 stories | Multi-Family with 5+ Units | 1000-1499 | 0-1499 | 4 | Electricity | 100% Conditioned | Central AC | None | Electricity Electric Furnace | None | 120000-139999 | 100% Incandescent | Occupied | 2000s | Electricity | Yes | 0 | 0 | 0 | 488.2564 | 2569.6471 | 0 | 0 | 89.6797 | 0 | 5083.9039 | 0 | 0 | 4263.3049 | 156.793 | 0 | 1465.0623 | 16.412 | 3943.2712 | 0 | 0 | 0 | 518.4427 | 434.0383 | 0 | 0 | 0 | 0 | 0 | 0 | 0 | 0 | 0 | 0 | 0 | 0 | 0 | 0 | 0 | 0 | 0 | 0 | 0 | 19028.8115 | 19028.8115 | 19028.8115 | 19028.8115 | 0 | 0 | 0 | 3236.7807 | 0 | 0 | 0 | 7362.1911 | 0 | 0 | 0 | 6445.7798 | 0 | 0 | 0 | 7792.3227 | 0 | 0 | 0 | 3236.7807 | 7362.1911 | 6445.7798 | 7792.3227
316461 | 242.131 | 853 | 2 | Standard Efficiency | None | None | Electric, 120% Usage | None | 100-150% | 6 | None | 5 to 9 Unit | Multifamily with 5+ units, 1-3 stories | Multi-Family with 5+ Units | 750-999 | 0-1499 | 3 | Electricity | None | None | None | Electricity Baseboard | None | 20000-24999 | 100% Incandescent | Occupied | 1950s | Electricity | No | 67.9925 | 0 | 0 | 0 | 0 | 0 | 0 | 0 | 0 | 3384.6778 | 0 | 0 | 3352.733 | 142.7256 | 0 | 1220.3479 | 16.412 | 3323.1329 | 0 | 0 | 0 | 467.4484 | 434.0383 | 294.5364 | 0 | 0 | 0 | 0 | 0 | 0 | 0 | 0 | 0 | 0 | 395.3529 | 0 | 0 | 0 | 0 | 0 | 0 | 0 | 13099.6907 | 13099.6907 | 12704.3378 | 12704.3378 | 0 | 395.3529 | 0 | 2160.162 | 0 | 90.1624 | 0 | 4942.1533 | 0 | 90.1624 | 0 | 4313.5505 | 0 | 90.1624 | 0 | 5261.1403 | 0 | 90.1624 | 0 | 2250.3244 | 5032.3157 | 4403.7129 | 5351.3027
316613 | 242.131 | 3301 | 4 | Standard Efficiency, No usage | Electric, 120% Usage | EnergyStar, 120% Usage | Electric, 120% Usage | None | 400%+ | None | None | Single-Family Detached | Single-Family Detached | Single-Family Detached | 3000-3999 | 2500-3999 | 1 | Fuel Oil | 100% Conditioned | Central AC | None | Fuel Oil Fuel Furnace | None | 80000-99999 | 100% Incandescent | Vacant | 1970s | Electricity | Yes | 0 | 0 | 0 | 537.1993 | 4440.0267 | 0 | 319.7405 | 230.94 | 0 | 0 | 0 | 0 | 353.7368 | 0 | 0 | 0 | 21.9803 | 0 | 0 | 0 | 0 | 0 | 1126.8583 | 0 | 0 | 9287.7153 | 0 | 0 | 0 | 0 | 0 | 0 | 0 | 0 | 0 | 0 | 0 | 0 | 0 | 0 | 0 | 0 | 16318.1972 | 16318.1972 | 7030.4819 | 7030.4819 | 9287.7153 | 0 | 0 | 1168.7846 | 2815.9813 | 0 | 0 | 2511.1477 | 2815.9813 | 0 | 0 | 2250.7657 | 2815.9813 | 0 | 0 | 2529.6266 | 2815.9813 | 0 | 0 | 3984.7659 | 5327.129 | 5066.747 | 5345.6079
316630 | 242.131 | 1220 | 2 | Standard Efficiency | Electric, 100% Usage | Standard, 100% Usage | Electric, 100% Usage | 290 Rated kWh, 100% Usage | 0-100% | None | None | Single-Family Detached | Single-Family Detached | Single-Family Detached | 1000-1499 | 0-1499 | 1 | Propane | 100% Conditioned | Central AC | None | Propane Fuel Furnace | None | <10000 | 100% LED | Occupied | 1980s | Propane | Yes | 67.9925 | 999.9585 | 37.5131 | 334.101 | 2362.739 | 125.7275 | 319.7405 | 73.8539 | 0 | 0 | 0 | 0 | 0 | 26.9625 | 16.7051 | 375.131 | 16.412 | 2547.9599 | 0 | 0 | 0 | 471.2583 | 434.0383 | 0 | 0 | 0 | 0 | 0 | 0 | 0 | 0 | 0 | 0 | 0 | 0 | 0 | 0 | 0 | 0 | 3433.3276 | 5197.6154 | 0 | 16841.329 | 16841.329 | 8210.386 | 8210.386 | 0 | 0 | 8630.943 | 1422.7582 | 0 | 0 | 2375.1067 | 3077.4909 | 0 | 0 | 2375.1067 | 2722.9422 | 0 | 0 | 2375.1067 | 3254.5634 | 0 | 0 | 2375.1067 | 3797.865 | 5452.5976 | 5098.0489 | 5629.6701
316702 | 242.131 | 3301 | 3 | None | Electric, 100% Usage | EnergyStar, 100% Usage | Electric, 100% Usage | None | 400%+ | None | None | Single-Family Detached | Single-Family Detached | Single-Family Detached | 3000-3999 | 2500-3999 | 2 | Electricity | 100% Conditioned | Heat Pump | None | Electricity ASHP | None | 160000-179999 | 100% CFL | Occupied | 1980s | Electricity | Yes | 0 | 275.7799 | 16.1189 | 446.3472 | 1898.5144 | 0 | 319.7405 | 439.0205 | 1500.5239 | 4337.1588 | 0 | 0 | 1167.3021 | 66.2341 | 24.911 | 1062.6757 | 21.9803 | 2580.1977 | 0 | 0 | 0 | 339.6694 | 434.0383 | 0 | 0 | 0 | 0 | 0 | 0 | 0 | 0 | 0 | 0 | 0 | 0 | 0 | 0 | 0 | 0 | 0 | 0 | 0 | 14929.9195 | 14929.9195 | 14929.9195 | 14929.9195 | 0 | 0 | 0 | 2704.7405 | 0 | 0 | 0 | 6130.2782 | 0 | 0 | 0 | 5355.9257 | 0 | 0 | 0 | 6395.6411 | 0 | 0 | 0 | 2704.7405 | 6130.2782 | 5355.9257 | 6395.6411
316710 | 242.131 | 1220 | 3 | None | Electric, 120% Usage | EnergyStar, 120% Usage | Electric, 120% Usage | None | 400%+ | None | None | Single-Family Detached | Single-Family Detached | Single-Family Detached | 1000-1499 | 0-1499 | 1 | Electricity | 100% Conditioned | Heat Pump | None | Electricity ASHP | None | 200000+ | 100% LED | Occupied | 1980s | Electricity | Yes | 0 | 480.0504 | 28.1348 | 298.9325 | 1702.7429 | 0 | 319.7405 | 115.7631 | 374.8379 | 1427.5492 | 0 | 0 | 3932.1345 | 26.9625 | 0 | 375.131 | 21.9803 | 4466.4031 | 0 | 0 | 0 | 486.498 | 434.0383 | 0 | 0 | 0 | 0 | 0 | 0 | 0 | 0 | 0 | 0 | 0 | 0 | 0 | 0 | 0 | 0 | 0 | 0 | 0 | 14490.8991 | 14490.8991 | 14490.8991 | 14490.8991 | 0 | 0 | 0 | 2508.8933 | 0 | 0 | 0 | 5550.9351 | 0 | 0 | 0 | 5082.7456 | 0 | 0 | 0 | 6115.863 | 0 | 0 | 0 | 2508.8933 | 5550.9351 | 5082.7456 | 6115.863
316778 | 242.131 | 2176 | 3 | Standard Efficiency | Electric, 100% Usage | Standard, 100% Usage | Electric, 100% Usage | None | 400%+ | None | None | Single-Family Detached | Single-Family Detached | Single-Family Detached | 2000-2499 | 1500-2499 | 1 | Natural Gas | 60% Conditioned | Room AC | None | Natural Gas Fuel Furnace | None | 180000-199999 | 100% CFL | Occupied | 1970s | Natural Gas | Yes | 67.9925 | 762.864 | 28.4279 | 0 | 2582.5423 | 0 | 319.7405 | 428.763 | 0 | 0 | 0 | 0 | 0 | 52.1667 | 0 | 753.7788 | 21.9803 | 2537.1163 | 0 | 0 | 0 | 405.6104 | 914.0887 | 0 | 0 | 0 | 0 | 0 | 0 | 0 | 0 | 17250.7493 | 0 | 3824.2844 | 0 | 0 | 0 | 0 | 0 | 0 | 0 | 0 | 29950.1049 | 29950.1049 | 8875.0712 | 8875.0712 | 0 | 21075.0337 | 0 | 1493.6316 | 0 | 4804.6586 | 0 | 3292.3517 | 0 | 4804.6586 | 0 | 2911.7881 | 0 | 4804.6586 | 0 | 3453.9276 | 0 | 4804.6586 | 0 | 6298.2902 | 8097.0103 | 7716.4467 | 8258.5862
316941 | 242.131 | 2176 | 4 | Standard Efficiency | Electric, 100% Usage | Standard, 100% Usage | Electric, 100% Usage | 318 Rated kWh, 100% Usage | 400%+ | None | None | Single-Family Detached | Single-Family Detached | Single-Family Detached | 2000-2499 | 1500-2499 | 1 | Electricity | 80% Conditioned | Central AC | None | Electricity Electric Furnace | None | 80000-99999 | 100% Incandescent | Occupied | 1970s | Electricity | Yes | 67.9925 | 762.864 | 28.4279 | 421.1431 | 1990.8318 | 97.5927 | 319.7405 | 273.4353 | 0 | 15582.0026 | 0 | 0 | 2365.9627 | 208.6666 | 99.9372 | 2355.9983 | 21.9803 | 2537.1163 | 0 | 0 | 0 | 405.6104 | 880.0924 | 376.8894 | 0 | 0 | 0 | 0 | 0 | 0 | 0 | 0 | 0 | 0 | 0 | 0 | 0 | 0 | 0 | 0 | 0 | 0 | 28796.5772 | 28796.5772 | 28796.5772 | 28796.5772 | 0 | 0 | 0 | 5136.1294 | 0 | 0 | 0 | 11822.8865 | 0 | 0 | 0 | 10296.6085 | 0 | 0 | 0 | 12460.8356 | 0 | 0 | 0 | 5136.1294 | 11822.8865 | 10296.6085 | 12460.8356
316950 | 242.131 | 1690 | 3 | None | Electric, 100% Usage | Standard, 100% Usage | Propane, 100% Usage | None | 400%+ | None | None | Mobile Home | Mobile Home | Mobile Home | 1500-1999 | 1500-2499 | 1 | Propane | 100% Conditioned | Central AC | None | Propane Fuel Furnace | None | 100000-119999 | 100% CFL | Occupied | 2000s | Electricity | Yes | 0 | 762.864 | 28.4279 | 627.1721 | 2739.3353 | 0 | 319.7405 | 386.2677 | 0 | 0 | 0 | 0 | 2272.7661 | 46.0122 | 0 | 620.1384 | 21.9803 | 2472.6406 | 0 | 0 | 0 | 27.8418 | 480.0504 | 0 | 0 | 0 | 0 | 0 | 0 | 0 | 0 | 0 | 0 | 0 | 0 | 0 | 0 | 0 | 0 | 19709.0295 | 0 | 813.5653 | 31327.539 | 31327.539 | 10804.9442 | 10804.9442 | 0 | 0 | 20522.3017 | 1829.6419 | 0 | 0 | 5647.4604 | 3943.0513 | 0 | 0 | 5647.4604 | 3486.741 | 0 | 0 | 5647.4604 | 4236.272 | 0 | 0 | 5647.4604 | 7477.1024 | 9590.5117 | 9134.2014 | 9883.7324
316972 | 242.131 | 1138 | 2 | Standard Efficiency | None | None | Electric, 100% Usage | 318 Rated kWh, 100% Usage | 200-300% | 16 | None | 10 to 19 Unit | Multifamily with 5+ units, 1-3 stories | Multi-Family with 5+ Units | 1000-1499 | 0-1499 | 2 | Natural Gas | 100% Conditioned | Central AC | None | Natural Gas Fuel Furnace | None | 40000-44999 | 100% CFL | Occupied | 1990s | Natural Gas | Yes | 67.9925 | 0 | 0 | 288.3819 | 1744.0659 | 112.5393 | 0 | 287.2096 | 0 | 0 | 0 | 0 | 0 | 39.2715 | 0 | 468.6206 | 16.412 | 1971.4891 | 0 | 0 | 0 | 431.9868 | 914.0887 | 0 | 0 | 0 | 0 | 0 | 0 | 0 | 0 | 11478.1285 | 0 | 4246.0137 | 0 | 0 | 0 | 0 | 0 | 0 | 0 | 0 | 22066.2001 | 22066.2001 | 6341.7649 | 6341.7649 | 0 | 15724.1421 | 0 | 1073.4227 | 0 | 3584.7954 | 0 | 2357.3078 | 0 | 3584.7954 | 0 | 2084.9428 | 0 | 3584.7954 | 0 | 2478.0835 | 0 | 3584.7954 | 0 | 4658.2181 | 5942.1031 | 5669.7382 | 6062.8789
317000 | 242.131 | 617 | 2 | Standard Efficiency | Electric, 120% Usage | EnergyStar, 120% Usage | Electric, 120% Usage | None | 300-400% | 10 | None | 10 to 19 Unit | Multifamily with 5+ units, 1-3 stories | Multi-Family with 5+ Units | 500-749 | 0-1499 | 2 | Natural Gas | 40% Conditioned | Room AC | Heating Only | Natural Gas Shared Heating | Boiler Baseboards Heating Only, Natural Gas | 45000-49999 | 100% Incandescent | Occupied | <1940 | Natural Gas | No | 67.9925 | 347.5823 | 20.2219 | 0 | 1305.9247 | 0 | 0 | 108.1432 | 0 | 0 | 0 | 0 | 0 | 130.7097 | 0 | 1017.8358 | 16.412 | 2742.8521 | 0 | 0 | 0 | 416.454 | 434.0383 | 0 | 0 | 0 | 0 | 0 | 0 | 0 | 0 | 12308.1057 | 0 | 4005.9885 | 0 | 0 | 0 | 0 | 0 | 0 | 0 | 0 | 22922.5537 | 22922.5537 | 6608.4596 | 6608.4596 | 0 | 16314.3873 | 0 | 1099.2076 | 0 | 3719.3146 | 0 | 2438.5697 | 0 | 3719.3146 | 0 | 2150.4669 | 0 | 3719.3146 | 0 | 2586.3787 | 0 | 3719.3146 | 0 | 4818.5222 | 6157.8843 | 5869.7815 | 6305.6933
317048 | 242.131 | 8194 | 4 | Standard Efficiency, No usage | Electric, 80% Usage | EnergyStar, 80% Usage | Electric, 80% Usage | None | 400%+ | None | None | Single-Family Detached | Single-Family Detached | Single-Family Detached | 4000+ | 4000+ | 1 | Fuel Oil | 100% Conditioned | Central AC | None | Fuel Oil Fuel Furnace | None | 180000-199999 | 100% CFL | Vacant | 1970s | Electricity | Yes | 0 | 0 | 0 | 3135.8604 | 13922.0481 | 0 | 319.7405 | 395.939 | 0 | 0 | 0 | 0 | 349.3407 | 0 | 0 | 0 | 21.9803 | 0 | 0 | 0 | 0 | 0 | 434.0383 | 0 | 0 | 29292.1604 | 0 | 0 | 0 | 0 | 0 | 0 | 0 | 0 | 0 | 0 | 0 | 0 | 0 | 0 | 0 | 0 | 47871.1078 | 47871.1078 | 18578.9474 | 18578.9474 | 29292.1604 | 0 | 0 | 3494.1068 | 8881.364 | 0 | 0 | 6915.7764 | 8881.364 | 0 | 0 | 6237.0026 | 8881.364 | 0 | 0 | 7106.4494 | 8881.364 | 0 | 0 | 12375.4709 | 15797.1404 | 15118.3666 | 15987.8134
317121 | 242.131 | 1690 | 3 | Standard Efficiency | Electric, 100% Usage | EnergyStar, 100% Usage | Electric, 100% Usage | 318 Rated kWh, 100% Usage | 400%+ | None | None | Single-Family Detached | Single-Family Detached | Single-Family Detached | 1500-1999 | 1500-2499 | 1 | Electricity | 100% Conditioned | Heat Pump | None | Electricity ASHP | None | 200000+ | 100% CFL | Occupied | 1980s | Electricity | Yes | 67.9925 | 648.8593 | 37.8062 | 829.9773 | 2381.2024 | 171.7396 | 0 | 247.352 | 191.0823 | 3465.2723 | 0 | 0 | 3773.5831 | 46.0122 | 24.911 | 620.1384 | 21.9803 | 3012.1845 | 2408.7511 | 2630.3129 | 0 | 537.1993 | 434.0383 | 0 | 0 | 0 | 0 | 0 | 0 | 0 | 0 | 0 | 0 | 0 | 0 | 0 | 0 | 0 | 0 | 0 | 0 | 0 | 21550.9811 | 21550.9811 | 21550.9811 | 21550.9811 | 0 | 0 | 0 | 3413.7793 | 0 | 0 | 0 | 7869.032 | 0 | 0 | 0 | 6905.6472 | 0 | 0 | 0 | 8319.6162 | 0 | 0 | 0 | 3413.7793 | 7869.032 | 6905.6472 | 8319.6162
317156 | 242.131 | 1138 | 2 | Standard Efficiency | Electric, 80% Usage | Standard, 80% Usage | Electric, 80% Usage | 318 Rated kWh, 80% Usage | 400%+ | 12 | None | 10 to 19 Unit | Multifamily with 5+ units, 1-3 stories | Multi-Family with 5+ Units | 1000-1499 | 0-1499 | 3 | Natural Gas | 100% Conditioned | Central AC | None | Natural Gas Fuel Furnace | None | 160000-179999 | 100% Incandescent | Occupied | 2000s | Natural Gas | Yes | 67.9925 | 564.1618 | 21.1011 | 363.9943 | 1326.7327 | 70.9232 | 0 | 29.8932 | 0 | 0 | 0 | 0 | 0 | 156.793 | 0 | 1465.0623 | 16.412 | 888.2984 | 0 | 0 | 0 | 311.5345 | 434.0383 | 0 | 0 | 0 | 0 | 0 | 0 | 0 | 0 | 3586.6038 | 0 | 2642.0357 | 0 | 0 | 0 | 0 | 0 | 0 | 0 | 0 | 11945.5768 | 11945.5768 | 5716.9374 | 5716.9374 | 0 | 6228.3464 | 0 | 1000.5436 | 0 | 1419.9659 | 0 | 2175.2757 | 0 | 1419.9659 | 0 | 1922.1045 | 0 | 1419.9659 | 0 | 2301.8711 | 0 | 1419.9659 | 0 | 2420.5095 | 3595.2416 | 3342.0704 | 3721.837
317179 | 242.131 | 885 | 3 | None | Electric, 100% Usage | EnergyStar, 100% Usage | Electric, 100% Usage | None | 150-200% | None | None | Single-Family Detached | Single-Family Detached | Single-Family Detached | 750-999 | 0-1499 | 1 | Fuel Oil | 100% Conditioned | Central AC | None | Fuel Oil Fuel Boiler | None | 35000-39999 | 100% CFL | Occupied | 1940s | Electricity | Yes | 0 | 524.5972 | 30.7725 | 1059.4519 | 4522.9658 | 0 | 319.7405 | 144.191 | 0 | 0 | 0 | 0 | 2919.8671 | 36.0477 | 0 | 399.1628 | 21.9803 | 2441.5751 | 0 | 0 | 0 | 471.2583 | 434.0383 | 0 | 0 | 11964.0403 | 0 | 0 | 0 | 0 | 0 | 0 | 0 | 0 | 0 | 0 | 0 | 0 | 0 | 0 | 0 | 0 | 25289.1026 | 25289.1026 | 13325.0623 | 13325.0623 | 11964.0403 | 0 | 0 | 2245.778 | 3627.4485 | 0 | 0 | 4851.7641 | 3627.4485 | 0 | 0 | 4305.9732 | 3627.4485 | 0 | 0 | 5111.0874 | 3627.4485 | 0 | 0 | 5873.2265 | 8479.2126 | 7933.4217 | 8738.5359
317251 | 242.131 | 617 | 1 | Standard Efficiency | Electric, 100% Usage | EnergyStar, 100% Usage | Gas, 100% Usage | None | 400%+ | 116 | None | 50 or more Unit | Multifamily with 5+ units, 8+ stories | Multi-Family with 5+ Units | 500-749 | 0-1499 | 10 | Natural Gas | 100% Conditioned | Central AC | None | Natural Gas Fuel Furnace | None | 50000-59999 | 100% CFL | Occupied | 1970s | Natural Gas | No | 67.9925 | 289.8473 | 16.9981 | 325.602 | 1170.5259 | 0 | 0 | 3.5169 | 0 | 0 | 0 | 0 | 0 | 32.824 | 0 | 325.602 | 16.412 | 1371.2795 | 0 | 0 | 0 | 23.7388 | 434.0383 | 0 | 0 | 0 | 0 | 0 | 1097.5512 | 0 | 0 | 1381.8301 | 0 | 2674.8597 | 0 | 0 | 694.8715 | 0 | 0 | 0 | 0 | 0 | 9927.4894 | 9927.4894 | 4078.377 | 4078.377 | 0 | 5849.1124 | 0 | 670.2857 | 0 | 1333.4559 | 0 | 1487.7766 | 0 | 1333.4559 | 0 | 1314.5597 | 0 | 1333.4559 | 0 | 1571.5515 | 0 | 1333.4559 | 0 | 2003.7416 | 2821.2325 | 2648.0156 | 2905.0074
317288 | 242.131 | 885 | 2 | Standard Efficiency | Gas, 80% Usage | EnergyStar, 80% Usage | Gas, 80% Usage | None | 200-300% | None | None | Single-Family Detached | Single-Family Detached | Single-Family Detached | 750-999 | 0-1499 | 1 | Natural Gas | 100% Conditioned | Central AC | None | Natural Gas Fuel Furnace | None | 45000-49999 | 100% Incandescent | Occupied | 1960s | Natural Gas | Yes | 67.9925 | 28.721 | 18.7565 | 708.0597 | 2406.9927 | 0 | 0 | 87.6282 | 0 | 0 | 0 | 0 | 0 | 144.191 | 0 | 1247.8966 | 16.412 | 1063.2618 | 0 | 0 | 0 | 22.2734 | 480.0504 | 0 | 0 | 0 | 0 | 380.1132 | 0 | 0 | 0 | 6186.1441 | 0 | 2748.4205 | 0 | 0 | 650.9108 | 0 | 0 | 0 | 0 | 0 | 16257.5315 | 16257.5315 | 6292.2359 | 6292.2359 | 0 | 9965.5887 | 0 | 1114.3866 | 0 | 2271.9453 | 0 | 2377.3139 | 0 | 2271.9453 | 0 | 2112.2005 | 0 | 2271.9453 | 0 | 2480.7266 | 0 | 2271.9453 | 0 | 3386.3319 | 4649.2592 | 4384.1458 | 4752.6719
317338 | 242.131 | 617 | 1 | Standard Efficiency | None | EnergyStar, 100% Usage | Propane, 100% Usage | None | 300-400% | 8 | None | 5 to 9 Unit | Multifamily with 5+ units, 1-3 stories | Multi-Family with 5+ Units | 500-749 | 0-1499 | 2 | Fuel Oil | 100% Conditioned | Central AC | None | Fuel Oil Fuel Furnace | None | 60000-69999 | 100% Incandescent | Occupied | 1960s | Electricity | No | 67.9925 | 0 | 21.6873 | 329.1188 | 1560.0173 | 0 | 0 | 3.8099 | 0 | 0 | 0 | 0 | 1912.5818 | 130.7097 | 0 | 1017.8358 | 16.412 | 1566.4649 | 0 | 0 | 0 | 26.6695 | 480.0504 | 282.2274 | 0 | 961.2731 | 0 | 0 | 0 | 0 | 0 | 0 | 0 | 0 | 0 | 0 | 0 | 0 | 0 | 0 | 0 | 781.0344 | 9157.8848 | 9157.8848 | 7415.5773 | 7415.5773 | 961.2731 | 0 | 781.0344 | 1239.697 | 291.4635 | 0 | 214.9288 | 2724.1447 | 291.4635 | 0 | 214.9288 | 2404.187 | 291.4635 | 0 | 214.9288 | 2906.3015 | 291.4635 | 0 | 214.9288 | 1746.0893 | 3230.537 | 2910.5793 | 3412.6938
317373 | 242.131 | 1138 | 2 | Standard Efficiency | None | None | Electric, 80% Usage | 318 Rated kWh, 80% Usage | 400%+ | 5 | None | 5 to 9 Unit | Multifamily with 5+ units, 1-3 stories | Multi-Family with 5+ Units | 1000-1499 | 0-1499 | 2 | Natural Gas | None | None | None | Natural Gas Fuel Boiler | None | 160000-179999 | 100% Incandescent | Occupied | 1990s | Natural Gas | Yes | 67.9925 | 0 | 0 | 0 | 0 | 70.9232 | 0 | 113.1254 | 0 | 0 | 0 | 0 | 0 | 156.793 | 0 | 1465.0623 | 16.412 | 888.2984 | 0 | 0 | 0 | 311.5345 | 434.0383 | 0 | 0 | 0 | 0 | 0 | 0 | 0 | 0 | 9530.9643 | 0 | 2307.3485 | 0 | 0 | 0 | 0 | 0 | 0 | 0 | 0 | 15362.4924 | 15362.4924 | 3524.1796 | 3524.1796 | 0 | 11838.3128 | 0 | 589.0845 | 0 | 2698.8769 | 0 | 1315.8393 | 0 | 2698.8769 | 0 | 1154.687 | 0 | 2698.8769 | 0 | 1419.2415 | 0 | 2698.8769 | 0 | 3287.9614 | 4014.7161 | 3853.5638 | 4118.1184
317471 | 242.131 | 2176 | 3 | Standard Efficiency | Electric, 100% Usage | EnergyStar, 100% Usage | Electric, 100% Usage | 318 Rated kWh, 100% Usage | 200-300% | None | None | Single-Family Detached | Single-Family Detached | Single-Family Detached | 2000-2499 | 1500-2499 | 1 | Natural Gas | 100% Conditioned | Central AC | None | Natural Gas Fuel Furnace | None | 30000-34999 | 100% Incandescent | Occupied | 2000s | Natural Gas | Yes | 67.9925 | 275.7799 | 16.1189 | 811.5138 | 3446.5158 | 60.3726 | 0 | 450.4502 | 0 | 0 | 0 | 0 | 0 | 208.6666 | 99.9372 | 2355.9983 | 21.9803 | 2222.3579 | 0 | 0 | 0 | 339.6694 | 434.0383 | 0 | 0 | 0 | 0 | 0 | 0 | 0 | 0 | 21914.9754 | 0 | 2607.1602 | 0 | 0 | 0 | 0 | 0 | 0 | 0 | 0 | 35333.8205 | 35333.8205 | 10811.6848 | 10811.6848 | 0 | 24522.1356 | 0 | 1832.9922 | 0 | 5590.5473 | 0 | 4047.8202 | 0 | 5590.5473 | 0 | 3587.5119 | 0 | 5590.5473 | 0 | 4185.2991 | 0 | 5590.5473 | 0 | 7423.5394 | 9638.3675 | 9178.0592 | 9775.8463
317545 | 242.131 | 617 | 2 | Standard Efficiency, No usage | Gas, 120% Usage | Standard, 120% Usage | Electric, 120% Usage | None | 300-400% | 12 | None | 10 to 19 Unit | Multifamily with 5+ units, 1-3 stories | Multi-Family with 5+ Units | 500-749 | 0-1499 | 1 | Natural Gas | 100% Conditioned | Central AC | None | Natural Gas Fuel Furnace | None | 60000-69999 | 100% Incandescent | Vacant | 1980s | Natural Gas | Yes | 0 | 0 | 0 | 118.9869 | 696.923 | 0 | 0 | 9.3783 | 0 | 0 | 0 | 0 | 0 | 0 | 0 | 0 | 16.412 | 0 | 0 | 0 | 0 | 0 | 434.0383 | 0 | 0 | 0 | 0 | 0 | 0 | 0 | 0 | 466.2761 | 0 | 1599.5819 | 0 | 0 | 0 | 0 | 0 | 0 | 0 | 0 | 3341.3033 | 3341.3033 | 1275.4453 | 1275.4453 | 0 | 2065.858 | 0 | 226.7953 | 0 | 470.9681 | 0 | 482.4626 | 0 | 470.9681 | 0 | 429.1614 | 0 | 470.9681 | 0 | 499.832 | 0 | 470.9681 | 0 | 697.7634 | 953.4308 | 900.1296 | 970.8002
317557 | 242.131 | 853 | 2 | None | Electric, 100% Usage | Standard, 100% Usage | Electric, 100% Usage | 318 Rated kWh, 100% Usage | 0-100% | 8 | None | 5 to 9 Unit | Multifamily with 5+ units, 1-3 stories | Multi-Family with 5+ Units | 750-999 | 0-1499 | 2 | Natural Gas | 100% Conditioned | Room AC | Heating Only | Natural Gas Shared Heating | Boiler Baseboards Heating Only, Natural Gas | <10000 | 100% LED | Occupied | 1940s | Natural Gas | No | 0 | 552.439 | 20.808 | 0 | 2477.3298 | 64.7687 | 319.7405 | 114.5908 | 0 | 0 | 0 | 0 | 0 | 23.7388 | 0 | 298.0533 | 16.412 | 1466.5276 | 0 | 0 | 0 | 346.9961 | 480.0504 | 0 | 0 | 0 | 0 | 0 | 0 | 0 | 0 | 7998.7887 | 0 | 2967.9307 | 0 | 0 | 0 | 0 | 0 | 0 | 0 | 0 | 17148.1744 | 17148.1744 | 6181.455 | 6181.455 | 0 | 10966.7194 | 0 | 996.9076 | 0 | 2500.1989 | 0 | 2175.4453 | 0 | 2500.1989 | 0 | 1930.1031 | 0 | 2500.1989 | 0 | 2308.4191 | 0 | 2500.1989 | 0 | 3497.1065 | 4675.6442 | 4430.302 | 4808.618
317629 | 242.131 | 1138 | 2 | None | Electric, 80% Usage | EnergyStar, 80% Usage | Electric, 80% Usage | None | 400%+ | 183 | None | 50 or more Unit | Multifamily with 5+ units, 8+ stories | Multi-Family with 5+ Units | 1000-1499 | 0-1499 | 20 | Electricity | 100% Conditioned | Central AC | None | Electricity Electric Furnace | None | 180000-199999 | 100% CFL | Occupied | 1970s | Electricity | Yes | 0 | 296.0018 | 17.2912 | 509.9437 | 2388.5292 | 0 | 0 | 70.6301 | 0 | 12882.232 | 0 | 0 | 1127.4444 | 39.2715 | 0 | 468.6206 | 16.412 | 888.2984 | 0 | 0 | 0 | 311.5345 | 434.0383 | 0 | 0 | 0 | 0 | 0 | 0 | 0 | 0 | 0 | 0 | 0 | 0 | 0 | 0 | 0 | 0 | 0 | 0 | 0 | 19449.9546 | 19449.9546 | 19449.9546 | 19449.9546 | 0 | 0 | 0 | 3308.6837 | 0 | 0 | 0 | 7706.2667 | 0 | 0 | 0 | 6721.9963 | 0 | 0 | 0 | 8143.2331 | 0 | 0 | 0 | 3308.6837 | 7706.2667 | 6721.9963 | 8143.2331
317654 | 242.131 | 1220 | 1 | Standard Efficiency | Electric, 100% Usage | EnergyStar, 100% Usage | Electric, 100% Usage | 318 Rated kWh, 100% Usage | 400%+ | None | None | Single-Family Detached | Single-Family Detached | Single-Family Detached | 1000-1499 | 0-1499 | 1 | Fuel Oil | 80% Conditioned | Central AC | None | Fuel Oil Fuel Furnace | None | 100000-119999 | 100% LED | Occupied | 1960s | Electricity | Yes | 81.7668 | 400.042 | 23.4457 | 453.0879 | 3051.1629 | 97.5927 | 319.7405 | 299.2256 | 0 | 0 | 0 | 0 | 2093.1136 | 26.9625 | 0 | 375.131 | 16.412 | 2233.2016 | 0 | 0 | 0 | 405.6104 | 434.0383 | 0 | 0 | 12050.4963 | 0 | 0 | 0 | 0 | 0 | 0 | 0 | 0 | 0 | 0 | 0 | 0 | 0 | 0 | 0 | 0 | 22361.0296 | 22361.0296 | 10310.2402 | 10310.2402 | 12050.4963 | 0 | 0 | 1758.0859 | 3653.7337 | 0 | 0 | 3868.8381 | 3653.7337 | 0 | 0 | 3419.9667 | 3653.7337 | 0 | 0 | 4062.9811 | 3653.7337 | 0 | 0 | 5411.8196 | 7522.5718 | 7073.7004 | 7716.7148
317712 | 242.131 | 2631 | 4 | Standard Efficiency | Electric, 100% Usage | Standard, 100% Usage | Electric, 100% Usage | 290 Rated kWh, 100% Usage | 400%+ | None | 8 | Single-Family Attached | Single-Family Attached | Single-Family Attached | 2500-2999 | 2500-3999 | 2 | Electricity | 20% Conditioned | Room AC | None | Electricity Baseboard | None | 160000-179999 | 100% Incandescent | Occupied | 1980s | Natural Gas | Yes | 67.9925 | 1164.0783 | 43.6676 | 0 | 440.1927 | 149.7593 | 0 | 0 | 0 | 6207.5383 | 0 | 0 | 0 | 231.5261 | 0 | 2746.6621 | 21.9803 | 2399.3729 | 0 | 0 | 0 | 516.9774 | 434.0383 | 0 | 0 | 0 | 0 | 0 | 0 | 0 | 0 | 0 | 0 | 5706.9729 | 0 | 0 | 0 | 0 | 0 | 0 | 0 | 0 | 20131.0518 | 20131.0518 | 14423.7858 | 14423.7858 | 0 | 5706.9729 | 0 | 2460.6874 | 0 | 1301.1052 | 0 | 5701.1898 | 0 | 1301.1052 | 0 | 4963.1447 | 0 | 1301.1052 | 0 | 6049.8141 | 0 | 1301.1052 | 0 | 3761.7926 | 7002.295 | 6264.2499 | 7350.9193
317718 | 242.131 | 1220 | 2 | Standard Efficiency | Electric, 100% Usage | EnergyStar, 100% Usage | Electric, 100% Usage | 290 Rated kWh, 100% Usage | 400%+ | None | None | Single-Family Detached | Single-Family Detached | Single-Family Detached | 1000-1499 | 0-1499 | 2 | Propane | 60% Conditioned | Room AC | None | Propane Fuel Boiler | None | 100000-119999 | 100% CFL | Occupied | <1940 | Electricity | Yes | 81.7668 | 400.042 | 23.4457 | 0 | 1886.4985 | 91.1451 | 319.7405 | 65.0618 | 0 | 0 | 0 | 0 | 2109.2325 | 40.1507 | 0 | 491.1871 | 16.412 | 2233.2016 | 0 | 0 | 0 | 405.6104 | 960.1008 | 0 | 0 | 0 | 0 | 0 | 0 | 0 | 0 | 0 | 0 | 0 | 0 | 0 | 0 | 0 | 0 | 12385.4765 | 0 | 0 | 21509.072 | 21509.072 | 9123.3024 | 9123.3024 | 0 | 0 | 12385.4765 | 1509.1621 | 0 | 0 | 3408.3135 | 3352.2549 | 0 | 0 | 3408.3135 | 2958.3195 | 0 | 0 | 3408.3135 | 3551.3729 | 0 | 0 | 3408.3135 | 4917.4756 | 6760.5684 | 6366.6329 | 6959.6864
317742 | 242.131 | 1675 | 3 | Standard Efficiency | Gas, 80% Usage | EnergyStar, 80% Usage | Gas, 80% Usage | 318 Rated kWh, 80% Usage | 150-200% | None | 36 | Single-Family Attached | Single-Family Attached | Single-Family Attached | 1500-1999 | 1500-2499 | 1 | Natural Gas | 100% Conditioned | Central AC | None | Natural Gas Fuel Furnace | None | 40000-44999 | 100% CFL | Occupied | 1950s | Natural Gas | Yes | 67.9925 | 32.2378 | 21.1011 | 719.1964 | 5876.075 | 89.9728 | 319.7405 | 599.6234 | 0 | 0 | 0 | 0 | 0 | 46.0122 | 0 | 616.0354 | 21.9803 | 995.2694 | 0 | 0 | 0 | 23.7388 | 434.0383 | 0 | 0 | 0 | 0 | 427.5907 | 0 | 0 | 0 | 25314.0137 | 0 | 2993.1348 | 0 | 0 | 693.6992 | 0 | 0 | 0 | 0 | 0 | 39291.4522 | 39291.4522 | 9862.7207 | 9862.7207 | 0 | 29428.7315 | 0 | 1714.297 | 0 | 6709.1419 | 0 | 3633.288 | 0 | 6709.1419 | 0 | 3241.054 | 0 | 6709.1419 | 0 | 3761.295 | 0 | 6709.1419 | 0 | 8423.4389 | 10342.4299 | 9950.1959 | 10470.4369
317796 | 242.131 | 2663 | 4 | Standard Efficiency | Electric, 120% Usage | EnergyStar, 120% Usage | Electric, 120% Usage | None | 400%+ | None | None | Single-Family Detached | Single-Family Detached | Single-Family Detached | 2500-2999 | 2500-3999 | 2 | Fuel Oil | 60% Conditioned | Room AC | None | Fuel Oil Fuel Furnace | None | 120000-139999 | 100% LED | Occupied | <1940 | Electricity | Yes | 67.9925 | 480.0504 | 28.1348 | 0 | 4232.5324 | 0 | 319.7405 | 1126.5652 | 0 | 0 | 0 | 0 | 3793.805 | 38.9785 | 0 | 677.8734 | 21.9803 | 5384.3017 | 0 | 0 | 0 | 486.498 | 914.0887 | 0 | 0 | 45384.3998 | 0 | 0 | 0 | 0 | 0 | 0 | 0 | 0 | 0 | 0 | 0 | 0 | 0 | 0 | 0 | 0 | 62956.9411 | 62956.9411 | 17572.2483 | 17572.2483 | 45384.3998 | 0 | 0 | 2921.3694 | 13760.5156 | 0 | 0 | 6463.0939 | 13760.5156 | 0 | 0 | 5702.1723 | 13760.5156 | 0 | 0 | 6853.7399 | 13760.5156 | 0 | 0 | 16681.885 | 20223.6095 | 19462.6879 | 20614.2555
317824 | 242.131 | 1202 | 3 | Standard Efficiency, No usage | Electric, 80% Usage | Standard, 80% Usage | Electric, 80% Usage | 318 Rated kWh, 80% Usage | 300-400% | None | 144 | Single-Family Attached | Single-Family Attached | Single-Family Attached | 1000-1499 | 0-1499 | 2 | Electricity | None | None | None | Electricity Electric Furnace | None | 50000-59999 | 100% LED | Vacant | 1990s | Electricity | Yes | 0 | 0 | 0 | 0 | 0 | 0 | 0 | 30.7725 | 0 | 1321.7505 | 0 | 0 | 317.689 | 0 | 0 | 0 | 21.9803 | 0 | 0 | 0 | 0 | 0 | 434.0383 | 0 | 0 | 0 | 0 | 0 | 0 | 0 | 0 | 0 | 0 | 0 | 0 | 0 | 0 | 0 | 0 | 0 | 0 | 0 | 2126.2306 | 2126.2306 | 2126.2306 | 2126.2306 | 0 | 0 | 0 | 395.8274 | 0 | 0 | 0 | 938.5375 | 0 | 0 | 0 | 809.656 | 0 | 0 | 0 | 965.5535 | 0 | 0 | 0 | 395.8274 | 938.5375 | 809.656 | 965.5535
317833 | 242.131 | 1138 | 2 | Standard Efficiency | Electric, 120% Usage | EnergyStar, 120% Usage | Electric, 120% Usage | None | 0-100% | 15 | None | 10 to 19 Unit | Multifamily with 5+ units, 1-3 stories | Multi-Family with 5+ Units | 1000-1499 | 0-1499 | 2 | Natural Gas | 100% Conditioned | Central AC | Heating and Cooling | Natural Gas Shared Heating | Fan Coil Heating and Cooling, Natural Gas | <10000 | 100% CFL | Occupied | 1970s | Natural Gas | Yes | 67.9925 | 444.0027 | 25.7903 | 19.6358 | 1795.3534 | 0 | 0 | 265.8155 | 0 | 0 | 0 | 0 | 0 | 39.2715 | 0 | 468.6206 | 16.412 | 3552.9006 | 0 | 0 | 0 | 467.4484 | 434.0383 | 0 | 0 | 0 | 0 | 0 | 0 | 0 | 0 | 17400.8017 | 0 | 5482.1874 | 0 | 0 | 0 | 0 | 0 | 0 | 0 | 0 | 30480.2705 | 30480.2705 | 7597.2813 | 7597.2813 | 0 | 22882.9891 | 0 | 1268.7346 | 0 | 5216.823 | 0 | 2782.8531 | 0 | 5216.823 | 0 | 2460.8089 | 0 | 5216.823 | 0 | 2952.6391 | 0 | 5216.823 | 0 | 6485.5576 | 7999.6761 | 7677.6319 | 8169.4621
317884 | 242.131 | 1690 | 2 | None | Electric, 100% Usage | Standard, 100% Usage | Electric, 100% Usage | 290 Rated kWh, 100% Usage | 400%+ | None | None | Single-Family Detached | Single-Family Detached | Single-Family Detached | 1500-1999 | 1500-2499 | 1 | Electricity | 100% Conditioned | Heat Pump | None | Electricity ASHP | None | 120000-139999 | 100% LED | Occupied | 1990s | Electricity | Yes | 0 | 1237.053 | 46.3052 | 688.1309 | 1921.3739 | 160.6029 | 0 | 296.5879 | 2341.0517 | 4603.8534 | 0 | 0 | 4133.4744 | 30.7725 | 0 | 473.6028 | 16.412 | 3012.1845 | 0 | 0 | 0 | 537.1993 | 434.0383 | 0 | 0 | 0 | 0 | 0 | 0 | 0 | 0 | 0 | 0 | 0 | 0 | 0 | 0 | 0 | 0 | 0 | 0 | 0 | 19932.6427 | 19932.6427 | 19932.6427 | 19932.6427 | 0 | 0 | 0 | 3516.3116 | 0 | 0 | 0 | 7841.7344 | 0 | 0 | 0 | 7126.7912 | 0 | 0 | 0 | 8618.0015 | 0 | 0 | 0 | 3516.3116 | 7841.7344 | 7126.7912 | 8618.0015
317902 | 242.131 | 853 | 2 | Standard Efficiency | None | None | Electric, 100% Usage | None | 200-300% | 6 | None | 5 to 9 Unit | Multifamily with 5+ units, 1-3 stories | Multi-Family with 5+ Units | 750-999 | 0-1499 | 2 | Electricity | 100% Conditioned | Central AC | None | Electricity Electric Furnace | None | 25000-29999 | 100% Incandescent | Occupied | 1980s | Electricity | No | 67.9925 | 0 | 0 | 211.0112 | 1205.9875 | 0 | 0 | 22.2734 | 0 | 1551.5182 | 0 | 0 | 1259.0333 | 142.7256 | 0 | 1220.3479 | 16.412 | 1466.5276 | 0 | 0 | 0 | 346.9961 | 434.0383 | 0 | 0 | 0 | 0 | 0 | 0 | 0 | 0 | 0 | 0 | 0 | 0 | 0 | 0 | 0 | 0 | 0 | 0 | 0 | 7944.8636 | 7944.8636 | 7944.8636 | 7944.8636 | 0 | 0 | 0 | 1371.4724 | 0 | 0 | 0 | 3091.7759 | 0 | 0 | 0 | 2711.455 | 0 | 0 | 0 | 3265.8007 | 0 | 0 | 0 | 1371.4724 | 3091.7759 | 2711.455 | 3265.8007
317998 | 242.131 | 1690 | 3 | Standard Efficiency, No usage | Electric, 100% Usage | EnergyStar, 100% Usage | Electric, 100% Usage | None | 400%+ | None | None | Single-Family Detached | Single-Family Detached | Single-Family Detached | 1500-1999 | 1500-2499 | 2 | Propane | 100% Conditioned | Central AC | None | Propane Fuel Furnace | None | 100000-119999 | 100% LED | Vacant | 1980s | Electricity | Yes | 0 | 0 | 0 | 393.8875 | 3295.2911 | 0 | 0 | 293.0711 | 0 | 0 | 0 | 0 | 359.3051 | 0 | 0 | 0 | 21.9803 | 0 | 0 | 0 | 0 | 0 | 480.0504 | 0 | 0 | 0 | 0 | 0 | 0 | 0 | 0 | 0 | 0 | 0 | 0 | 0 | 0 | 0 | 0 | 11779.9917 | 0 | 0 | 16623.2842 | 16623.2842 | 4843.5856 | 4843.5856 | 0 | 0 | 11779.9917 | 840.963 | 0 | 0 | 3241.6509 | 1743.2108 | 0 | 0 | 3241.6509 | 1563.0317 | 0 | 0 | 3241.6509 | 1786.1982 | 0 | 0 | 3241.6509 | 4082.6139 | 4984.8618 | 4804.6826 | 5027.8492
318029 | 242.131 | 3301 | 5 | Standard Efficiency | Electric, 80% Usage | EnergyStar, 80% Usage | Electric, 80% Usage | None | 400%+ | None | None | Single-Family Detached | Single-Family Detached | Single-Family Detached | 3000-3999 | 2500-3999 | 1 | Natural Gas | 100% Conditioned | Central AC | None | Natural Gas Fuel Furnace | None | 140000-159999 | 100% LED | Occupied | 2000s | Natural Gas | Yes | 67.9925 | 718.0241 | 41.9092 | 1385.64 | 5631.6537 | 0 | 319.7405 | 556.542 | 0 | 0 | 0 | 0 | 0 | 44.2537 | 16.7051 | 811.5138 | 27.2556 | 2076.9947 | 0 | 0 | 0 | 535.4408 | 434.0383 | 0 | 0 | 0 | 0 | 0 | 0 | 0 | 0 | 22228.2684 | 0 | 4685.6203 | 0 | 0 | 0 | 0 | 0 | 0 | 0 | 0 | 39581.8856 | 39581.8856 | 12667.997 | 12667.997 | 0 | 26913.8886 | 0 | 2159.9361 | 0 | 6135.8361 | 0 | 4620.8094 | 0 | 6135.8361 | 0 | 4112.5442 | 0 | 6135.8361 | 0 | 4816.51 | 0 | 6135.8361 | 0 | 8295.7722 | 10756.6455 | 10248.3803 | 10952.3461
318033 | 242.131 | 2176 | 3 | Standard Efficiency, No usage | Electric, 100% Usage | EnergyStar, 100% Usage | Electric, 100% Usage | 318 Rated kWh, 100% Usage | 400%+ | None | None | Single-Family Detached | Single-Family Detached | Single-Family Detached | 2000-2499 | 1500-2499 | 1 | Electricity | 100% Conditioned | Central AC | None | Electricity Electric Furnace | None | 200000+ | 100% CFL | Vacant | 1950s | Electricity | Yes | 0 | 0 | 0 | 291.3126 | 1338.1625 | 0 | 319.7405 | 138.9157 | 0 | 9772.1618 | 0 | 0 | 201.6329 | 0 | 0 | 0 | 21.9803 | 0 | 0 | 2454.4702 | 0 | 0 | 480.0504 | 0 | 0 | 0 | 0 | 0 | 0 | 0 | 0 | 0 | 0 | 0 | 0 | 0 | 0 | 0 | 0 | 0 | 0 | 0 | 15018.7201 | 15018.7201 | 15018.7201 | 15018.7201 | 0 | 0 | 0 | 2563.3104 | 0 | 0 | 0 | 6125.0079 | 0 | 0 | 0 | 5315.3746 | 0 | 0 | 0 | 6374.9087 | 0 | 0 | 0 | 2563.3104 | 6125.0079 | 5315.3746 | 6374.9087
318186 | 242.131 | 1690 | 2 | Standard Efficiency | Electric, 80% Usage | EnergyStar, 80% Usage | Electric, 80% Usage | 318 Rated kWh, 80% Usage | 400%+ | None | None | Single-Family Detached | Single-Family Detached | Single-Family Detached | 1500-1999 | 1500-2499 | 1 | Electricity | 100% Conditioned | Heat Pump | None | Electricity ASHP | None | 180000-199999 | 100% CFL | Occupied | 1980s | Electricity | Yes | 67.9925 | 320.0336 | 18.7565 | 481.5158 | 1498.4724 | 76.4915 | 319.7405 | 154.4485 | 597.865 | 2678.9627 | 0 | 0 | 1303.8732 | 46.0122 | 24.911 | 620.1384 | 16.412 | 1191.3339 | 0 | 0 | 0 | 324.4297 | 960.1008 | 0 | 0 | 0 | 0 | 0 | 0 | 0 | 0 | 0 | 0 | 0 | 0 | 0 | 0 | 0 | 0 | 0 | 0 | 0 | 10702.3693 | 10702.3693 | 10702.3693 | 10702.3693 | 0 | 0 | 0 | 1894.7678 | 0 | 0 | 0 | 4262.916 | 0 | 0 | 0 | 3735.1381 | 0 | 0 | 0 | 4467.6385 | 0 | 0 | 0 | 1894.7678 | 4262.916 | 3735.1381 | 4467.6385
318197 | 242.131 | 617 | 2 | Standard Efficiency | Electric, 100% Usage | EnergyStar, 100% Usage | Electric, 100% Usage | None | 300-400% | 2 | None | 2 Unit | Multifamily with 2-4 Units | Multi-Family with 2 - 4 Units | 500-749 | 0-1499 | 2 | Natural Gas | 20% Conditioned | Room AC | None | Natural Gas Fuel Furnace | None | 45000-49999 | 100% Incandescent | Occupied | <1940 | Natural Gas | Yes | 67.9925 | 289.8473 | 16.9981 | 0 | 381.8716 | 0 | 319.7405 | 205.7359 | 0 | 0 | 0 | 0 | 0 | 130.7097 | 0 | 1017.8358 | 16.412 | 1060.9173 | 0 | 0 | 0 | 346.9961 | 434.0383 | 0 | 0 | 0 | 0 | 0 | 1097.5512 | 0 | 0 | 9513.9661 | 0 | 2577.8531 | 0 | 0 | 0 | 0 | 0 | 0 | 0 | 0 | 17478.4655 | 17478.4655 | 4289.0951 | 4289.0951 | 0 | 13189.3704 | 0 | 712.4975 | 0 | 3006.8833 | 0 | 1581.9683 | 0 | 3006.8833 | 0 | 1391.7035 | 0 | 3006.8833 | 0 | 1698.6458 | 0 | 3006.8833 | 0 | 3719.3808 | 4588.8516 | 4398.5868 | 4705.5291
318202 | 242.131 | 328 | 1 | Standard Efficiency | Gas, 80% Usage | EnergyStar, 80% Usage | Electric, 80% Usage | None | 200-300% | None | None | Single-Family Detached | Single-Family Detached | Single-Family Detached | 0-499 | 0-1499 | 1 | Natural Gas | 100% Conditioned | Room AC | None | Natural Gas Fuel Wall/Floor Furnace | None | 30000-34999 | 100% LED | Occupied | 1940s | Natural Gas | Yes | 67.9925 | 19.6358 | 12.8951 | 0 | 2169.019 | 0 | 319.7405 | 0 | 0 | 0 | 0 | 0 | 0 | 19.3427 | 0 | 188.1516 | 16.412 | 817.3752 | 0 | 0 | 0 | 271.6769 | 400.042 | 0 | 0 | 0 | 0 | 262.0055 | 0 | 0 | 0 | 10547.0417 | 0 | 1990.8318 | 0 | 0 | 0 | 0 | 0 | 0 | 0 | 0 | 17101.8692 | 17101.8692 | 4302.2833 | 4302.2833 | 0 | 12799.5859 | 0 | 739.8082 | 0 | 2918.0395 | 0 | 1578.8643 | 0 | 2918.0395 | 0 | 1404.7184 | 0 | 2918.0395 | 0 | 1645.4671 | 0 | 2918.0395 | 0 | 3657.8478 | 4496.9039 | 4322.758 | 4563.5067
318216 | 242.131 | 853 | 1 | None | Electric, 100% Usage | EnergyStar, 100% Usage | Electric, 100% Usage | 318 Rated kWh, 100% Usage | 300-400% | 12 | None | 10 to 19 Unit | Multifamily with 5+ units, 4-7 stories | Multi-Family with 5+ Units | 750-999 | 0-1499 | 4 | Electricity | 100% Conditioned | Central AC | Heating and Cooling | Electricity Shared Heating | Fan Coil Heating and Cooling, Electricity | 50000-59999 | 100% Incandescent | Occupied | 1970s | Natural Gas | No | 0 | 369.8557 | 21.6873 | 36.927 | 2403.1828 | 88.5075 | 0 | 213.9419 | 0 | 3263.9325 | 0 | 0 | 0 | 142.7256 | 0 | 1220.3479 | 16.412 | 1661.713 | 0 | 0 | 0 | 389.4915 | 434.0383 | 0 | 0 | 0 | 0 | 0 | 0 | 0 | 0 | 0 | 0 | 3615.0316 | 0 | 0 | 0 | 0 | 0 | 0 | 0 | 0 | 13878.0874 | 13878.0874 | 10263.0558 | 10263.0558 | 0 | 3615.0316 | 0 | 1670.9136 | 0 | 824.1565 | 0 | 3807.9923 | 0 | 824.1565 | 0 | 3345.1893 | 0 | 824.1565 | 0 | 4079.2546 | 0 | 824.1565 | 0 | 2495.0701 | 4632.1488 | 4169.3458 | 4903.4111
318223 | 242.131 | 1690 | 3 | Standard Efficiency | None | Standard, 80% Usage | Electric, 80% Usage | None | 100-150% | None | None | Single-Family Detached | Single-Family Detached | Single-Family Detached | 1500-1999 | 1500-2499 | 1 | Electricity | 100% Conditioned | Central AC | None | Electricity Electric Furnace | None | 30000-34999 | 100% LED | Occupied | 1980s | Electricity | Yes | 67.9925 | 0 | 44.2537 | 407.6619 | 4259.2019 | 0 | 0 | 296.5879 | 0 | 12573.9212 | 0 | 0 | 2834.2903 | 30.7725 | 16.7051 | 473.6028 | 21.9803 | 1663.4714 | 0 | 0 | 0 | 482.6881 | 434.0383 | 0 | 0 | 0 | 0 | 0 | 0 | 0 | 0 | 0 | 0 | 0 | 0 | 0 | 0 | 0 | 0 | 0 | 0 | 0 | 23606.8747 | 23606.8747 | 23606.8747 | 23606.8747 | 0 | 0 | 0 | 3940.4594 | 0 | 0 | 0 | 9150.5847 | 0 | 0 | 0 | 7979.059 | 0 | 0 | 0 | 9623.9256 | 0 | 0 | 0 | 3940.4594 | 9150.5847 | 7979.059 | 9623.9256
318305 | 242.131 | 1138 | 2 | Standard Efficiency | None | None | Electric, 80% Usage | 318 Rated kWh, 80% Usage | 0-100% | 12 | None | 10 to 19 Unit | Multifamily with 5+ units, 1-3 stories | Multi-Family with 5+ Units | 1000-1499 | 0-1499 | 2 | Electricity | 100% Conditioned | Central AC | Heating Only | Electricity Shared Heating | Boiler Baseboards Heating Only, Electricity | 10000-14999 | 100% CFL | Occupied | 1960s | Electricity | No | 67.9925 | 0 | 0 | 228.8885 | 891.2291 | 51.5805 | 0 | 93.7827 | 0 | 3210.8866 | 0 | 0 | 806.8247 | 39.2715 | 0 | 468.6206 | 16.412 | 790.7057 | 0 | 0 | 0 | 277.5383 | 480.0504 | 0 | 0 | 0 | 0 | 0 | 0 | 0 | 0 | 0 | 0 | 0 | 0 | 0 | 0 | 0 | 0 | 0 | 0 | 0 | 7424.0763 | 7424.0763 | 7424.0763 | 7424.0763 | 0 | 0 | 0 | 1285.1066 | 0 | 0 | 0 | 2921.5413 | 0 | 0 | 0 | 2552.5353 | 0 | 0 | 0 | 3088.7767 | 0 | 0 | 0 | 1285.1066 | 2921.5413 | 2552.5353 | 3088.7767
318501 | 242.131 | 853 | 2 | Standard Efficiency | None | None | Electric, 80% Usage | None | 150-200% | 8 | None | 5 to 9 Unit | Multifamily with 5+ units, 1-3 stories | Multi-Family with 5+ Units | 750-999 | 0-1499 | 2 | Natural Gas | 100% Conditioned | Central AC | None | Natural Gas Fuel Furnace | None | 40000-44999 | 100% LED | Occupied | 1970s | Natural Gas | No | 67.9925 | 0 | 0 | 242.0767 | 1863.0528 | 0 | 0 | 516.3912 | 0 | 0 | 0 | 0 | 0 | 23.7388 | 0 | 298.0533 | 16.412 | 928.4491 | 0 | 0 | 0 | 345.5308 | 434.0383 | 0 | 0 | 0 | 0 | 0 | 0 | 0 | 0 | 20731.8475 | 0 | 2628.5544 | 0 | 0 | 0 | 0 | 0 | 0 | 0 | 0 | 28096.1373 | 28096.1373 | 4736.0285 | 4736.0285 | 0 | 23360.1088 | 0 | 814.4564 | 0 | 5325.6407 | 0 | 1742.012 | 0 | 5325.6407 | 0 | 1543.8066 | 0 | 5325.6407 | 0 | 1847.547 | 0 | 5325.6407 | 0 | 6140.0971 | 7067.6527 | 6869.4473 | 7173.1878
318513 | 242.131 | 1220 | 2 | Standard Efficiency | Electric, 80% Usage | EnergyStar, 80% Usage | Electric, 80% Usage | 318 Rated kWh, 80% Usage | 400%+ | None | None | Single-Family Detached | Single-Family Detached | Single-Family Detached | 1000-1499 | 0-1499 | 2 | Electricity | 100% Conditioned | Central AC | None | Electricity Electric Furnace | None | 50000-59999 | 100% Incandescent | Occupied | 1960s | Electricity | Yes | 67.9925 | 220.6825 | 12.8951 | 520.7873 | 2443.0404 | 48.3567 | 0 | 349.0476 | 0 | 20651.8391 | 0 | 0 | 815.6168 | 160.896 | 0 | 1535.3993 | 16.412 | 959.2216 | 0 | 0 | 0 | 271.6769 | 480.0504 | 0 | 0 | 0 | 0 | 0 | 0 | 0 | 0 | 0 | 0 | 0 | 0 | 0 | 0 | 0 | 0 | 0 | 0 | 0 | 28553.9144 | 28553.9144 | 28553.9144 | 28553.9144 | 0 | 0 | 0 | 5383.6384 | 0 | 0 | 0 | 12035.947 | 0 | 0 | 0 | 10757.1036 | 0 | 0 | 0 | 13168.6152 | 0 | 0 | 0 | 5383.6384 | 12035.947 | 10757.1036 | 13168.6152
318527 | 242.131 | 2663 | 3 | Standard Efficiency | Electric, 80% Usage | EnergyStar, 80% Usage | Electric, 80% Usage | 290 Rated kWh, 80% Usage | 200-300% | None | None | Single-Family Detached | Single-Family Detached | Single-Family Detached | 2500-2999 | 2500-3999 | 2 | Natural Gas | None | None | None | Natural Gas Fuel Boiler | None | 80000-99999 | 100% CFL | Occupied | 1940s | Natural Gas | Yes | 67.9925 | 618.673 | 36.0477 | 0 | 0 | 156.2069 | 319.7405 | 148.294 | 0 | 0 | 0 | 0 | 0 | 58.3211 | 24.911 | 887.4192 | 21.9803 | 1818.2129 | 0 | 0 | 0 | 482.6881 | 1790.0781 | 571.4886 | 0 | 0 | 0 | 0 | 0 | 0 | 0 | 98132.5032 | 0 | 4316.0576 | 0 | 0 | 0 | 0 | 0 | 0 | 0 | 0 | 109450.0287 | 109450.0287 | 7001.4679 | 7001.4679 | 0 | 102448.5609 | 0 | 1164.5848 | 0 | 23356.1456 | 0 | 2609.9768 | 0 | 23356.1456 | 0 | 2294.1994 | 0 | 23356.1456 | 0 | 2793.8881 | 0 | 23356.1456 | 0 | 24520.7304 | 25966.1225 | 25650.3451 | 26150.0338
318570 | 242.131 | 853 | 1 | Standard Efficiency, No usage | Electric, 100% Usage | Standard, 100% Usage | Electric, 100% Usage | None | 0-100% | 67 | None | 50 or more Unit | Multifamily with 5+ units, 1-3 stories | Multi-Family with 5+ Units | 750-999 | 0-1499 | 3 | Electricity | 100% Conditioned | Central AC | None | Electricity Electric Furnace | None | <10000 | 100% Incandescent | Vacant | 1960s | Electricity | Yes | 0 | 0 | 0 | 138.0365 | 948.0849 | 0 | 0 | 9.9644 | 0 | 466.5691 | 0 | 0 | 349.9269 | 0 | 0 | 0 | 16.412 | 0 | 0 | 0 | 0 | 0 | 434.0383 | 0 | 0 | 0 | 0 | 0 | 0 | 0 | 0 | 0 | 0 | 0 | 0 | 0 | 0 | 0 | 0 | 0 | 0 | 0 | 2363.032 | 2363.032 | 2363.032 | 2363.032 | 0 | 0 | 0 | 419.6469 | 0 | 0 | 0 | 914.3823 | 0 | 0 | 0 | 806.5911 | 0 | 0 | 0 | 954.577 | 0 | 0 | 0 | 419.6469 | 914.3823 | 806.5911 | 954.577
318690 | 242.131 | 1220 | 2 | Standard Efficiency | Electric, 100% Usage | EnergyStar, 100% Usage | Electric, 100% Usage | None | 400%+ | None | None | Single-Family Detached | Single-Family Detached | Single-Family Detached | 1000-1499 | 0-1499 | 1 | Electricity | 100% Conditioned | Heat Pump | None | Electricity ASHP | None | 140000-159999 | 100% LED | Occupied | 1940s | Natural Gas | Yes | 67.9925 | 400.042 | 23.4457 | 1136.2365 | 3579.8631 | 0 | 0 | 469.7929 | 2884.9916 | 7995.2719 | 0 | 0 | 0 | 26.9625 | 0 | 375.131 | 16.412 | 2233.2016 | 0 | 0 | 0 | 405.6104 | 400.042 | 327.0673 | 0 | 0 | 0 | 0 | 0 | 0 | 0 | 0 | 0 | 3808.4586 | 0 | 0 | 0 | 0 | 0 | 0 | 0 | 0 | 24150.5215 | 24150.5215 | 20342.063 | 20342.063 | 0 | 3808.4586 | 0 | 3670.8886 | 0 | 868.2515 | 0 | 8351.7069 | 0 | 868.2515 | 0 | 7291.8425 | 0 | 868.2515 | 0 | 8705.1724 | 0 | 868.2515 | 0 | 4539.1401 | 9219.9585 | 8160.0941 | 9573.4239
318770 | 242.131 | 3301 | 3 | None | Electric, 100% Usage | EnergyStar, 100% Usage | Electric, 100% Usage | 318 Rated kWh, 100% Usage | 400%+ | None | None | Single-Family Detached | Single-Family Detached | Single-Family Detached | 3000-3999 | 2500-3999 | 1 | Natural Gas | 100% Conditioned | Central AC | None | Natural Gas Fuel Furnace | None | 200000+ | 100% LED | Occupied | 1970s | Natural Gas | Yes | 0 | 400.042 | 23.4457 | 936.069 | 3632.0298 | 97.5927 | 319.7405 | 992.6317 | 0 | 0 | 0 | 0 | 0 | 44.2537 | 0 | 811.5138 | 21.9803 | 2894.956 | 0 | 0 | 0 | 405.6104 | 434.0383 | 0 | 0 | 0 | 0 | 0 | 0 | 0 | 0 | 75655.7106 | 0 | 4115.304 | 0 | 0 | 0 | 0 | 0 | 0 | 0 | 0 | 90784.6254 | 90784.6254 | 11013.6108 | 11013.6108 | 0 | 79771.0145 | 0 | 1792.8692 | 0 | 18186.1334 | 0 | 3891.5799 | 0 | 18186.1334 | 0 | 3650.9967 | 0 | 18186.1334 | 0 | 4331.3526 | 0 | 18186.1334 | 0 | 19979.0026 | 22077.7132 | 21837.1301 | 22517.486
318837 | 242.131 | 2152 | 1 | Standard Efficiency | Electric, 100% Usage | EnergyStar, 100% Usage | Electric, 100% Usage | None | 400%+ | None | 144 | Single-Family Attached | Single-Family Attached | Single-Family Attached | 2000-2499 | 1500-2499 | 1 | Natural Gas | 100% Conditioned | Central AC | None | Natural Gas Fuel Furnace | None | 120000-139999 | 100% Incandescent | Occupied | 2000s | Natural Gas | Yes | 67.9925 | 289.8473 | 16.9981 | 384.2162 | 2072.0125 | 0 | 0 | 592.0036 | 0 | 0 | 0 | 0 | 0 | 207.4943 | 0 | 2335.4834 | 16.412 | 1801.5079 | 0 | 0 | 0 | 346.9961 | 434.0383 | 0 | 0 | 0 | 0 | 0 | 0 | 0 | 0 | 23740.222 | 0 | 2007.2438 | 0 | 0 | 0 | 0 | 0 | 0 | 0 | 0 | 34312.4678 | 34312.4678 | 8565.002 | 8565.002 | 0 | 25747.4658 | 0 | 1504.6421 | 0 | 5869.9067 | 0 | 3251.1369 | 0 | 5869.9067 | 0 | 2870.1783 | 0 | 5869.9067 | 0 | 3455.8649 | 0 | 5869.9067 | 0 | 7374.5487 | 9121.0436 | 8740.085 | 9325.7716
318931 | 242.131 | 1675 | 4 | Standard Efficiency | Electric, 100% Usage | EnergyStar, 100% Usage | Electric, 100% Usage | 318 Rated kWh, 100% Usage | 300-400% | None | 5 | Single-Family Attached | Single-Family Attached | Single-Family Attached | 1500-1999 | 1500-2499 | 2 | Natural Gas | 60% Conditioned | Room AC | None | Natural Gas Fuel Wall/Floor Furnace | None | 70000-79999 | 100% LED | Occupied | <1940 | Natural Gas | Yes | 67.9925 | 450.1572 | 26.3764 | 0 | 1470.3376 | 112.5393 | 0 | 0 | 0 | 0 | 0 | 0 | 0 | 30.4794 | 0 | 470.6721 | 21.9803 | 1990.5387 | 0 | 0 | 0 | 431.9868 | 914.0887 | 0 | 0 | 0 | 0 | 0 | 0 | 0 | 0 | 21308.9044 | 0 | 4375.5511 | 0 | 0 | 0 | 0 | 0 | 0 | 0 | 0 | 31671.6044 | 31671.6044 | 5987.1489 | 5987.1489 | 0 | 25684.4555 | 0 | 990.4906 | 0 | 5855.5382 | 0 | 2178.3093 | 0 | 5855.5382 | 0 | 1926.9393 | 0 | 5855.5382 | 0 | 2308.8682 | 0 | 5855.5382 | 0 | 6846.0288 | 8033.8475 | 7782.4775 | 8164.4064
318941 | 242.131 | 2663 | 3 | None | Gas, 100% Usage | EnergyStar, 100% Usage | Gas, 100% Usage | None | 400%+ | None | None | Single-Family Detached | Single-Family Detached | Single-Family Detached | 2500-2999 | 2500-3999 | 1 | Natural Gas | 100% Conditioned | Central AC | None | Natural Gas Fuel Furnace | None | 120000-139999 | 100% Incandescent | Occupied | 2000s | Natural Gas | Yes | 0 | 58.0281 | 37.8062 | 693.9923 | 2038.0162 | 0 | 319.7405 | 71.5093 | 0 | 0 | 0 | 0 | 0 | 233.2846 | 99.9372 | 2774.2107 | 21.9803 | 3321.6675 | 0 | 0 | 0 | 36.927 | 480.0504 | 0 | 0 | 0 | 0 | 770.4838 | 0 | 0 | 0 | 6046.0562 | 0 | 5059.579 | 0 | 0 | 1080.8461 | 0 | 0 | 0 | 0 | 0 | 23144.1155 | 23144.1155 | 10186.8573 | 10186.8573 | 0 | 12957.2581 | 0 | 1781.2146 | 0 | 2953.9849 | 0 | 3878.8008 | 0 | 2953.9849 | 0 | 3425.8162 | 0 | 2953.9849 | 0 | 4093.7033 | 0 | 2953.9849 | 0 | 4735.1995 | 6832.7857 | 6379.8012 | 7047.6883
319100 | 242.131 | 3301 | 3 | None | Electric, 80% Usage | Standard, 80% Usage | Electric, 80% Usage | None | 400%+ | None | None | Single-Family Detached | Single-Family Detached | Single-Family Detached | 3000-3999 | 2500-3999 | 1 | Electricity | 100% Conditioned | Central AC | None | Electricity Electric Furnace | None | 120000-139999 | 100% CFL | Occupied | 2010s | Electricity | Yes | 0 | 610.174 | 22.8595 | 747.9174 | 3567.5541 | 0 | 0 | 228.5954 | 0 | 12018.2584 | 0 | 0 | 1298.5979 | 66.2341 | 0 | 1062.6757 | 21.9803 | 1447.478 | 0 | 0 | 0 | 324.4297 | 480.0504 | 0 | 0 | 0 | 0 | 0 | 0 | 0 | 0 | 0 | 0 | 0 | 0 | 0 | 0 | 0 | 0 | 0 | 0 | 0 | 21896.805 | 21896.805 | 21896.805 | 21896.805 | 0 | 0 | 0 | 3664.7887 | 0 | 0 | 0 | 8576.1385 | 0 | 0 | 0 | 7485.248 | 0 | 0 | 0 | 8963.6325 | 0 | 0 | 0 | 3664.7887 | 8576.1385 | 7485.248 | 8963.6325
319172 | 242.131 | 2663 | 4 | Standard Efficiency | Electric, 100% Usage | EnergyStar, 100% Usage | Electric, 100% Usage | 290 Rated kWh, 100% Usage | 400%+ | None | None | Single-Family Detached | Single-Family Detached | Single-Family Detached | 2500-2999 | 2500-3999 | 1 | Electricity | 100% Conditioned | Central AC | None | Electricity Electric Furnace | None | 200000+ | 100% Incandescent | Occupied | 1980s | Electricity | Yes | 67.9925 | 524.5972 | 30.7725 | 592.8828 | 3428.9315 | 125.7275 | 319.7405 | 131.2958 | 0 | 5622.5685 | 0 | 0 | 3093.3651 | 233.2846 | 99.9372 | 2774.2107 | 21.9803 | 3006.9092 | 0 | 0 | 0 | 471.2583 | 817.9614 | 458.6562 | 0 | 0 | 0 | 0 | 0 | 0 | 0 | 0 | 0 | 0 | 0 | 0 | 0 | 0 | 0 | 0 | 0 | 0 | 21822.0719 | 21822.0719 | 21822.0719 | 21822.0719 | 0 | 0 | 0 | 3699.3574 | 0 | 0 | 0 | 8434.7819 | 0 | 0 | 0 | 7391.5108 | 0 | 0 | 0 | 8890.3469 | 0 | 0 | 0 | 3699.3574 | 8434.7819 | 7391.5108 | 8890.3469
319237 | 242.131 | 885 | 2 | None | Electric, 100% Usage | EnergyStar, 100% Usage | Electric, 100% Usage | 290 Rated kWh, 100% Usage | 400%+ | None | None | Single-Family Detached | Single-Family Detached | Single-Family Detached | 750-999 | 0-1499 | 1 | Electricity | 100% Conditioned | Heat Pump | None | Electricity ASHP | None | 200000+ | 100% Incandescent | Occupied | 2000s | Electricity | Yes | 0 | 400.042 | 23.4457 | 398.5767 | 1018.715 | 91.1451 | 319.7405 | 66.8202 | 215.4072 | 947.2057 | 0 | 0 | 2335.1903 | 144.191 | 0 | 1247.8966 | 16.412 | 2126.8168 | 0 | 0 | 0 | 405.6104 | 434.0383 | 0 | 0 | 0 | 0 | 0 | 0 | 0 | 0 | 0 | 0 | 0 | 0 | 0 | 0 | 0 | 0 | 0 | 0 | 0 | 10190.9603 | 10190.9603 | 10190.9603 | 10190.9603 | 0 | 0 | 0 | 1760.8619 | 0 | 0 | 0 | 3901.8007 | 0 | 0 | 0 | 3570.7517 | 0 | 0 | 0 | 4307.5944 | 0 | 0 | 0 | 1760.8619 | 3901.8007 | 3570.7517 | 4307.5944
319286 | 242.131 | 885 | 3 | Standard Efficiency | Electric, 100% Usage | EnergyStar, 100% Usage | Electric, 100% Usage | None | 400%+ | None | None | Single-Family Detached | Single-Family Detached | Single-Family Detached | 750-999 | 0-1499 | 1 | Natural Gas | 100% Conditioned | Central AC | None | Natural Gas Fuel Boiler | None | 160000-179999 | 100% Incandescent | Occupied | 1940s | Natural Gas | Yes | 67.9925 | 773.1215 | 45.1329 | 648.2732 | 3413.3988 | 0 | 0 | 89.0936 | 0 | 0 | 0 | 0 | 0 | 144.191 | 0 | 1247.8966 | 21.9803 | 3071.0917 | 0 | 0 | 0 | 603.1403 | 817.9614 | 0 | 0 | 0 | 0 | 0 | 0 | 0 | 0 | 13616.375 | 0 | 6754.1159 | 0 | 0 | 0 | 0 | 0 | 0 | 0 | 0 | 31313.7646 | 31313.7646 | 10943.5668 | 10943.5668 | 0 | 20370.4909 | 0 | 1851.4157 | 0 | 4644.0243 | 0 | 4058.7472 | 0 | 4644.0243 | 0 | 3594.3821 | 0 | 4644.0243 | 0 | 4247.8676 | 0 | 4644.0243 | 0 | 6495.44 | 8702.7715 | 8238.4063 | 8891.8919
319315 | 242.131 | 3301 | 2 | Standard Efficiency | Electric, 100% Usage | EnergyStar, 100% Usage | Electric, 100% Usage | 290 Rated kWh, 100% Usage | 400%+ | None | None | Single-Family Detached | Single-Family Detached | Single-Family Detached | 3000-3999 | 2500-3999 | 1 | Natural Gas | 100% Conditioned | Central AC | None | Natural Gas Fuel Furnace | None | 160000-179999 | 100% Incandescent | Occupied | 1980s | Natural Gas | Yes | 67.9925 | 275.7799 | 16.1189 | 1356.626 | 6366.6759 | 56.5627 | 319.7405 | 1007.5783 | 0 | 0 | 0 | 0 | 0 | 264.9362 | 99.9372 | 3321.6675 | 16.412 | 2580.1977 | 0 | 0 | 0 | 339.6694 | 868.0765 | 0 | 0 | 0 | 0 | 0 | 0 | 0 | 0 | 40581.5511 | 0 | 2496.9655 | 0 | 0 | 0 | 0 | 0 | 0 | 0 | 0 | 60036.1948 | 60036.1948 | 16957.6783 | 16957.6783 | 0 | 43078.5166 | 0 | 3077.0835 | 0 | 9821.0028 | 0 | 6454.5704 | 0 | 9821.0028 | 0 | 5730.9396 | 0 | 9821.0028 | 0 | 6828.4031 | 0 | 9821.0028 | 0 | 12898.0864 | 16275.5733 | 15551.9424 | 16649.406
319348 | 242.131 | 853 | 1 | Standard Efficiency | Gas, 80% Usage | EnergyStar, 80% Usage | Gas, 80% Usage | 318 Rated kWh, 80% Usage | 0-100% | 12 | None | 10 to 19 Unit | Multifamily with 5+ units, 1-3 stories | Multi-Family with 5+ Units | 750-999 | 0-1499 | 3 | Natural Gas | 100% Conditioned | Central AC | None | Natural Gas Fuel Furnace | None | <10000 | 100% LED | Occupied | 2010s | Natural Gas | Yes | 67.9925 | 26.3764 | 17.2912 | 114.2977 | 747.0382 | 70.9232 | 0 | 58.6142 | 0 | 0 | 0 | 0 | 0 | 23.7388 | 0 | 298.0533 | 16.412 | 830.8565 | 0 | 0 | 0 | 21.3942 | 434.0383 | 0 | 0 | 0 | 0 | 351.3922 | 0 | 0 | 0 | 4363.8282 | 0 | 2505.7576 | 0 | 0 | 624.8275 | 0 | 0 | 0 | 0 | 0 | 10572.8319 | 10572.8319 | 2727.0263 | 2727.0263 | 0 | 7845.8056 | 0 | 460.6389 | 0 | 1788.707 | 0 | 1011.8444 | 0 | 1788.707 | 0 | 894.1812 | 0 | 1788.707 | 0 | 1070.3433 | 0 | 1788.707 | 0 | 2249.346 | 2800.5514 | 2682.8882 | 2859.0503
319464 | 242.131 | 3301 | 5 | Standard Efficiency | Electric, 100% Usage | EnergyStar, 100% Usage | Propane, 100% Usage | None | 400%+ | None | None | Single-Family Detached | Single-Family Detached | Single-Family Detached | 3000-3999 | 2500-3999 | 2 | Other Fuel | 40% Conditioned | Room AC | None | None | None | 200000+ | 100% LED | Occupied | 1950s | Electricity | Yes | 67.9925 | 400.042 | 23.4457 | 0 | 4828.0528 | 0 | 319.7405 | 0 | 0 | 0 | 0 | 0 | 2198.3261 | 44.2537 | 16.7051 | 811.5138 | 27.2556 | 2894.956 | 0 | 0 | 0 | 27.8418 | 1756.0819 | 0 | 0 | 0 | 0 | 0 | 0 | 0 | 0 | 0 | 0 | 0 | 0 | 0 | 0 | 0 | 0 | 0 | 0 | 813.5653 | 14229.7727 | 14229.7727 | 13416.2074 | 13416.2074 | 0 | 0 | 813.5653 | 2209.7405 | 0 | 0 | 223.8565 | 4798.8131 | 0 | 0 | 223.8565 | 4255.5261 | 0 | 0 | 223.8565 | 5087.8123 | 0 | 0 | 223.8565 | 2433.597 | 5022.6696 | 4479.3825 | 5311.6687
319486 | 242.131 | 2663 | 3 | None | Electric, 80% Usage | EnergyStar, 80% Usage | Electric, 80% Usage | 318 Rated kWh, 80% Usage | 400%+ | None | None | Single-Family Detached | Single-Family Detached | Single-Family Detached | 2500-2999 | 2500-3999 | 2 | Natural Gas | 100% Conditioned | Central AC | None | Natural Gas Fuel Furnace | None | 200000+ | 100% LED | Occupied | 1990s | Natural Gas | Yes | 0 | 220.6825 | 12.8951 | 534.8547 | 3223.4887 | 48.3567 | 0 | 78.25 | 0 | 0 | 0 | 0 | 0 | 38.9785 | 16.7051 | 677.8734 | 21.9803 | 1188.6963 | 0 | 0 | 0 | 271.6769 | 1160.8545 | 346.1169 | 0 | 0 | 0 | 0 | 0 | 0 | 0 | 7392.7177 | 0 | 2218.548 | 0 | 0 | 0 | 0 | 0 | 0 | 0 | 0 | 17452.3822 | 17452.3822 | 7840.8234 | 7840.8234 | 0 | 9611.5588 | 0 | 1358.814 | 0 | 2191.204 | 0 | 2917.3496 | 0 | 2191.204 | 0 | 2593.247 | 0 | 2191.204 | 0 | 3029.7131 | 0 | 2191.204 | 0 | 3550.018 | 5108.5537 | 4784.451 | 5220.9171
319524 | 242.131 | 1675 | 2 | Standard Efficiency | Electric, 100% Usage | EnergyStar, 100% Usage | Electric, 100% Usage | 290 Rated kWh, 100% Usage | 400%+ | None | 12 | Single-Family Attached | Single-Family Attached | Single-Family Attached | 1500-1999 | 1500-2499 | 2 | Electricity | 100% Conditioned | Central AC | None | Electricity Electric Furnace | None | 80000-99999 | 100% Incandescent | Occupied | 2000s | Electricity | Yes | 67.9925 | 369.8557 | 21.6873 | 299.2256 | 1843.7101 | 82.646 | 0 | 48.9429 | 0 | 3218.2134 | 0 | 0 | 1893.2391 | 183.7556 | 0 | 1926.0631 | 16.412 | 1859.5359 | 0 | 0 | 0 | 389.4915 | 400.042 | 0 | 0 | 0 | 0 | 0 | 0 | 0 | 0 | 0 | 0 | 0 | 0 | 0 | 0 | 0 | 0 | 0 | 0 | 0 | 12621.1056 | 12621.1056 | 12621.1056 | 12621.1056 | 0 | 0 | 0 | 2221.7136 | 0 | 0 | 0 | 5003.2245 | 0 | 0 | 0 | 4380.61 | 0 | 0 | 0 | 5276.655 | 0 | 0 | 0 | 2221.7136 | 5003.2245 | 4380.61 | 5276.655
319554 | 242.131 | 2176 | 4 | Standard Efficiency | Electric, 100% Usage | Standard, 100% Usage | Gas, 100% Usage | 318 Rated kWh, 100% Usage | 400%+ | None | None | Single-Family Detached | Single-Family Detached | Single-Family Detached | 2000-2499 | 1500-2499 | 3 | Natural Gas | 80% Conditioned | Central AC | None | Natural Gas Fuel Boiler | None | 100000-119999 | 100% LED | Occupied | 1960s | Natural Gas | Yes | 67.9925 | 762.864 | 28.4279 | 795.1018 | 2692.4439 | 97.5927 | 0 | 132.7612 | 0 | 0 | 0 | 0 | 0 | 34.8755 | 0 | 575.5916 | 21.9803 | 2537.1163 | 0 | 0 | 0 | 27.8418 | 914.0887 | 0 | 0 | 0 | 0 | 0 | 0 | 0 | 0 | 47367.3186 | 0 | 4033.2441 | 0 | 0 | 813.5653 | 0 | 0 | 0 | 0 | 0 | 60902.806 | 60902.806 | 8688.678 | 8688.678 | 0 | 52214.128 | 0 | 1432.2361 | 0 | 11903.7625 | 0 | 3022.5958 | 0 | 11903.7625 | 0 | 2690.5634 | 0 | 11903.7625 | 0 | 3251.0163 | 0 | 11903.7625 | 0 | 13335.9985 | 14926.3582 | 14594.3259 | 15154.7787
319568 | 242.131 | 1690 | 3 | Standard Efficiency | Electric, 100% Usage | Standard, 100% Usage | Electric, 100% Usage | None | 400%+ | None | None | Single-Family Detached | Single-Family Detached | Single-Family Detached | 1500-1999 | 1500-2499 | 1 | Electricity | 20% Conditioned | Room AC | None | Electricity Baseboard | None | 140000-159999 | 100% CFL | Occupied | 1980s | Electricity | Yes | 67.9925 | 1475.0267 | 55.0974 | 0 | 623.9483 | 0 | 0 | 0 | 0 | 13298.979 | 0 | 0 | 4750.0959 | 46.0122 | 0 | 620.1384 | 21.9803 | 3326.9428 | 0 | 2949.4672 | 0 | 603.1403 | 434.0383 | 0 | 0 | 0 | 0 | 0 | 0 | 1144.4425 | 0 | 0 | 0 | 0 | 0 | 0 | 0 | 0 | 0 | 0 | 0 | 0 | 29417.5948 | 29417.5948 | 28273.1523 | 28273.1523 | 0 | 1144.4425 | 0 | 4742.9623 | 0 | 260.9199 | 0 | 11073.0733 | 0 | 260.9199 | 0 | 9637.5107 | 0 | 260.9199 | 0 | 11764.4946 | 0 | 260.9199 | 0 | 5003.8822 | 11333.9933 | 9898.4306 | 12025.4146
319603 | 242.131 | 1220 | 2 | Standard Efficiency | Electric, 100% Usage | Standard, 100% Usage | Electric, 100% Usage | None | 200-300% | None | None | Single-Family Detached | Single-Family Detached | Single-Family Detached | 1000-1499 | 0-1499 | 1 | Electricity | 20% Conditioned | Room AC | None | Electricity Baseboard | None | 45000-49999 | 100% CFL | Occupied | 1990s | Fuel Oil | Yes | 67.9925 | 762.864 | 28.4279 | 0 | 291.3126 | 0 | 0 | 0 | 0 | 6151.2687 | 0 | 0 | 0 | 40.1507 | 0 | 491.1871 | 16.412 | 2233.2016 | 0 | 0 | 0 | 405.6104 | 434.0383 | 0 | 0 | 0 | 3698.5569 | 0 | 0 | 0 | 0 | 0 | 0 | 0 | 0 | 0 | 0 | 0 | 0 | 0 | 0 | 0 | 14621.0226 | 14621.0226 | 10922.4657 | 10922.4657 | 3698.5569 | 0 | 0 | 1893.9944 | 1121.3733 | 0 | 0 | 4316.4503 | 1121.3733 | 0 | 0 | 3900.9293 | 1121.3733 | 0 | 0 | 4714.6976 | 1121.3733 | 0 | 0 | 3015.3678 | 5437.8236 | 5022.3026 | 5836.0709
319728 | 242.131 | 1138 | 2 | Standard Efficiency | None | None | None | None | 300-400% | 16 | None | 10 to 19 Unit | Multifamily with 5+ units, 1-3 stories | Multi-Family with 5+ Units | 1000-1499 | 0-1499 | 3 | None | 40% Conditioned | Room AC | None | None | None | 60000-69999 | 100% CFL | Occupied | 1970s | Electricity | Yes | 67.9925 | 0 | 0 | 0 | 667.909 | 0 | 0 | 0 | 0 | 0 | 0 | 0 | 1766.0463 | 39.2715 | 0 | 468.6206 | 16.412 | 1776.3038 | 0 | 0 | 0 | 0 | 480.0504 | 309.19 | 0 | 0 | 0 | 0 | 0 | 0 | 0 | 0 | 0 | 0 | 0 | 0 | 0 | 0 | 0 | 0 | 0 | 0 | 5591.796 | 5591.796 | 5591.796 | 5591.796 | 0 | 0 | 0 | 946.8033 | 0 | 0 | 0 | 2090.4058 | 0 | 0 | 0 | 1841.0262 | 0 | 0 | 0 | 2234.7017 | 0 | 0 | 0 | 946.8033 | 2090.4058 | 1841.0262 | 2234.7017
319792 | 242.131 | 1138 | 2 | None | Electric, 100% Usage | Standard, 100% Usage | Electric, 100% Usage | None | 300-400% | 67 | None | 50 or more Unit | Multifamily with 5+ units, 4-7 stories | Multi-Family with 5+ Units | 1000-1499 | 0-1499 | 5 | Electricity | 100% Conditioned | Room AC | Heating Only | Electricity Shared Heating | Boiler Baseboards Heating Only, Electricity | 60000-69999 | 100% LED | Occupied | <1940 | Electricity | No | 0 | 858.1121 | 32.2378 | 0 | 2086.666 | 0 | 0 | 81.7668 | 0 | 5444.0882 | 0 | 0 | 2478.7951 | 26.0833 | 0 | 357.8398 | 16.412 | 1971.4891 | 0 | 0 | 0 | 431.9868 | 434.0383 | 0 | 0 | 0 | 0 | 0 | 0 | 0 | 0 | 0 | 0 | 0 | 0 | 0 | 0 | 0 | 0 | 0 | 0 | 0 | 14219.8083 | 14219.8083 | 14219.8083 | 14219.8083 | 0 | 0 | 0 | 2420.026 | 0 | 0 | 0 | 5535.414 | 0 | 0 | 0 | 4839.4446 | 0 | 0 | 0 | 5872.3234 | 0 | 0 | 0 | 2420.026 | 5535.414 | 4839.4446 | 5872.3234
319823 | 242.131 | 2663 | 5 | Standard Efficiency | Electric, 120% Usage | EnergyStar, 120% Usage | Electric, 120% Usage | 318 Rated kWh, 120% Usage | 400%+ | None | None | Single-Family Detached | Single-Family Detached | Single-Family Detached | 2500-2999 | 2500-3999 | 2 | Natural Gas | 60% Conditioned | Central AC | None | Natural Gas Fuel Furnace | None | 100000-119999 | 100% CFL | Occupied | 1980s | Electricity | Yes | 67.9925 | 480.0504 | 28.1348 | 404.7311 | 2116.5593 | 117.2284 | 0 | 1047.7291 | 0 | 0 | 0 | 0 | 4004.8162 | 58.3211 | 24.911 | 887.4192 | 27.2556 | 5384.3017 | 0 | 0 | 0 | 486.498 | 434.0383 | 0 | 0 | 0 | 0 | 0 | 0 | 0 | 0 | 42026.3914 | 0 | 0 | 0 | 0 | 0 | 0 | 0 | 0 | 0 | 0 | 57596.3782 | 57596.3782 | 15569.9867 | 15569.9867 | 0 | 42026.3914 | 0 | 2570.1991 | 0 | 9581.1486 | 0 | 5758.8486 | 0 | 9581.1486 | 0 | 5075.3961 | 0 | 9581.1486 | 0 | 6092.5765 | 0 | 9581.1486 | 0 | 12151.3477 | 15339.9973 | 14656.5447 | 15673.7251
319936 | 242.131 | 1220 | 3 | None | Electric, 100% Usage | EnergyStar, 100% Usage | Electric, 100% Usage | None | 150-200% | None | None | Single-Family Detached | Single-Family Detached | Single-Family Detached | 1000-1499 | 0-1499 | 1 | Electricity | 100% Conditioned | Central AC | None | Electricity Baseboard | None | 45000-49999 | 100% CFL | Occupied | 1950s | Electricity | Yes | 0 | 773.1215 | 45.1329 | 1068.5371 | 4165.7122 | 0 | 0 | 0 | 0 | 12751.5223 | 0 | 0 | 4465.5239 | 40.1507 | 0 | 491.1871 | 21.9803 | 3177.4765 | 0 | 0 | -9115.0964 | 603.1403 | 727.1093 | 0 | 0 | 0 | 0 | 0 | 0 | 0 | 0 | 0 | 0 | 0 | 0 | 0 | 0 | 0 | 0 | 0 | 0 | 0 | 19215.7908 | 28330.8873 | 19215.7908 | 28330.8873 | 0 | 0 | 0 | 4064.614 | 0 | 0 | 0 | 9011.6412 | 0 | 0 | 0 | 7836.538 | 0 | 0 | 0 | 9410.4595 | 0 | 0 | 0 | 4064.614 | 9011.6412 | 7836.538 | 9410.4595
320001 | 242.131 | 617 | 1 | None | None | None | Electric, 100% Usage | 290 Rated kWh, 100% Usage | 0-100% | 30 | None | 20 to 49 Unit | Multifamily with 5+ units, 1-3 stories | Multi-Family with 5+ Units | 500-749 | 0-1499 | 3 | Electricity | 100% Conditioned | Heat Pump | None | Electricity ASHP | None | 10000-14999 | 100% Incandescent | Occupied | 1980s | Electricity | Yes | 0 | 0 | 0 | 386.8538 | 1642.9564 | 60.3726 | 0 | 53.0459 | 13.7743 | 1199.5399 | 0 | 0 | 1324.9743 | 130.7097 | 0 | 1017.8358 | 16.412 | 1371.2795 | 0 | 0 | 0 | 346.9961 | 434.0383 | 0 | 0 | 0 | 0 | 0 | 0 | 0 | 0 | 0 | 0 | 0 | 0 | 0 | 0 | 0 | 0 | 0 | 0 | 0 | 7999.3749 | 7999.3749 | 7999.3749 | 7999.3749 | 0 | 0 | 0 | 1350.8897 | 0 | 0 | 0 | 3033.3005 | 0 | 0 | 0 | 2669.1552 | 0 | 0 | 0 | 3193.8024 | 0 | 0 | 0 | 1350.8897 | 3033.3005 | 2669.1552 | 3193.8024
320005 | 242.131 | 853 | 1 | Standard Efficiency | Electric, 120% Usage | EnergyStar, 120% Usage | Gas, 120% Usage | 318 Rated kWh, 120% Usage | 400%+ | 12 | None | 10 to 19 Unit | Multifamily with 5+ units, 1-3 stories | Multi-Family with 5+ Units | 750-999 | 0-1499 | 3 | Natural Gas | 100% Conditioned | Central AC | None | Natural Gas Fuel Furnace | None | 100000-119999 | 100% Incandescent | Occupied | 1970s | Natural Gas | No | 67.9925 | 347.5823 | 20.2219 | 414.9886 | 1929.873 | 77.6638 | 0 | 54.5112 | 0 | 0 | 0 | 0 | 0 | 142.7256 | 0 | 1220.3479 | 16.412 | 2933.0553 | 0 | 0 | 0 | 28.4279 | 434.0383 | 0 | 0 | 0 | 0 | 0 | 1152.3554 | 0 | 0 | 3668.9567 | 0 | 3838.9379 | 0 | 0 | 833.7872 | 0 | 0 | 0 | 0 | 0 | 17181.8776 | 17181.8776 | 7687.8403 | 7687.8403 | 0 | 9494.0373 | 0 | 1340.995 | 0 | 2164.4534 | 0 | 2913.2015 | 0 | 2164.4534 | 0 | 2572.6176 | 0 | 2164.4534 | 0 | 3091.7155 | 0 | 2164.4534 | 0 | 3505.4485 | 5077.655 | 4737.0711 | 5256.169
320081 | 242.131 | 1138 | 1 | Standard Efficiency | None | None | Electric, 100% Usage | None | 400%+ | 12 | None | 10 to 19 Unit | Multifamily with 5+ units, 1-3 stories | Multi-Family with 5+ Units | 1000-1499 | 0-1499 | 3 | Natural Gas | 100% Conditioned | Central AC | None | Natural Gas Fuel Furnace | None | 70000-79999 | 100% Incandescent | Occupied | 2010s | Natural Gas | Yes | 81.7668 | 0 | 0 | 411.4718 | 1884.1539 | 0 | 0 | 16.412 | 0 | 0 | 0 | 0 | 0 | 156.793 | 0 | 1465.0623 | 16.412 | 1776.3038 | 0 | 0 | 0 | 389.4915 | 434.0383 | 0 | 0 | 0 | 0 | 0 | 0 | 0 | 0 | 856.9398 | 0 | 3255.1404 | 0 | 0 | 0 | 0 | 0 | 0 | 0 | 0 | 10744.2785 | 10744.2785 | 6631.9052 | 6631.9052 | 0 | 4112.0802 | 0 | 1130.3218 | 0 | 937.5001 | 0 | 2468.0442 | 0 | 937.5001 | 0 | 2183.9937 | 0 | 937.5001 | 0 | 2602.1937 | 0 | 937.5001 | 0 | 2067.8219 | 3405.5443 | 3121.4939 | 3539.6938
320200 | 242.131 | 1690 | 3 | Standard Efficiency | Electric, 120% Usage | Standard, 120% Usage | Electric, 120% Usage | None | 400%+ | None | None | Single-Family Detached | Single-Family Detached | Single-Family Detached | 1500-1999 | 1500-2499 | 1 | Other Fuel | 100% Conditioned | Central AC | None | None | None | 160000-179999 | 100% CFL | Occupied | 1970s | Natural Gas | Yes | 81.7668 | 1199.833 | 44.8399 | 776.6383 | 3735.7769 | 0 | 319.7405 | 0 | 0 | 0 | 0 | 0 | 0 | 46.0122 | 24.911 | 620.1384 | 21.9803 | 5394.8523 | 0 | 0 | 0 | 565.6272 | 434.0383 | 407.9549 | 0 | 0 | 0 | 0 | 0 | 0 | 0 | 0 | 0 | 7245.8891 | 0 | 0 | 0 | 0 | 0 | 0 | 0 | 0 | 20920.5853 | 20920.5853 | 13674.6961 | 13674.6961 | 0 | 7245.8891 | 0 | 2349.2755 | 0 | 1651.9117 | 0 | 5154.9494 | 0 | 1651.9117 | 0 | 4558.7802 | 0 | 1651.9117 | 0 | 5398.4341 | 0 | 1651.9117 | 0 | 4001.1873 | 6806.8611 | 6210.692 | 7050.3459
320212 | 242.131 | 853 | 2 | Standard Efficiency | None | None | Electric, 80% Usage | None | 100-150% | 10 | None | 10 to 19 Unit | Multifamily with 5+ units, 1-3 stories | Multi-Family with 5+ Units | 750-999 | 0-1499 | 2 | Electricity | 100% Conditioned | Heat Pump | None | Electricity ASHP | None | 20000-24999 | 100% CFL | Occupied | 1980s | Natural Gas | Yes | 67.9925 | 0 | 0 | 359.3051 | 1484.9911 | 0 | 319.7405 | 288.9681 | 771.6561 | 3061.1273 | 0 | 0 | 0 | 35.7547 | 0 | 390.3707 | 16.412 | 830.8565 | 0 | 0 | 0 | 311.5345 | 400.042 | 0 | 0 | 0 | 0 | 0 | 0 | 0 | 0 | 0 | 0 | 2458.2801 | 0 | 0 | 0 | 0 | 0 | 0 | 0 | 0 | 10797.3244 | 10797.3244 | 8338.7512 | 8338.7512 | 0 | 2458.2801 | 0 | 1507.8449 | 0 | 560.4642 | 0 | 3430.6769 | 0 | 560.4642 | 0 | 2996.8326 | 0 | 560.4642 | 0 | 3562.2437 | 0 | 560.4642 | 0 | 2068.3091 | 3991.1411 | 3557.2968 | 4122.7079
320238 | 242.131 | 1220 | 3 | Standard Efficiency | Electric, 120% Usage | EnergyStar, 120% Usage | Electric, 120% Usage | 290 Rated kWh, 120% Usage | 0-100% | None | None | Single-Family Detached | Single-Family Detached | Single-Family Detached | 1000-1499 | 0-1499 | 1 | Electricity | 100% Conditioned | Central AC | None | Electricity Electric Furnace | None | <10000 | 100% LED | Occupied | 1970s | Electricity | Yes | 67.9925 | 330.8772 | 19.3427 | 411.4718 | 2677.7904 | 67.6994 | 0 | 197.5299 | 0 | 8448.6528 | 0 | 0 | 1957.1286 | 26.9625 | 0 | 375.131 | 21.9803 | 3836.8864 | 0 | 1534.2271 | 0 | 407.3688 | 434.0383 | 0 | 0 | 0 | 0 | 0 | 0 | 0 | 0 | 0 | 0 | 0 | 0 | 0 | 0 | 0 | 0 | 0 | 0 | 0 | 20814.7866 | 20814.7866 | 20814.7866 | 20814.7866 | 0 | 0 | 0 | 3766.69 | 0 | 0 | 0 | 8598.6952 | 0 | 0 | 0 | 7509.9497 | 0 | 0 | 0 | 8970.1239 | 0 | 0 | 0 | 3766.69 | 8598.6952 | 7509.9497 | 8970.1239
320306 | 242.131 | 1202 | 2 | Standard Efficiency | None | EnergyStar, 100% Usage | Electric, 100% Usage | 290 Rated kWh, 100% Usage | 0-100% | None | 20 | Single-Family Attached | Single-Family Attached | Single-Family Attached | 1000-1499 | 0-1499 | 2 | Natural Gas | 100% Conditioned | Central AC | None | Natural Gas Fuel Furnace | None | 10000-14999 | 100% CFL | Occupied | <1940 | Natural Gas | Yes | 67.9925 | 0 | 31.0655 | 150.9316 | 1073.8124 | 127.4859 | 0 | 450.4502 | 0 | 0 | 0 | 0 | 0 | 40.1507 | 0 | 486.2049 | 16.412 | 2048.8599 | 0 | 0 | 0 | 474.4821 | 434.0383 | 0 | 0 | 0 | 0 | 0 | 0 | 0 | 0 | 18079.2612 | 0 | 3696.5054 | 0 | 0 | 0 | 0 | 0 | 0 | 0 | 0 | 27177.6526 | 27177.6526 | 5402.179 | 5402.179 | 0 | 21775.7666 | 0 | 946.9612 | 0 | 4964.3939 | 0 | 2077.2657 | 0 | 4964.3939 | 0 | 1830.8893 | 0 | 4964.3939 | 0 | 2193.3636 | 0 | 4964.3939 | 0 | 5911.355 | 7041.6596 | 6795.2832 | 7157.7575
320451 | 242.131 | 1220 | 3 | Standard Efficiency | Electric, 100% Usage | EnergyStar, 100% Usage | Electric, 100% Usage | 318 Rated kWh, 100% Usage | 400%+ | None | None | Single-Family Detached | Single-Family Detached | Single-Family Detached | 1000-1499 | 0-1499 | 1 | Fuel Oil | 60% Conditioned | Room AC | None | Fuel Oil Fuel Boiler | None | 100000-119999 | 100% Incandescent | Occupied | 1950s | Electricity | Yes | 67.9925 | 400.042 | 23.4457 | 0 | 1143.2702 | 97.5927 | 0 | 143.3118 | 0 | 0 | 0 | 0 | 2358.929 | 160.896 | 0 | 1535.3993 | 21.9803 | 2233.2016 | 0 | 0 | 0 | 405.6104 | 434.0383 | 0 | 0 | 14286.6285 | 0 | 0 | 0 | 0 | 0 | 0 | 0 | 0 | 0 | 0 | 0 | 0 | 0 | 0 | 0 | 0 | 23312.3383 | 23312.3383 | 9026.0028 | 9026.0028 | 14286.6285 | 0 | 0 | 1482.7309 | 4331.6529 | 0 | 0 | 3296.0784 | 4331.6529 | 0 | 0 | 2903.0801 | 4331.6529 | 0 | 0 | 3532.4921 | 4331.6529 | 0 | 0 | 5814.3838 | 7627.7313 | 7234.733 | 7864.145
320462 | 242.131 | 1138 | 2 | Standard Efficiency | Electric, 120% Usage | EnergyStar, 120% Usage | Electric, 120% Usage | 290 Rated kWh, 120% Usage | 200-300% | 12 | None | 10 to 19 Unit | Multifamily with 5+ units, 1-3 stories | Multi-Family with 5+ Units | 1000-1499 | 0-1499 | 3 | Natural Gas | 100% Conditioned | Central AC | Heating and Cooling | Natural Gas Shared Heating | Fan Coil Heating and Cooling, Natural Gas | 60000-69999 | 100% LED | Occupied | 1960s | Natural Gas | No | 67.9925 | 636.5504 | 37.22 | 37.5131 | 2969.3961 | 152.9831 | 0 | 186.6863 | 0 | 0 | 0 | 0 | 0 | 26.0833 | 0 | 357.8398 | 16.412 | 4333.6419 | 0 | 0 | 0 | 569.4371 | 434.0383 | 0 | 0 | 0 | 0 | 0 | 0 | 0 | 0 | 9787.6945 | 0 | 8393.2624 | 0 | 0 | 0 | 0 | 0 | 0 | 0 | 0 | 28006.4576 | 28006.4576 | 9825.5007 | 9825.5007 | 0 | 18180.9569 | 0 | 1623.4484 | 0 | 4144.9039 | 0 | 3549.094 | 0 | 4144.9039 | 0 | 3142.5211 | 0 | 4144.9039 | 0 | 3763.9929 | 0 | 4144.9039 | 0 | 5768.3523 | 7693.998 | 7287.425 | 7908.8969
320524 | 242.131 | 3241 | 4 | None | Electric, 100% Usage | Standard, 100% Usage | Gas, 100% Usage | None | 400%+ | None | 5 | Single-Family Attached | Single-Family Attached | Single-Family Attached | 3000-3999 | 2500-3999 | 2 | Natural Gas | 20% Conditioned | Room AC | None | Natural Gas Fuel Wall/Floor Furnace | None | 200000+ | 100% Incandescent | Occupied | <1940 | Natural Gas | Yes | 0 | 552.439 | 20.808 | 0 | 998.7862 | 0 | 0 | 0 | 0 | 0 | 0 | 0 | 0 | 262.0055 | 0 | 3270.087 | 21.9803 | 1968.8514 | 0 | 0 | 0 | 23.7388 | 1356.0398 | 382.4577 | 0 | 0 | 0 | 0 | 0 | 0 | 0 | 60969.9193 | 0 | 2882.0609 | 0 | 0 | 694.8715 | 0 | 0 | 0 | 0 | 0 | 73403.4594 | 73403.4594 | 8856.9008 | 8856.9008 | 0 | 64546.8517 | 0 | 1498.6529 | 0 | 14715.3212 | 0 | 3283.185 | 0 | 14715.3212 | 0 | 2893.2398 | 0 | 14715.3212 | 0 | 3521.2902 | 0 | 14715.3212 | 0 | 16213.9741 | 17998.5062 | 17608.561 | 18236.6114
320545 | 242.131 | 617 | 1 | Standard Efficiency | Electric, 80% Usage | EnergyStar, 80% Usage | Electric, 80% Usage | 318 Rated kWh, 80% Usage | 200-300% | 10 | None | 10 to 19 Unit | Multifamily with 5+ units, 4-7 stories | Multi-Family with 5+ Units | 500-749 | 0-1499 | 5 | Electricity | None | None | Heating Only | Electricity Shared Heating | Boiler Baseboards Heating Only, Electricity | 25000-29999 | 100% Incandescent | Occupied | 1940s | Natural Gas | No | 67.9925 | 231.8192 | 13.4813 | 0 | 0 | 51.5805 | 0 | 149.1732 | 0 | 8264.8972 | 0 | 0 | 0 | 130.7097 | 0 | 1017.8358 | 16.412 | 685.7863 | 0 | 0 | 0 | 277.5383 | 727.1093 | 0 | 0 | 0 | 0 | 0 | 0 | 0 | 0 | 0 | 0 | 1945.9919 | 0 | 0 | 0 | 0 | 0 | 0 | 0 | 0 | 13580.6203 | 13580.6203 | 11634.3353 | 11634.3353 | 0 | 1945.9919 | 0 | 1926.3351 | 0 | 443.656 | 0 | 4571.1547 | 0 | 443.656 | 0 | 3968.1358 | 0 | 443.656 | 0 | 4916.744 | 0 | 443.656 | 0 | 2369.9911 | 5014.8106 | 4411.7918 | 5360.4
320617 | 242.131 | 1202 | 3 | Standard Efficiency | Electric, 120% Usage | Standard, 120% Usage | Electric, 120% Usage | 290 Rated kWh, 120% Usage | 150-200% | None | 8 | Single-Family Attached | Single-Family Attached | Single-Family Attached | 1000-1499 | 0-1499 | 1 | Natural Gas | 40% Conditioned | Room AC | None | Natural Gas Fuel Furnace | None | 25000-29999 | 100% LED | Occupied | 1950s | Natural Gas | Yes | 67.9925 | 846.3893 | 31.6517 | 0 | 1417.2917 | 99.3511 | 319.7405 | 429.6422 | 0 | 0 | 0 | 0 | 0 | 26.6695 | 0 | 371.321 | 21.9803 | 3573.4156 | 0 | 0 | 0 | 467.4484 | 434.0383 | 0 | 0 | 0 | 0 | 0 | 0 | 0 | 0 | 18143.7369 | 0 | 5897.4691 | 0 | 0 | 0 | 0 | 0 | 0 | 0 | 0 | 32148.138 | 32148.138 | 8106.9319 | 8106.9319 | 0 | 24041.206 | 0 | 1392.2133 | 0 | 5480.8714 | 0 | 3091.1658 | 0 | 5480.8714 | 0 | 2723.1835 | 0 | 5480.8714 | 0 | 3247.974 | 0 | 5480.8714 | 0 | 6873.0847 | 8572.0371 | 8204.0549 | 8728.8454
320631 | 242.131 | 3301 | 3 | Standard Efficiency | Electric, 100% Usage | EnergyStar, 100% Usage | Electric, 100% Usage | None | 400%+ | None | None | Single-Family Detached | Single-Family Detached | Single-Family Detached | 3000-3999 | 2500-3999 | 2 | Electricity | 100% Conditioned | Heat Pump | None | Electricity ASHP | None | 100000-119999 | 100% CFL | Occupied | 1980s | Electricity | Yes | 81.7668 | 400.042 | 23.4457 | 611.3463 | 3667.1983 | 0 | 0 | 615.1562 | 1709.7766 | 8059.7475 | 0 | 0 | 1969.7307 | 66.2341 | 24.911 | 1062.6757 | 21.9803 | 2894.956 | 0 | 0 | 0 | 405.6104 | 914.0887 | 0 | 0 | 0 | 0 | 0 | 0 | 0 | 0 | 0 | 0 | 0 | 0 | 0 | 0 | 0 | 0 | 0 | 0 | 0 | 22528.3732 | 22528.3732 | 22528.3732 | 22528.3732 | 0 | 0 | 0 | 4028.1175 | 0 | 0 | 0 | 9167.6647 | 0 | 0 | 0 | 8003.0999 | 0 | 0 | 0 | 9587.263 | 0 | 0 | 0 | 4028.1175 | 9167.6647 | 8003.0999 | 9587.263
320660 | 242.131 | 2152 | 3 | None | Electric, 120% Usage | EnergyStar, 120% Usage | Electric, 120% Usage | 318 Rated kWh, 120% Usage | 400%+ | None | 5 | Single-Family Attached | Single-Family Attached | Single-Family Attached | 2000-2499 | 1500-2499 | 2 | Natural Gas | 40% Conditioned | Room AC | None | Natural Gas Fuel Boiler | None | 200000+ | 100% Incandescent | Occupied | 1980s | Natural Gas | Yes | 0 | 347.5823 | 20.2219 | 0 | 3582.2077 | 77.6638 | 0 | 57.1489 | 0 | 0 | 0 | 0 | 0 | 207.4943 | 0 | 2335.4834 | 21.9803 | 3603.3088 | 0 | 0 | 0 | 416.454 | 1356.0398 | 0 | 0 | 0 | 0 | 0 | 0 | 0 | 0 | 20654.7698 | 0 | 4113.5455 | 0 | 0 | 0 | 0 | 0 | 0 | 0 | 0 | 36794.1936 | 36794.1936 | 12025.5852 | 12025.5852 | 0 | 24768.6084 | 0 | 2019.068 | 0 | 5646.7066 | 0 | 4454.8227 | 0 | 5646.7066 | 0 | 3937.3337 | 0 | 5646.7066 | 0 | 4682.9534 | 0 | 5646.7066 | 0 | 7665.7746 | 10101.5293 | 9584.0403 | 10329.6599
320672 | 242.131 | 1220 | 2 | None | Electric, 100% Usage | Standard, 100% Usage | Electric, 100% Usage | 290 Rated kWh, 100% Usage | 400%+ | None | None | Single-Family Detached | Single-Family Detached | Single-Family Detached | 1000-1499 | 0-1499 | 1 | Natural Gas | 100% Conditioned | Central AC | None | Natural Gas Fuel Furnace | None | 100000-119999 | 100% CFL | Occupied | 1950s | Natural Gas | Yes | 0 | 525.7695 | 19.6358 | 584.9699 | 2316.7268 | 56.5627 | 0 | 608.4155 | 0 | 0 | 0 | 0 | 0 | 40.1507 | 0 | 491.1871 | 16.412 | 1918.4432 | 0 | 0 | 0 | 339.6694 | 868.0765 | 0 | 0 | 0 | 0 | 0 | 0 | 0 | 0 | 24399.6319 | 0 | 2669.8774 | 0 | 0 | 0 | 0 | 0 | 0 | 0 | 0 | 34855.5285 | 34855.5285 | 7785.726 | 7785.726 | 0 | 27069.5094 | 0 | 1327.2512 | 0 | 6171.3215 | 0 | 2869.8186 | 0 | 6171.3215 | 0 | 2543.0139 | 0 | 6171.3215 | 0 | 3026.8128 | 0 | 6171.3215 | 0 | 7498.5727 | 9041.1401 | 8714.3354 | 9198.1343
320677 | 242.131 | 2152 | 3 | Standard Efficiency | Gas, 120% Usage | EnergyStar, 120% Usage | Electric, 120% Usage | None | 400%+ | None | 8 | Single-Family Attached | Single-Family Attached | Single-Family Attached | 2000-2499 | 1500-2499 | 2 | Natural Gas | 100% Conditioned | Central AC | None | Natural Gas Fuel Furnace | None | 200000+ | 100% Incandescent | Occupied | 1980s | Natural Gas | Yes | 67.9925 | 39.5646 | 25.7903 | 599.9165 | 2537.9955 | 0 | 0 | 150.3455 | 0 | 0 | 0 | 0 | 0 | 207.4943 | 0 | 2335.4834 | 21.9803 | 3865.3143 | 0 | 0 | 0 | 467.4484 | 1160.8545 | 0 | 0 | 0 | 0 | 527.2349 | 0 | 0 | 0 | 6346.1609 | 0 | 5592.0891 | 0 | 0 | 0 | 0 | 0 | 0 | 0 | 0 | 23945.9579 | 23945.9579 | 11480.7661 | 11480.7661 | 0 | 12465.4849 | 0 | 2018.3023 | 0 | 2841.8519 | 0 | 4427.2951 | 0 | 2841.8519 | 0 | 3907.2415 | 0 | 2841.8519 | 0 | 4654.6728 | 0 | 2841.8519 | 0 | 4860.1542 | 7269.147 | 6749.0934 | 7496.5247
320700 | 242.131 | 3301 | 4 | None | Electric, 80% Usage | EnergyStar, 80% Usage | Electric, 80% Usage | None | 400%+ | None | None | Single-Family Detached | Single-Family Detached | Single-Family Detached | 3000-3999 | 2500-3999 | 2 | Electricity | 100% Conditioned | Central AC | None | Electricity Baseboard | None | 160000-179999 | 100% LED | Occupied | 1980s | Electricity | Yes | 0 | 517.8566 | 30.1863 | 1336.111 | 5816.2885 | 0 | 319.7405 | 0 | 0 | 47965.7697 | 0 | 0 | 1916.6848 | 44.2537 | 16.7051 | 811.5138 | 21.9803 | 1762.2363 | 0 | 0 | 0 | 429.9353 | 914.0887 | 0 | 0 | 0 | 0 | 0 | 0 | 1205.1082 | 0 | 0 | 0 | 0 | 0 | 0 | 0 | 0 | 0 | 0 | 0 | 0 | 63108.1658 | 63108.1658 | 61903.0575 | 61903.0575 | 0 | 1205.1082 | 0 | 10983.546 | 0 | 274.7368 | 0 | 25522.6343 | 0 | 274.7368 | 0 | 22175.7645 | 0 | 274.7368 | 0 | 26931.1906 | 0 | 274.7368 | 0 | 11258.2828 | 25797.3711 | 22450.5013 | 27205.9274
320701 | 242.131 | 1690 | 4 | Standard Efficiency | Electric, 100% Usage | EnergyStar, 100% Usage | Electric, 100% Usage | None | 400%+ | None | None | Single-Family Detached | Single-Family Detached | Single-Family Detached | 1500-1999 | 1500-2499 | 1 | Electricity | 100% Conditioned | Central AC | None | Electricity Electric Furnace | None | 120000-139999 | 100% Incandescent | Occupied | 1980s | Electricity | Yes | 67.9925 | 275.7799 | 16.1189 | 492.6525 | 2871.8034 | 0 | 0 | 243.8351 | 0 | 14339.6744 | 0 | 0 | 1235.0015 | 184.6348 | 0 | 1938.6651 | 21.9803 | 2067.9095 | 0 | 0 | 0 | 339.6694 | 480.0504 | 0 | 0 | 0 | 0 | 0 | 0 | 0 | 0 | 0 | 0 | 0 | 0 | 0 | 0 | 0 | 0 | 0 | 0 | 0 | 24575.4746 | 24575.4746 | 24575.4746 | 24575.4746 | 0 | 0 | 0 | 4279.3437 | 0 | 0 | 0 | 9876.8827 | 0 | 0 | 0 | 8609.3383 | 0 | 0 | 0 | 10445.2221 | 0 | 0 | 0 | 4279.3437 | 9876.8827 | 8609.3383 | 10445.2221
320790 | 242.131 | 1220 | 2 | Standard Efficiency | Electric, 100% Usage | Standard, 100% Usage | Electric, 100% Usage | 318 Rated kWh, 100% Usage | 300-400% | None | None | Single-Family Detached | Single-Family Detached | Single-Family Detached | 1000-1499 | 0-1499 | 1 | Other Fuel | 100% Conditioned | Central AC | None | None | None | 50000-59999 | 100% Incandescent | Occupied | 1940s | Natural Gas | Yes | 67.9925 | 762.864 | 28.4279 | 950.7226 | 3537.6609 | 97.5927 | 319.7405 | 0 | 0 | 0 | 0 | 0 | 0 | 160.896 | 0 | 1535.3993 | 16.412 | 2233.2016 | 0 | 0 | 0 | 405.6104 | 434.0383 | 0 | 0 | 0 | 0 | 0 | 0 | 0 | 0 | 0 | 0 | 2814.9476 | 0 | 0 | 0 | 0 | 0 | 0 | 0 | 0 | 13365.7992 | 13365.7992 | 10550.8516 | 10550.8516 | 0 | 2814.9476 | 0 | 1786.4921 | 0 | 641.772 | 0 | 3867.5431 | 0 | 641.772 | 0 | 3608.0102 | 0 | 641.772 | 0 | 4265.5604 | 0 | 641.772 | 0 | 2428.2641 | 4509.3151 | 4249.7822 | 4907.3324
320800 | 242.131 | 2631 | 3 | Standard Efficiency | None | EnergyStar, 100% Usage | Gas, 100% Usage | 290 Rated kWh, 100% Usage | 400%+ | None | 20 | Single-Family Attached | Single-Family Attached | Single-Family Attached | 2500-2999 | 2500-3999 | 2 | Natural Gas | 100% Conditioned | Central AC | None | Natural Gas Fuel Furnace | None | 140000-159999 | 100% CFL | Occupied | 2010s | Natural Gas | Yes | 67.9925 | 0 | 21.6873 | 557.1281 | 2018.0874 | 82.646 | 0 | 94.955 | 0 | 0 | 0 | 0 | 0 | 58.0281 | 0 | 878.6271 | 21.9803 | 2006.3645 | 0 | 0 | 0 | 26.6695 | 434.0383 | 0 | 0 | 0 | 0 | 0 | 0 | 0 | 0 | 14111.6651 | 0 | 3616.497 | 0 | 0 | 781.0344 | 0 | 0 | 0 | 0 | 0 | 24776.8144 | 24776.8144 | 6267.6179 | 6267.6179 | 0 | 18508.9034 | 0 | 1083.7125 | 0 | 4219.6814 | 0 | 2345.0698 | 0 | 4219.6814 | 0 | 2179.3167 | 0 | 4219.6814 | 0 | 2576.1262 | 0 | 4219.6814 | 0 | 5303.3938 | 6564.7512 | 6398.9981 | 6795.8075
320933 | 242.131 | 2176 | 3 | None | None | None | Electric, 100% Usage | None | 400%+ | None | None | Single-Family Detached | Single-Family Detached | Single-Family Detached | 2000-2499 | 1500-2499 | 2 | Natural Gas | 100% Conditioned | Central AC | None | Natural Gas Fuel Furnace | None | 140000-159999 | 100% Incandescent | Occupied | 1980s | Natural Gas | Yes | 0 | 0 | 0 | 329.4119 | 1932.2176 | 0 | 0 | 605.4848 | 0 | 0 | 0 | 0 | 0 | 208.6666 | 0 | 2355.9983 | 21.9803 | 3166.6329 | 0 | 0 | 0 | 537.1993 | 1206.8667 | 0 | 0 | 0 | 0 | 0 | 0 | 0 | 0 | 24275.6629 | 0 | 5641.032 | 0 | 0 | 0 | 0 | 0 | 0 | 0 | 0 | 40281.7394 | 40281.7394 | 10365.0445 | 10365.0445 | 0 | 29916.6948 | 0 | 1763.2768 | 0 | 6820.4158 | 0 | 3864.7621 | 0 | 6820.4158 | 0 | 3410.1415 | 0 | 6820.4158 | 0 | 4106.5024 | 0 | 6820.4158 | 0 | 8583.6927 | 10685.1779 | 10230.5573 | 10926.9182
320938 | 242.131 | 1675 | 3 | None | Gas, 100% Usage | EnergyStar, 100% Usage | Gas, 100% Usage | None | 200-300% | None | 8 | Single-Family Attached | Single-Family Attached | Single-Family Attached | 1500-1999 | 1500-2499 | 3 | Natural Gas | 60% Conditioned | Room AC | None | Natural Gas Fuel Furnace | None | 35000-39999 | 100% CFL | Vacant | 1940s | Natural Gas | Yes | 0 | 0 | 0 | 0 | 1660.5407 | 0 | 0 | 162.9475 | 0 | 0 | 0 | 0 | 0 | 0 | 0 | 0 | 21.9803 | 0 | 0 | 0 | 0 | 0 | 1356.0398 | 0 | 0 | 0 | 0 | 0 | 0 | 0 | 0 | 6535.1918 | 0 | 1645.8871 | 0 | 0 | 0 | 0 | 0 | 0 | 0 | 0 | 11382.8804 | 11382.8804 | 3201.5084 | 3201.5084 | 0 | 8181.372 | 0 | 577.3419 | 0 | 1865.1587 | 0 | 1213.1623 | 0 | 1865.1587 | 0 | 1080.5437 | 0 | 1865.1587 | 0 | 1262.0613 | 0 | 1865.1587 | 0 | 2442.5006 | 3078.3209 | 2945.7023 | 3127.22
320991 | 242.131 | 3301 | 4 | Standard Efficiency | Electric, 100% Usage | EnergyStar, 100% Usage | Electric, 100% Usage | 290 Rated kWh, 100% Usage | 400%+ | None | None | Single-Family Detached | Single-Family Detached | Single-Family Detached | 3000-3999 | 2500-3999 | 2 | Natural Gas | None | None | None | Natural Gas Fuel Wall/Floor Furnace | None | 180000-199999 | 100% Incandescent | Occupied | <1940 | Natural Gas | Yes | 67.9925 | 524.5972 | 30.7725 | 0 | 0 | 125.7275 | 0 | 0 | 0 | 0 | 1255.5165 | 1240.2768 | 0 | 264.9362 | 0 | 3321.6675 | 21.9803 | 3209.7144 | 0 | 0 | 0 | 471.2583 | 1790.0781 | 0 | 0 | 0 | 0 | 0 | 0 | 0 | 0 | 49562.714 | 0 | 4939.7129 | 0 | 0 | 0 | 0 | 0 | 0 | 0 | 0 | 66826.9446 | 66826.9446 | 12324.5177 | 12324.5177 | 0 | 54502.4269 | 0 | 2125.992 | 0 | 12425.4218 | 0 | 4683.9141 | 0 | 12425.4218 | 0 | 4117.433 | 0 | 12425.4218 | 0 | 5027.8215 | 0 | 12425.4218 | 0 | 14551.4138 | 17109.3359 | 16542.8548 | 17453.2433
321150 | 242.131 | 1690 | 4 | None | Electric, 100% Usage | EnergyStar, 100% Usage | Gas, 100% Usage | None | 200-300% | None | None | Single-Family Detached | Single-Family Detached | Single-Family Detached | 1500-1999 | 1500-2499 | 2 | Natural Gas | 100% Conditioned | Central AC | None | Natural Gas Fuel Furnace | None | 80000-99999 | 100% Incandescent | Occupied | 1950s | Natural Gas | Yes | 0 | 1021.9388 | 59.7865 | 1156.7515 | 3968.4754 | 0 | 0 | 252.3342 | 0 | 0 | 0 | 0 | 0 | 184.6348 | 99.9372 | 1938.9582 | 21.9803 | 3956.4594 | 0 | 0 | 0 | 50.7013 | 914.0887 | 0 | 0 | 0 | 0 | 0 | 2827.8428 | 0 | 0 | 24797.9155 | 0 | 7877.7504 | 0 | 0 | 1482.0604 | 0 | 0 | 0 | 0 | 0 | 50611.0292 | 50611.0292 | 13625.4602 | 13625.4602 | 0 | 36985.569 | 0 | 2377.8995 | 0 | 8431.9152 | 0 | 5097.8312 | 0 | 8431.9152 | 0 | 4519.9101 | 0 | 8431.9152 | 0 | 5370.0143 | 0 | 8431.9152 | 0 | 10809.8147 | 13529.7464 | 12951.8253 | 13801.9295
321263 | 242.131 | 853 | 4 | None | Electric, 120% Usage | Standard, 120% Usage | Electric, 120% Usage | None | 0-100% | 116 | None | 50 or more Unit | Multifamily with 5+ units, 1-3 stories | Multi-Family with 5+ Units | 750-999 | 0-1499 | 3 | Electricity | 100% Conditioned | Central AC | None | Electricity Electric Furnace | None | <10000 | 100% Incandescent | Occupied | 1990s | Electricity | Yes | 0 | 1213.3142 | 45.426 | 408.8341 | 2598.6612 | 0 | 0 | 0.87921 | 0 | 146.2425 | 0 | 0 | 5770.2763 | 142.7256 | 0 | 1220.3479 | 21.9803 | 4103.8742 | 0 | 0 | 0 | 569.4371 | 817.9614 | 0 | 0 | 0 | 0 | 0 | 0 | 0 | 0 | 0 | 0 | 0 | 0 | 0 | 0 | 0 | 0 | 0 | 0 | 0 | 17060.2531 | 17060.2531 | 17060.2531 | 17060.2531 | 0 | 0 | 0 | 2800.7773 | 0 | 0 | 0 | 6259.616 | 0 | 0 | 0 | 5507.6723 | 0 | 0 | 0 | 6690.7542 | 0 | 0 | 0 | 2800.7773 | 6259.616 | 5507.6723 | 6690.7542
321284 | 242.131 | 1202 | 2 | Standard Efficiency | Electric, 100% Usage | EnergyStar, 100% Usage | Electric, 100% Usage | 318 Rated kWh, 100% Usage | 400%+ | None | 30 | Single-Family Attached | Single-Family Attached | Single-Family Attached | 1000-1499 | 0-1499 | 1 | Electricity | 100% Conditioned | Central AC | None | Electricity Electric Furnace | None | 140000-159999 | 100% CFL | Occupied | 2000s | Electricity | Yes | 67.9925 | 369.8557 | 21.6873 | 249.1104 | 1489.3872 | 88.5075 | 0 | 49.2359 | 0 | 3235.2115 | 0 | 0 | 1900.859 | 40.1507 | 0 | 486.2049 | 16.412 | 1786.8543 | 0 | 0 | 0 | 389.4915 | 434.0383 | 312.7068 | 0 | 0 | 0 | 0 | 0 | 0 | 0 | 0 | 0 | 0 | 0 | 0 | 0 | 0 | 0 | 0 | 0 | 0 | 10937.4123 | 10937.4123 | 10937.4123 | 10937.4123 | 0 | 0 | 0 | 1976.2357 | 0 | 0 | 0 | 4488.5505 | 0 | 0 | 0 | 3924.1637 | 0 | 0 | 0 | 4693.7552 | 0 | 0 | 0 | 1976.2357 | 4488.5505 | 3924.1637 | 4693.7552
321318 | 242.131 | 2176 | 5 | Standard Efficiency | Electric, 80% Usage | EnergyStar, 80% Usage | Electric, 80% Usage | 290 Rated kWh, 80% Usage | 400%+ | None | None | Single-Family Detached | Single-Family Detached | Single-Family Detached | 2000-2499 | 1500-2499 | 1 | Fuel Oil | 100% Conditioned | Central AC | None | Fuel Oil Fuel Furnace | None | 140000-159999 | 100% Incandescent | Occupied | 1960s | Electricity | Yes | 67.9925 | 419.6778 | 24.618 | 1003.4753 | 3294.1188 | 100.5234 | 0 | 233.2846 | 0 | 0 | 0 | 0 | 1733.8085 | 208.6666 | 99.9372 | 2355.9983 | 27.2556 | 1426.0838 | 0 | 0 | 0 | 377.1825 | 434.0383 | 0 | 0 | 20591.4664 | 0 | 0 | 0 | 0 | 0 | 0 | 0 | 0 | 0 | 0 | 0 | 0 | 0 | 0 | 0 | 0 | 32398.1276 | 32398.1276 | 11806.6611 | 11806.6611 | 20591.4664 | 0 | 0 | 1974.5783 | 6243.3066 | 0 | 0 | 4299.1571 | 6243.3066 | 0 | 0 | 3807.6226 | 6243.3066 | 0 | 0 | 4548.9858 | 6243.3066 | 0 | 0 | 8217.8849 | 10542.4637 | 10050.9293 | 10792.2924
321518 | 242.131 | 853 | 2 | None | None | None | Electric, 100% Usage | None | 400%+ | 4 | None | 3 or 4 Unit | Multifamily with 2-4 Units | Multi-Family with 2 - 4 Units | 750-999 | 0-1499 | 2 | Electricity | 60% Conditioned | Room AC | Heating Only | Electricity Shared Heating | Boiler Baseboards Heating Only, Electricity | 80000-99999 | 100% Incandescent | Occupied | <1940 | Electricity | Yes | 0 | 0 | 0 | 0 | 1247.0174 | 0 | 0 | 151.2247 | 0 | 14585.8541 | 0 | 0 | 1863.3459 | 142.7256 | 0 | 1220.3479 | 16.412 | 1285.4097 | 0 | 0 | 0 | 389.4915 | 434.0383 | 0 | 0 | 0 | 0 | 0 | 0 | 0 | 0 | 0 | 0 | 0 | 0 | 0 | 0 | 0 | 0 | 0 | 0 | 0 | 21335.867 | 21335.867 | 21335.867 | 21335.867 | 0 | 0 | 0 | 3711.7191 | 0 | 0 | 0 | 8641.3034 | 0 | 0 | 0 | 7515.5992 | 0 | 0 | 0 | 9187.4105 | 0 | 0 | 0 | 3711.7191 | 8641.3034 | 7515.5992 | 9187.4105
321652 | 242.131 | 1623 | 3 | Standard Efficiency | None | None | Electric, 100% Usage | None | 150-200% | 4 | None | 3 or 4 Unit | Multifamily with 2-4 Units | Multi-Family with 2 - 4 Units | 1500-1999 | 1500-2499 | 2 | Electricity | 100% Conditioned | Heat Pump | None | Electricity ASHP | None | 30000-34999 | 100% Incandescent | Occupied | 1980s | Electricity | Yes | 67.9925 | 0 | 0 | 963.3246 | 3446.8089 | 0 | 0 | 295.1226 | 265.8155 | 2623.2791 | 0 | 0 | 2288.2989 | 181.1179 | 0 | 1881.5163 | 21.9803 | 1676.3665 | 0 | 0 | 0 | 431.9868 | 434.0383 | 0 | 0 | 0 | 0 | 0 | 0 | 0 | 0 | 0 | 0 | 0 | 0 | 0 | 0 | 0 | 0 | 0 | 0 | 0 | 14577.355 | 14577.355 | 14577.355 | 14577.355 | 0 | 0 | 0 | 2531.8592 | 0 | 0 | 0 | 5631.112 | 0 | 0 | 0 | 4951.0982 | 0 | 0 | 0 | 5926.1281 | 0 | 0 | 0 | 2531.8592 | 5631.112 | 4951.0982 | 5926.1281
321661 | 242.131 | 2176 | 3 | Standard Efficiency | Electric, 80% Usage | Standard, 80% Usage | Gas, 80% Usage | 318 Rated kWh, 80% Usage | 300-400% | None | None | Single-Family Detached | Single-Family Detached | Single-Family Detached | 2000-2499 | 1500-2499 | 1 | Natural Gas | 100% Conditioned | Central AC | None | Natural Gas Fuel Furnace | None | 50000-59999 | 100% LED | Occupied | <1940 | Natural Gas | Yes | 67.9925 | 610.174 | 22.8595 | 317.689 | 1984.0911 | 77.9569 | 0 | 932.5521 | 0 | 0 | 0 | 0 | 0 | 34.8755 | 0 | 575.5916 | 21.9803 | 1268.7047 | 0 | 0 | 0 | 22.2734 | 400.042 | 0 | 0 | 0 | 0 | 0 | 0 | 0 | 0 | 37417.5558 | 0 | 2735.8184 | 0 | 0 | 650.9108 | 0 | 0 | 0 | 0 | 0 | 47141.0678 | 47141.0678 | 6336.7827 | 6336.7827 | 0 | 40804.2851 | 0 | 1065.1837 | 0 | 9302.5073 | 0 | 2354.012 | 0 | 9302.5073 | 0 | 2082.6712 | 0 | 9302.5073 | 0 | 2456.2304 | 0 | 9302.5073 | 0 | 10367.6909 | 11656.5192 | 11385.1785 | 11758.7376
321669 | 242.131 | 2176 | 4 | Standard Efficiency | Gas, 120% Usage | EnergyStar, 120% Usage | Electric, 120% Usage | None | 400%+ | None | None | Single-Family Detached | Single-Family Detached | Single-Family Detached | 2000-2499 | 1500-2499 | 1 | Natural Gas | 100% Conditioned | Central AC | None | Natural Gas Fuel Furnace | None | 200000+ | 100% CFL | Occupied | 2000s | Natural Gas | Yes | 67.9925 | 69.4578 | 45.426 | 1072.347 | 3824.8705 | 0 | 319.7405 | 181.7041 | 0 | 0 | 0 | 0 | 0 | 52.1667 | 24.911 | 753.7788 | 21.9803 | 6333.5589 | 0 | 0 | 0 | 644.7564 | 2246.9759 | 0 | 0 | 0 | 0 | 924.6392 | 0 | 0 | 0 | 11829.8137 | 0 | 9518.0691 | 0 | 0 | 0 | 0 | 0 | 0 | 0 | 0 | 37932.4817 | 37932.4817 | 15659.9596 | 15659.9596 | 0 | 22272.5221 | 0 | 2668.3746 | 0 | 5077.6813 | 0 | 5833.2319 | 0 | 5077.6813 | 0 | 5163.7291 | 0 | 5077.6813 | 0 | 6120.7369 | 0 | 5077.6813 | 0 | 7746.0559 | 10910.9132 | 10241.4104 | 11198.4182
321690 | 242.131 | 2176 | 2 | Standard Efficiency | Electric, 120% Usage | EnergyStar, 120% Usage | Electric, 120% Usage | None | 400%+ | None | None | Single-Family Detached | Single-Family Detached | Single-Family Detached | 2000-2499 | 1500-2499 | 1 | Electricity | 100% Conditioned | Central AC | None | Electricity Baseboard | None | 140000-159999 | 100% CFL | Occupied | 1970s | Electricity | Yes | 67.9925 | 629.5167 | 36.6339 | 775.173 | 2968.5169 | 0 | 319.7405 | 0 | 0 | 18052.5918 | 0 | 0 | 5492.1519 | 52.1667 | 0 | 753.7788 | 16.412 | 5704.0422 | 0 | 0 | 0 | 565.6272 | 400.042 | 0 | 0 | 0 | 0 | 0 | 0 | 0 | 0 | 0 | 0 | 0 | 0 | 0 | 0 | 0 | 0 | 0 | 0 | 0 | 35834.3859 | 35834.3859 | 35834.3859 | 35834.3859 | 0 | 0 | 0 | 6027.8788 | 0 | 0 | 0 | 13973.7961 | 0 | 0 | 0 | 12195.6632 | 0 | 0 | 0 | 14867.3735 | 0 | 0 | 0 | 6027.8788 | 13973.7961 | 12195.6632 | 14867.3735
321729 | 242.131 | 1690 | 3 | None | Electric, 100% Usage | Standard, 100% Usage | Electric, 100% Usage | None | 400%+ | None | None | Single-Family Detached | Single-Family Detached | Single-Family Detached | 1500-1999 | 1500-2499 | 1 | Propane | 100% Conditioned | Central AC | None | Propane Fuel Furnace | None | 200000+ | 100% LED | Occupied | 2000s | Electricity | Yes | 0 | 762.864 | 28.4279 | 493.5317 | 2078.46 | 0 | 319.7405 | 228.3024 | 0 | 0 | 0 | 0 | 2330.7942 | 30.7725 | 16.7051 | 473.6028 | 21.9803 | 2382.6678 | 0 | 0 | 0 | 405.6104 | 434.0383 | 0 | 0 | 0 | 0 | 0 | 0 | 0 | 0 | 0 | 0 | 0 | 0 | 0 | 0 | 0 | 0 | 12244.2162 | 0 | 0 | 22251.7141 | 22251.7141 | 10007.4978 | 10007.4978 | 0 | 0 | 12244.2162 | 1689.8402 | 0 | 0 | 3369.4039 | 3763.0998 | 0 | 0 | 3369.4039 | 3322.1368 | 0 | 0 | 3369.4039 | 3934.3359 | 0 | 0 | 3369.4039 | 5059.2441 | 7132.5037 | 6691.5407 | 7303.7398
321920 | 242.131 | 1202 | 2 | Standard Efficiency | Electric, 100% Usage | Standard, 100% Usage | Electric, 100% Usage | 318 Rated kWh, 100% Usage | 400%+ | None | 8 | Single-Family Attached | Single-Family Attached | Single-Family Attached | 1000-1499 | 0-1499 | 1 | Electricity | 100% Conditioned | Heat Pump | None | Electricity ASHP | None | 100000-119999 | 100% CFL | Occupied | 1980s | Electricity | Yes | 81.7668 | 705.129 | 26.3764 | 342.307 | 1488.508 | 88.5075 | 0 | 219.5102 | 386.8538 | 2263.3879 | 0 | 0 | 1999.3308 | 40.1507 | 0 | 486.2049 | 16.412 | 1786.8543 | 0 | 0 | 0 | 389.4915 | 480.0504 | 0 | 0 | 0 | 0 | 0 | 0 | 0 | 0 | 0 | 0 | 0 | 0 | 0 | 0 | 0 | 0 | 0 | 0 | 0 | 10800.8412 | 10800.8412 | 10800.8412 | 10800.8412 | 0 | 0 | 0 | 1908.2518 | 0 | 0 | 0 | 4281.462 | 0 | 0 | 0 | 3748.3862 | 0 | 0 | 0 | 4504.6027 | 0 | 0 | 0 | 1908.2518 | 4281.462 | 3748.3862 | 4504.6027
321974 | 242.131 | 1202 | 2 | Standard Efficiency | Electric, 100% Usage | Standard, 100% Usage | Electric, 100% Usage | None | 300-400% | None | 6 | Single-Family Attached | Single-Family Attached | Single-Family Attached | 1000-1499 | 0-1499 | 2 | Electricity | 100% Conditioned | Heat Pump | None | Electricity ASHP | None | 70000-79999 | 100% LED | Occupied | 1950s | Electricity | Yes | 67.9925 | 862.8012 | 32.2378 | 618.9661 | 2645.8456 | 0 | 0 | 802.7217 | 4238.3938 | 8335.8204 | 0 | 0 | 2609.2117 | 26.6695 | 0 | 371.321 | 16.412 | 1917.8571 | 0 | 0 | 0 | 431.9868 | 868.0765 | 0 | 0 | 0 | 0 | 0 | 0 | 0 | 0 | 0 | 0 | 0 | 0 | 0 | 0 | 0 | 0 | 0 | 0 | 0 | 23846.6068 | 23846.6068 | 23846.6068 | 23846.6068 | 0 | 0 | 0 | 4271.2031 | 0 | 0 | 0 | 9806.9573 | 0 | 0 | 0 | 8544.3281 | 0 | 0 | 0 | 10285.8375 | 0 | 0 | 0 | 4271.2031 | 9806.9573 | 8544.3281 | 10285.8375
322134 | 242.131 | 2176 | 3 | Standard Efficiency | Electric, 100% Usage | EnergyStar, 100% Usage | Electric, 100% Usage | None | 400%+ | None | None | Single-Family Detached | Single-Family Detached | Single-Family Detached | 2000-2499 | 1500-2499 | 3 | Electricity | 100% Conditioned | Central AC | None | Electricity Electric Furnace | None | 120000-139999 | 100% Incandescent | Occupied | 1970s | Electricity | Yes | 67.9925 | 524.5972 | 30.7725 | 400.3351 | 1986.7288 | 0 | 0 | 907.055 | 0 | 52530.0586 | 0 | 0 | 2850.9954 | 208.6666 | 0 | 2355.9983 | 21.9803 | 2851.8746 | 0 | 0 | 0 | 471.2583 | 727.1093 | 0 | 0 | 0 | 0 | 0 | 0 | 0 | 0 | 0 | 0 | 0 | 0 | 0 | 0 | 0 | 0 | 0 | 0 | 0 | 65935.4224 | 65935.4224 | 65935.4224 | 65935.4224 | 0 | 0 | 0 | 12209.7123 | 0 | 0 | 0 | 27555.0103 | 0 | 0 | 0 | 24561.1532 | 0 | 0 | 0 | 30276.8026 | 0 | 0 | 0 | 12209.7123 | 27555.0103 | 24561.1532 | 30276.8026
322175 | 242.131 | 2152 | 3 | None | Gas, 100% Usage | Standard, 100% Usage | Gas, 100% Usage | 318 Rated kWh, 100% Usage | 400%+ | None | 60 | Single-Family Attached | Single-Family Attached | Single-Family Attached | 2000-2499 | 1500-2499 | 2 | Natural Gas | 100% Conditioned | Central AC | Cooling Only | Natural Gas Fuel Wall/Floor Furnace | Fan Coil Cooling Only | 50000-59999 | 100% CFL | Occupied | 1960s | Natural Gas | Yes | 0 | 49.2359 | 20.808 | 24.618 | 2088.1314 | 64.7687 | 0 | 0 | 0 | 0 | 0 | 0 | 0 | 51.8736 | 0 | 747.0382 | 21.9803 | 1801.5079 | 0 | 0 | 0 | 23.7388 | 480.0504 | 0 | 0 | 0 | 0 | 655.8931 | 0 | 0 | 0 | 14626.2979 | 0 | 2944.485 | 0 | 0 | 694.8715 | 0 | 0 | 0 | 0 | 0 | 24295.0056 | 24295.0056 | 5373.7511 | 5373.7511 | 0 | 18921.2544 | 0 | 933.7879 | 0 | 4313.6784 | 0 | 1980.2804 | 0 | 4313.6784 | 0 | 1759.2635 | 0 | 4313.6784 | 0 | 2089.7844 | 0 | 4313.6784 | 0 | 5247.4663 | 6293.9588 | 6072.9419 | 6403.4628
322183 | 242.131 | 1690 | 4 | None | Electric, 120% Usage | EnergyStar, 120% Usage | Electric, 120% Usage | None | 300-400% | None | None | Single-Family Detached | Single-Family Detached | Single-Family Detached | 1500-1999 | 1500-2499 | 1 | Natural Gas | 100% Conditioned | Central AC | None | Natural Gas Fuel Wall/Floor Furnace | None | 50000-59999 | 100% LED | Occupied | 1940s | Natural Gas | Yes | 0 | 480.0504 | 28.1348 | 1382.1232 | 5728.6602 | 0 | 0 | 0 | 0 | 0 | 0 | 0 | 0 | 30.7725 | 0 | 473.6028 | 21.9803 | 4765.3356 | 0 | 0 | 0 | 486.498 | 434.0383 | 0 | 0 | 0 | 0 | 0 | 0 | 0 | 0 | 23954.457 | 0 | 5827.4252 | 0 | 0 | 0 | 0 | 0 | 0 | 0 | 0 | 43613.3713 | 43613.3713 | 13831.4891 | 13831.4891 | 0 | 29781.8821 | 0 | 2429.6376 | 0 | 6789.6427 | 0 | 5211.2107 | 0 | 6789.6427 | 0 | 4633.7804 | 0 | 6789.6427 | 0 | 5394.3346 | 0 | 6789.6427 | 0 | 9219.2803 | 12000.8535 | 11423.4231 | 12183.9773
322350 | 242.131 | 1690 | 3 | None | Electric, 80% Usage | EnergyStar, 80% Usage | Electric, 80% Usage | 318 Rated kWh, 80% Usage | 400%+ | None | None | Single-Family Detached | Single-Family Detached | Single-Family Detached | 1500-1999 | 1500-2499 | 2 | Fuel Oil | 60% Conditioned | Central AC | None | Fuel Oil Fuel Furnace | None | 100000-119999 | 100% Incandescent | Occupied | 1940s | Electricity | Yes | 0 | 320.0336 | 18.7565 | 190.7893 | 2034.2063 | 77.9569 | 0 | 968.0137 | 0 | 0 | 0 | 0 | 1285.4097 | 184.6348 | 99.9372 | 1938.9582 | 21.9803 | 1191.3339 | 0 | 0 | 0 | 324.4297 | 868.0765 | 0 | 0 | 38839.5366 | 0 | 0 | 0 | 0 | 0 | 0 | 0 | 0 | 0 | 0 | 0 | 0 | 0 | 0 | 0 | 0 | 48364.0533 | 48364.0533 | 9524.5167 | 9524.5167 | 38839.5366 | 0 | 0 | 1587.85 | 11776.0835 | 0 | 0 | 3542.8753 | 11776.0835 | 0 | 0 | 3126.3559 | 11776.0835 | 0 | 0 | 3726.1193 | 11776.0835 | 0 | 0 | 13363.9334 | 15318.9587 | 14902.4394 | 15502.2028
322356 | 242.131 | 1138 | 2 | Standard Efficiency, No usage | Electric, 80% Usage | EnergyStar, 80% Usage | Electric, 80% Usage | 318 Rated kWh, 80% Usage | 200-300% | 30 | None | 20 to 49 Unit | Multifamily with 5+ units, 1-3 stories | Multi-Family with 5+ Units | 1000-1499 | 0-1499 | 3 | Electricity | 100% Conditioned | Central AC | Heating and Cooling | Electricity Shared Heating | Fan Coil Heating and Cooling, Electricity | 30000-34999 | 100% LED | Vacant | 1980s | Electricity | Yes | 0 | 0 | 0 | 2.3446 | 256.7303 | 0 | 319.7405 | 0.58614 | 0 | 7.6198 | 0 | 0 | 325.3089 | 0 | 0 | 0 | 16.412 | 0 | 0 | 0 | 0 | 0 | 727.1093 | 0 | 0 | 0 | 0 | 0 | 0 | 0 | 0 | 0 | 0 | 0 | 0 | 0 | 0 | 0 | 0 | 0 | 0 | 0 | 1655.8515 | 1655.8515 | 1655.8515 | 1655.8515 | 0 | 0 | 0 | 282.8475 | 0 | 0 | 0 | 623.6872 | 0 | 0 | 0 | 551.2308 | 0 | 0 | 0 | 652.4767 | 0 | 0 | 0 | 282.8475 | 623.6872 | 551.2308 | 652.4767
322371 | 242.131 | 1138 | 2 | Standard Efficiency | Electric, 80% Usage | Standard, 80% Usage | Gas, 80% Usage | 318 Rated kWh, 80% Usage | 200-300% | 10 | None | 10 to 19 Unit | Multifamily with 5+ units, 1-3 stories | Multi-Family with 5+ Units | 1000-1499 | 0-1499 | 2 | Natural Gas | 100% Conditioned | Room AC | Heating Only | Natural Gas Shared Heating | Boiler Baseboards Heating Only, Natural Gas | 45000-49999 | 100% Incandescent | Occupied | 1990s | Electricity | Yes | 67.9925 | 564.1618 | 21.1011 | 0 | 3746.9136 | 70.9232 | 0 | 99.9372 | 0 | 0 | 0 | 0 | 1138.8742 | 156.793 | 0 | 1465.0623 | 16.412 | 888.2984 | 0 | 0 | 0 | 21.3942 | 727.1093 | 0 | 0 | 0 | 0 | 0 | 0 | 0 | 0 | 12849.408 | 0 | 0 | 0 | 0 | 624.8275 | 0 | 0 | 0 | 0 | 0 | 22459.2084 | 22459.2084 | 8984.9729 | 8984.9729 | 0 | 13474.2355 | 0 | 1493.9586 | 0 | 3071.8455 | 0 | 3247.0968 | 0 | 3071.8455 | 0 | 2882.1699 | 0 | 3071.8455 | 0 | 3423.3818 | 0 | 3071.8455 | 0 | 4565.8041 | 6318.9422 | 5954.0154 | 6495.2273
322416 | 242.131 | 1690 | 3 | Standard Efficiency | Gas, 80% Usage | Standard, 80% Usage | Electric, 80% Usage | None | 400%+ | None | None | Single-Family Detached | Single-Family Detached | Single-Family Detached | 1500-1999 | 1500-2499 | 1 | Natural Gas | 100% Conditioned | Central AC | None | Natural Gas Fuel Furnace | None | 140000-159999 | 100% Incandescent | Occupied | 1950s | Natural Gas | Yes | 67.9925 | 54.5112 | 22.8595 | 1109.8601 | 5037.8917 | 0 | 0 | 1205.1082 | 0 | 0 | 0 | 0 | 0 | 184.6348 | 99.9372 | 1938.9582 | 21.9803 | 1191.3339 | 0 | 0 | 0 | 324.4297 | 434.0383 | 351.6853 | 0 | 0 | 0 | 724.7648 | 0 | 0 | 0 | 48453.44 | 0 | 2657.5685 | 0 | 0 | 0 | 0 | 0 | 0 | 0 | 0 | 63880.4081 | 63880.4081 | 12044.9279 | 12044.9279 | 0 | 51835.4802 | 0 | 2102.1253 | 0 | 11817.4348 | 0 | 4522.2406 | 0 | 11817.4348 | 0 | 4015.0246 | 0 | 11817.4348 | 0 | 4709.7857 | 0 | 11817.4348 | 0 | 13919.5601 | 16339.6754 | 15832.4593 | 16527.2204
322446 | 242.131 | 1138 | 1 | Standard Efficiency | Electric, 100% Usage | Standard, 100% Usage | Electric, 100% Usage | None | 300-400% | 67 | None | 50 or more Unit | Multifamily with 5+ units, 4-7 stories | Multi-Family with 5+ Units | 1000-1499 | 0-1499 | 4 | Electricity | 100% Conditioned | Room AC | Heating Only | Electricity Shared Heating | Boiler Baseboards Heating Only, Electricity | 60000-69999 | 100% Incandescent | Occupied | 2010s | Electricity | Yes | 67.9925 | 705.129 | 26.3764 | 0 | 1339.0417 | 0 | 0 | 19.3427 | 0 | 290.4334 | 0 | 0 | 1876.5341 | 156.793 | 0 | 1465.0623 | 16.412 | 1776.3038 | 0 | 0 | 0 | 389.4915 | 434.0383 | 0 | 0 | 0 | 0 | 0 | 0 | 0 | 0 | 0 | 0 | 0 | 0 | 0 | 0 | 0 | 0 | 0 | 0 | 0 | 8563.2436 | 8563.2436 | 8563.2436 | 8563.2436 | 0 | 0 | 0 | 1436.8078 | 0 | 0 | 0 | 3199.6737 | 0 | 0 | 0 | 2812.0495 | 0 | 0 | 0 | 3417.8176 | 0 | 0 | 0 | 1436.8078 | 3199.6737 | 2812.0495 | 3417.8176
322467 | 242.131 | 3301 | 5 | None | Electric, 100% Usage | EnergyStar, 100% Usage | Electric, 100% Usage | None | 400%+ | None | None | Single-Family Detached | Single-Family Detached | Single-Family Detached | 3000-3999 | 2500-3999 | 2 | Fuel Oil | 100% Conditioned | Room AC | None | Fuel Oil Fuel Boiler | None | 120000-139999 | 100% LED | Occupied | <1940 | Fuel Oil | Yes | 0 | 524.5972 | 30.7725 | 0 | 8256.1051 | 0 | 0 | 156.2069 | 0 | 0 | 0 | 0 | 0 | 44.2537 | 0 | 811.5138 | 27.2556 | 3209.7144 | 0 | 0 | 0 | 471.2583 | 434.0383 | 0 | 0 | 28925.5285 | 4393.7215 | 0 | 0 | 0 | 0 | 0 | 0 | 0 | 0 | 0 | 0 | 0 | 0 | 0 | 0 | 0 | 47285.2587 | 47285.2587 | 13966.0088 | 13966.0088 | 33319.2499 | 0 | 0 | 2468.188 | 10102.373 | 0 | 0 | 5253.6316 | 10102.373 | 0 | 0 | 4681.0356 | 10102.373 | 0 | 0 | 5414.3248 | 10102.373 | 0 | 0 | 12570.5609 | 15356.0045 | 14783.4086 | 15516.6978
322565 | 242.131 | 1202 | 2 | None | Electric, 100% Usage | EnergyStar, 100% Usage | Gas, 100% Usage | 290 Rated kWh, 100% Usage | 400%+ | None | 20 | Single-Family Attached | Single-Family Attached | Single-Family Attached | 1000-1499 | 0-1499 | 1 | Natural Gas | 100% Conditioned | Central AC | None | Natural Gas Fuel Boiler | None | 80000-99999 | 100% LED | Occupied | 1950s | Natural Gas | Yes | 0 | 369.8557 | 21.6873 | 503.4961 | 2175.7596 | 82.646 | 0 | 89.6797 | 0 | 0 | 0 | 0 | 0 | 26.6695 | 0 | 371.321 | 16.412 | 1786.8543 | 0 | 0 | 0 | 26.6695 | 434.0383 | 0 | 0 | 0 | 0 | 0 | 0 | 0 | 0 | 8921.9626 | 0 | 3687.1271 | 0 | 0 | 781.0344 | 0 | 0 | 0 | 0 | 0 | 19295.5062 | 19295.5062 | 5905.089 | 5905.089 | 0 | 13390.4172 | 0 | 1007.308 | 0 | 3052.7157 | 0 | 2200.3906 | 0 | 3052.7157 | 0 | 1950.9452 | 0 | 3052.7157 | 0 | 2292.0422 | 0 | 3052.7157 | 0 | 4060.0237 | 5253.1063 | 5003.6609 | 5344.7578
322614 | 242.131 | 2663 | 3 | Standard Efficiency, No usage | Electric, 100% Usage | EnergyStar, 100% Usage | Electric, 100% Usage | None | 100-150% | None | None | Single-Family Detached | Single-Family Detached | Single-Family Detached | 2500-2999 | 2500-3999 | 2 | Natural Gas | 100% Conditioned | Central AC | None | Natural Gas Fuel Wall/Floor Furnace | None | 20000-24999 | 100% Incandescent | Vacant | <1940 | Natural Gas | Yes | 0 | 0 | 0 | 356.6675 | 1477.6643 | 0 | 319.7405 | 0 | 0 | 0 | 0 | 0 | 0 | 0 | 0 | 0 | 21.9803 | 0 | 0 | 0 | 0 | 0 | 868.0765 | 0 | 0 | 0 | 0 | 0 | 0 | 0 | 0 | 21911.7516 | 0 | 1574.0847 | 0 | 0 | 0 | 0 | 0 | 0 | 0 | 0 | 26529.6725 | 26529.6725 | 3044.1292 | 3044.1292 | 0 | 23485.5433 | 0 | 543.2689 | 0 | 5354.2465 | 0 | 1137.6151 | 0 | 5354.2465 | 0 | 1066.4138 | 0 | 5354.2465 | 0 | 1250.1863 | 0 | 5354.2465 | 0 | 5897.5155 | 6491.8616 | 6420.6603 | 6604.4328
322676 | 242.131 | 2663 | 4 | Standard Efficiency | Electric, 100% Usage | Standard, 100% Usage | Electric, 100% Usage | None | 400%+ | None | None | Single-Family Detached | Single-Family Detached | Single-Family Detached | 2500-2999 | 2500-3999 | 2 | Natural Gas | 100% Conditioned | Central AC | None | Natural Gas Fuel Furnace | None | 200000+ | 100% Incandescent | Occupied | 1990s | Electricity | Yes | 67.9925 | 1474.1475 | 55.0974 | 1472.096 | 6089.7238 | 0 | 0 | 397.9905 | 0 | 0 | 1458.0286 | 1440.4443 | 4575.7186 | 233.2846 | 99.9372 | 2774.2107 | 21.9803 | 3636.4258 | 0 | 0 | 0 | 603.1403 | 400.042 | 0 | 0 | 0 | 0 | 0 | 0 | 0 | 0 | 21491.7808 | 0 | 0 | 0 | 0 | 0 | 0 | 0 | 0 | 0 | 0 | 46291.7478 | 46291.7478 | 24800.2601 | 24800.2601 | 0 | 21491.7808 | 0 | 4215.1885 | 0 | 4899.6594 | 0 | 9189.6308 | 0 | 4899.6594 | 0 | 8128.2025 | 0 | 4899.6594 | 0 | 9728.4183 | 0 | 4899.6594 | 0 | 9114.848 | 14089.2902 | 13027.8619 | 14628.0777
322709 | 242.131 | 617 | 2 | Standard Efficiency | None | None | Electric, 100% Usage | None | 400%+ | 67 | None | 50 or more Unit | Multifamily with 5+ units, 4-7 stories | Multi-Family with 5+ Units | 500-749 | 0-1499 | 6 | Natural Gas | 100% Conditioned | Central AC | None | Natural Gas Fuel Furnace | None | 80000-99999 | 100% CFL | Occupied | 2000s | Natural Gas | No | 67.9925 | 0 | 0 | 241.4906 | 1162.3199 | 0 | 0 | 34.5824 | 0 | 0 | 0 | 0 | 0 | 32.824 | 0 | 325.602 | 16.412 | 1761.6502 | 0 | 0 | 0 | 431.9868 | 434.0383 | 0 | 0 | 0 | 0 | 0 | 0 | 0 | 0 | 4025.0381 | 0 | 3339.5448 | 0 | 0 | 0 | 0 | 0 | 0 | 0 | 0 | 11873.1883 | 11873.1883 | 4508.8984 | 4508.8984 | 0 | 7364.5829 | 0 | 743.6543 | 0 | 1678.9454 | 0 | 1644.4846 | 0 | 1678.9454 | 0 | 1451.4144 | 0 | 1678.9454 | 0 | 1752.2981 | 0 | 1678.9454 | 0 | 2422.5997 | 3323.43 | 3130.3598 | 3431.2435
322741 | 242.131 | 2152 | 3 | Standard Efficiency | Electric, 120% Usage | EnergyStar, 120% Usage | Electric, 120% Usage | 290 Rated kWh, 120% Usage | 400%+ | None | 60 | Single-Family Attached | Single-Family Attached | Single-Family Attached | 2000-2499 | 1500-2499 | 2 | Natural Gas | 60% Conditioned | Room AC | None | Natural Gas Fuel Wall/Floor Furnace | None | 140000-159999 | 100% CFL | Occupied | <1940 | Natural Gas | Yes | 67.9925 | 638.3088 | 37.22 | 0 | 1746.7036 | 152.9831 | 0 | 0 | 0 | 0 | 0 | 0 | 0 | 51.8736 | 0 | 747.0382 | 21.9803 | 4389.6185 | 0 | 0 | 0 | 569.4371 | 434.0383 | 0 | 0 | 0 | 0 | 0 | 0 | 0 | 0 | 18108.8614 | 0 | 8484.9936 | 0 | 0 | 0 | 0 | 0 | 0 | 0 | 0 | 35451.0489 | 35451.0489 | 8856.9008 | 8856.9008 | 0 | 26593.855 | 0 | 1479.9703 | 0 | 6062.878 | 0 | 3267.5034 | 0 | 6062.878 | 0 | 2886.421 | 0 | 6062.878 | 0 | 3453.841 | 0 | 6062.878 | 0 | 7542.8483 | 9330.3814 | 8949.299 | 9516.719
322765 | 242.131 | 3301 | 3 | None | Gas, 100% Usage | EnergyStar, 100% Usage | Electric, 100% Usage | None | 400%+ | None | None | Single-Family Detached | Single-Family Detached | Single-Family Detached | 3000-3999 | 2500-3999 | 2 | Natural Gas | 100% Conditioned | Central AC | None | Natural Gas Fuel Furnace | None | 200000+ | 100% CFL | Occupied | 2010s | Natural Gas | Yes | 0 | 46.8914 | 30.7725 | 770.1908 | 3621.4792 | 0 | 319.7405 | 873.3518 | 0 | 0 | 0 | 0 | 0 | 66.2341 | 24.911 | 1062.6757 | 21.9803 | 3209.7144 | 0 | 0 | 0 | 471.2583 | 400.042 | 0 | 0 | 0 | 0 | 622.776 | 0 | 0 | 0 | 35036.6464 | 0 | 4769.7317 | 0 | 0 | 0 | 0 | 0 | 0 | 0 | 0 | 51348.103 | 51348.103 | 10918.9489 | 10918.9489 | 0 | 40429.1541 | 0 | 1826.0581 | 0 | 9216.9956 | 0 | 4007.1969 | 0 | 9216.9956 | 0 | 3552.2057 | 0 | 9216.9956 | 0 | 4183.5015 | 0 | 9216.9956 | 0 | 11043.0537 | 13224.1925 | 12769.2013 | 13400.4971
322778 | 242.131 | 2663 | 2 | Standard Efficiency, No usage | Electric, 100% Usage | Standard, 100% Usage | Electric, 100% Usage | 290 Rated kWh, 100% Usage | 300-400% | None | None | Single-Family Detached | Single-Family Detached | Single-Family Detached | 2500-2999 | 2500-3999 | 1 | Electricity | 100% Conditioned | Heat Pump | None | Electricity ASHP | None | 70000-79999 | 100% LED | Vacant | 1990s | Electricity | Yes | 0 | 0 | 0 | 614.57 | 2897.8867 | 0 | 0 | 218.3379 | 289.2611 | 4008.04 | 0 | 0 | 206.029 | 0 | 0 | 0 | 16.412 | 0 | 0 | 2598.075 | 0 | 0 | 480.0504 | 0 | 0 | 0 | 0 | 0 | 0 | 0 | 0 | 0 | 0 | 0 | 0 | 0 | 0 | 0 | 0 | 0 | 0 | 0 | 11328.6622 | 11328.6622 | 11328.6622 | 11328.6622 | 0 | 0 | 0 | 1913.5506 | 0 | 0 | 0 | 4348.205 | 0 | 0 | 0 | 3818.8509 | 0 | 0 | 0 | 4514.7006 | 0 | 0 | 0 | 1913.5506 | 4348.205 | 3818.8509 | 4514.7006
322788 | 242.131 | 1202 | 2 | Standard Efficiency | Electric, 100% Usage | EnergyStar, 100% Usage | Propane, 100% Usage | 318 Rated kWh, 100% Usage | 400%+ | None | 30 | Single-Family Attached | Single-Family Attached | Single-Family Attached | 1000-1499 | 0-1499 | 1 | Electricity | 100% Conditioned | Heat Pump | None | Electricity ASHP | None | 100000-119999 | 100% Incandescent | Occupied | 1990s | Electricity | Yes | 67.9925 | 289.8473 | 16.9981 | 260.5402 | 1057.4004 | 64.7687 | 0 | 118.1076 | 311.2415 | 1341.3863 | 0 | 0 | 1358.9706 | 160.0168 | 0 | 1519.8666 | 16.412 | 1655.5585 | 0 | 0 | 0 | 23.7388 | 434.0383 | 0 | 0 | 0 | 0 | 0 | 0 | 0 | 0 | 0 | 0 | 0 | 0 | 0 | 0 | 0 | 0 | 0 | 0 | 694.8715 | 9391.7555 | 9391.7555 | 8696.884 | 8696.884 | 0 | 0 | 694.8715 | 1458.3271 | 0 | 0 | 191.1937 | 3309.9062 | 0 | 0 | 191.1937 | 2905.2405 | 0 | 0 | 191.1937 | 3495.8087 | 0 | 0 | 191.1937 | 1649.5209 | 3501.0999 | 3096.4343 | 3687.0024
322906 | 242.131 | 1690 | 3 | None | Electric, 80% Usage | Standard, 80% Usage | Electric, 80% Usage | None | 200-300% | None | None | Single-Family Detached | Single-Family Detached | Single-Family Detached | 1500-1999 | 1500-2499 | 2 | Natural Gas | 80% Conditioned | Central AC | None | Natural Gas Fuel Furnace | None | 50000-59999 | 100% CFL | Occupied | 1940s | Natural Gas | Yes | 0 | 989.701 | 36.927 | 959.2216 | 3223.1956 | 0 | 319.7405 | 490.894 | 0 | 0 | 0 | 0 | 0 | 46.0122 | 0 | 620.1384 | 21.9803 | 1506.0922 | 0 | 0 | 0 | 429.9353 | 434.0383 | 0 | 0 | 0 | 0 | 0 | 0 | 0 | 0 | 36962.7095 | 0 | 3862.0906 | 0 | 0 | 0 | 0 | 0 | 0 | 0 | 0 | 49902.6764 | 49902.6764 | 9077.8764 | 9077.8764 | 0 | 40824.8001 | 0 | 1600.9955 | 0 | 9307.2129 | 0 | 3389.7307 | 0 | 9307.2129 | 0 | 3011.4034 | 0 | 9307.2129 | 0 | 3570.9572 | 0 | 9307.2129 | 0 | 10908.2084 | 12696.9436 | 12318.6162 | 12878.17
322953 | 242.131 | 1690 | 3 | Standard Efficiency | Electric, 120% Usage | EnergyStar, 120% Usage | Electric, 120% Usage | 290 Rated kWh, 120% Usage | 400%+ | None | None | Single-Family Detached | Single-Family Detached | Single-Family Detached | 1500-1999 | 1500-2499 | 2 | Natural Gas | 100% Conditioned | Central AC | None | Natural Gas Fuel Furnace | None | 120000-139999 | 100% CFL | Occupied | 1980s | Electricity | Yes | 67.9925 | 778.6898 | 45.426 | 1455.0979 | 6140.7181 | 192.5477 | 0 | 137.1573 | 0 | 0 | 0 | 0 | 7111.3695 | 46.0122 | 24.911 | 620.1384 | 21.9803 | 6024.3689 | 0 | 2630.3129 | 0 | 644.7564 | 434.0383 | 0 | 0 | 0 | 0 | 0 | 0 | 0 | 0 | 17984.5993 | 0 | 0 | 0 | 0 | 0 | 0 | 0 | 0 | 0 | 0 | 44360.4094 | 44360.4094 | 26375.8102 | 26375.8102 | 0 | 17984.5993 | 0 | 4232.7017 | 0 | 4100.1135 | 0 | 9380.5429 | 0 | 4100.1135 | 0 | 8293.2493 | 0 | 4100.1135 | 0 | 9979.4349 | 0 | 4100.1135 | 0 | 8332.8152 | 13480.6564 | 12393.3628 | 14079.5484
322970 | 242.131 | 853 | 2 | None | None | None | Gas, 100% Usage | 290 Rated kWh, 100% Usage | 400%+ | 12 | None | 10 to 19 Unit | Multifamily with 5+ units, 1-3 stories | Multi-Family with 5+ Units | 750-999 | 0-1499 | 3 | Natural Gas | 20% Conditioned | Room AC | Heating Only | Natural Gas Shared Heating | Boiler Baseboards Heating Only, Natural Gas | 50000-59999 | 100% Incandescent | Occupied | 1960s | Natural Gas | Yes | 0 | 0 | 0 | 0 | 298.0533 | 60.3726 | 0 | 105.5056 | 0 | 0 | 0 | 0 | 0 | 142.7256 | 0 | 1220.3479 | 16.412 | 1466.5276 | 0 | 0 | 0 | 23.7388 | 0 | 258.1956 | 0 | 0 | 0 | 0 | 0 | 0 | 0 | 5209.3383 | 0 | 1984.6773 | 0 | 0 | 694.8715 | 0 | 0 | 0 | 0 | 0 | 11480.473 | 11480.473 | 3591.879 | 3591.879 | 0 | 7888.594 | 0 | 596.1102 | 0 | 1798.4284 | 0 | 1336.5308 | 0 | 1798.4284 | 0 | 1176.3542 | 0 | 1798.4284 | 0 | 1424.5087 | 0 | 1798.4284 | 0 | 2394.5386 | 3134.9592 | 2974.7826 | 3222.9371
323049 | 242.131 | 853 | 1 | Standard Efficiency | Electric, 100% Usage | Standard, 100% Usage | Electric, 100% Usage | 318 Rated kWh, 100% Usage | 400%+ | 183 | None | 50 or more Unit | Multifamily with 5+ units, 4-7 stories | Multi-Family with 5+ Units | 750-999 | 0-1499 | 4 | Electricity | 100% Conditioned | Heat Pump | None | Electricity ASHP | None | 200000+ | 100% Incandescent | Occupied | 2010s | Electricity | Yes | 67.9925 | 552.439 | 20.808 | 464.5176 | 1292.1503 | 64.7687 | 0 | 44.8399 | 91.1451 | 776.0522 | 0 | 0 | 1421.9808 | 142.7256 | 0 | 1220.3479 | 16.412 | 1466.5276 | 0 | 0 | 0 | 346.9961 | 480.0504 | 0 | 0 | 0 | 0 | 0 | 0 | 0 | 0 | 0 | 0 | 0 | 0 | 0 | 0 | 0 | 0 | 0 | 0 | 0 | 8469.1678 | 8469.1678 | 8469.1678 | 8469.1678 | 0 | 0 | 0 | 1470.2562 | 0 | 0 | 0 | 3229.7378 | 0 | 0 | 0 | 2842.5727 | 0 | 0 | 0 | 3438.2156 | 0 | 0 | 0 | 1470.2562 | 3229.7378 | 2842.5727 | 3438.2156
323053 | 242.131 | 1675 | 3 | Standard Efficiency | Electric, 80% Usage | EnergyStar, 80% Usage | Electric, 80% Usage | 318 Rated kWh, 80% Usage | 400%+ | None | 8 | Single-Family Attached | Single-Family Attached | Single-Family Attached | 1500-1999 | 1500-2499 | 2 | Natural Gas | 60% Conditioned | Room AC | None | Natural Gas Fuel Wall/Floor Furnace | None | 140000-159999 | 100% LED | Occupied | <1940 | Natural Gas | Yes | 67.9925 | 360.1843 | 21.1011 | 0 | 1829.6427 | 89.9728 | 0 | 0 | 0 | 0 | 0 | 0 | 0 | 30.4794 | 0 | 470.6721 | 21.9803 | 995.2694 | 0 | 0 | 0 | 345.5308 | 400.042 | 0 | 0 | 0 | 0 | 0 | 0 | 0 | 0 | 29251.1304 | 0 | 2979.6536 | 0 | 0 | 0 | 0 | 0 | 0 | 0 | 0 | 36863.3584 | 36863.3584 | 4632.8675 | 4632.8675 | 0 | 32230.4909 | 0 | 843.4863 | 0 | 7347.9183 | 0 | 1817.4271 | 0 | 7347.9183 | 0 | 1611.2857 | 0 | 7347.9183 | 0 | 1870.7678 | 0 | 7347.9183 | 0 | 8191.4047 | 9165.3455 | 8959.2041 | 9218.6861
323059 | 242.131 | 1220 | 3 | Standard Efficiency, No usage | Electric, 100% Usage | EnergyStar, 100% Usage | Electric, 100% Usage | 318 Rated kWh, 100% Usage | 0-100% | None | None | Mobile Home | Mobile Home | Mobile Home | 1000-1499 | 0-1499 | 1 | Fuel Oil | 100% Conditioned | Room AC | None | Fuel Oil Fuel Furnace | None | 10000-14999 | 100% Incandescent | Vacant | 1980s | Electricity | Yes | 0 | 0 | 0 | 0 | 2367.135 | 0 | 0 | 166.4644 | 0 | 0 | 0 | 0 | 346.7031 | 0 | 0 | 0 | 21.9803 | 0 | 0 | 0 | 0 | 0 | 434.0383 | 0 | 0 | 6694.3294 | 0 | 0 | 0 | 0 | 0 | 0 | 0 | 0 | 0 | 0 | 0 | 0 | 0 | 0 | 0 | 0 | 10030.6504 | 10030.6504 | 3336.3211 | 3336.3211 | 6694.3294 | 0 | 0 | 567.1964 | 2029.7469 | 0 | 0 | 1195.606 | 2029.7469 | 0 | 0 | 1068.9467 | 2029.7469 | 0 | 0 | 1238.4147 | 2029.7469 | 0 | 0 | 2596.9433 | 3225.3529 | 3098.6936 | 3268.1616
323079 | 242.131 | 853 | 2 | Standard Efficiency | Electric, 80% Usage | EnergyStar, 80% Usage | Electric, 80% Usage | 318 Rated kWh, 80% Usage | 400%+ | 12 | None | 10 to 19 Unit | Multifamily with 5+ units, 1-3 stories | Multi-Family with 5+ Units | 750-999 | 0-1499 | 3 | Natural Gas | 100% Conditioned | Central AC | Heating and Cooling | Natural Gas Shared Heating | Fan Coil Heating and Cooling, Natural Gas | 80000-99999 | 100% CFL | Occupied | 1960s | Natural Gas | No | 67.9925 | 296.0018 | 17.2912 | 25.2041 | 2004.8992 | 70.9232 | 319.7405 | 273.1422 | 0 | 0 | 0 | 0 | 0 | 35.7547 | 0 | 390.3707 | 16.412 | 830.8565 | 0 | 0 | 0 | 311.5345 | 727.1093 | 0 | 0 | 0 | 0 | 0 | 0 | 0 | 0 | 13288.1354 | 0 | 2587.5245 | 0 | 0 | 0 | 0 | 0 | 0 | 0 | 0 | 21262.8923 | 21262.8923 | 5386.9393 | 5386.9393 | 0 | 15875.9529 | 0 | 924.4444 | 0 | 3619.3736 | 0 | 1975.275 | 0 | 3619.3736 | 0 | 1751.9978 | 0 | 3619.3736 | 0 | 2091.7562 | 0 | 3619.3736 | 0 | 4543.818 | 5594.6487 | 5371.3714 | 5711.1298
323105 | 242.131 | 1690 | 3 | Standard Efficiency | Electric, 100% Usage | Standard, 100% Usage | Electric, 100% Usage | None | 400%+ | None | None | Single-Family Detached | Single-Family Detached | Single-Family Detached | 1500-1999 | 1500-2499 | 2 | Fuel Oil | 20% Conditioned | Room AC | None | Fuel Oil Fuel Boiler | None | 100000-119999 | 100% Incandescent | Occupied | 1980s | Electricity | Yes | 67.9925 | 999.9585 | 37.5131 | 0 | 866.6112 | 0 | 319.7405 | 158.5514 | 0 | 0 | 0 | 0 | 3103.0365 | 184.6348 | 0 | 1938.9582 | 21.9803 | 2697.4261 | 0 | 0 | 0 | 471.2583 | 434.0383 | 0 | 0 | 18653.6805 | 0 | 0 | 0 | 0 | 0 | 0 | 0 | 0 | 0 | 0 | 0 | 0 | 0 | 0 | 0 | 0 | 29955.0871 | 29955.0871 | 11301.4066 | 11301.4066 | 18653.6805 | 0 | 0 | 1884.3012 | 5655.7884 | 0 | 0 | 4207.438 | 5655.7884 | 0 | 0 | 3701.2765 | 5655.7884 | 0 | 0 | 4509.4067 | 5655.7884 | 0 | 0 | 7540.0896 | 9863.2264 | 9357.0649 | 10165.1951
323204 | 242.131 | 1138 | 2 | Standard Efficiency, No usage | Electric, 100% Usage | EnergyStar, 100% Usage | Electric, 100% Usage | None | 0-100% | 16 | None | 10 to 19 Unit | Multifamily with 5+ units, 8+ stories | Multi-Family with 5+ Units | 1000-1499 | 0-1499 | 8 | Electricity | 100% Conditioned | Central AC | None | Electricity Electric Furnace | None | 10000-14999 | 100% LED | Vacant | 1970s | Electricity | Yes | 0 | 0 | 0 | 390.3707 | 2540.047 | 0 | 319.7405 | 14.0674 | 0 | 3440.6544 | 0 | 0 | 342.8932 | 0 | 0 | 0 | 16.412 | 0 | 0 | 0 | 0 | 0 | 434.0383 | 0 | 0 | 0 | 0 | 0 | 0 | 0 | 0 | 0 | 0 | 0 | 0 | 0 | 0 | 0 | 0 | 0 | 0 | 0 | 7497.9303 | 7497.9303 | 7497.9303 | 7497.9303 | 0 | 0 | 0 | 1324.4494 | 0 | 0 | 0 | 2979.6682 | 0 | 0 | 0 | 2612.248 | 0 | 0 | 0 | 3097.2589 | 0 | 0 | 0 | 1324.4494 | 2979.6682 | 2612.248 | 3097.2589
323215 | 242.131 | 2115 | 2 | Standard Efficiency | None | None | Electric, 100% Usage | None | 200-300% | 67 | None | 50 or more Unit | Multifamily with 5+ units, 4-7 stories | Multi-Family with 5+ Units | 2000-2499 | 1500-2499 | 6 | Electricity | 100% Conditioned | Heat Pump | None | Electricity ASHP | None | 25000-29999 | 100% CFL | Occupied | 2000s | Electricity | Yes | 67.9925 | 0 | 0 | 342.0139 | 1296.5464 | 0 | 0 | 95.8342 | 127.1928 | 1084.0699 | 0 | 0 | 1267.5324 | 51.5805 | 0 | 737.0737 | 16.412 | 1974.7129 | 0 | 0 | 0 | 346.9961 | 434.0383 | 0 | 0 | 0 | 0 | 0 | 0 | 0 | 0 | 0 | 0 | 0 | 0 | 0 | 0 | 0 | 0 | 0 | 0 | 0 | 7841.9957 | 7841.9957 | 7841.9957 | 7841.9957 | 0 | 0 | 0 | 1357.7553 | 0 | 0 | 0 | 3040.5186 | 0 | 0 | 0 | 2672.1371 | 0 | 0 | 0 | 3215.2895 | 0 | 0 | 0 | 1357.7553 | 3040.5186 | 2672.1371 | 3215.2895
323537 | 242.131 | 1690 | 3 | Standard Efficiency | Electric, 100% Usage | Standard, 100% Usage | Electric, 100% Usage | None | 150-200% | None | None | Single-Family Detached | Single-Family Detached | Single-Family Detached | 1500-1999 | 1500-2499 | 1 | Fuel Oil | 20% Conditioned | Room AC | None | Fuel Oil Fuel Furnace | None | 50000-59999 | 100% Incandescent | Occupied | <1940 | Electricity | Yes | 67.9925 | 1474.1475 | 55.0974 | 0 | 1205.4013 | 0 | 0 | 1032.7825 | 0 | 0 | 0 | 0 | 4595.3544 | 184.6348 | 0 | 1938.9582 | 21.9803 | 3326.9428 | 0 | 0 | 0 | 603.1403 | 1324.9743 | 0 | 0 | 41605.8345 | 0 | 0 | 0 | 0 | 0 | 0 | 0 | 0 | 0 | 0 | 0 | 0 | 0 | 0 | 0 | 0 | 57436.9475 | 57436.9475 | 15831.4061 | 15831.4061 | 41605.8345 | 0 | 0 | 2584.9807 | 12614.8098 | 0 | 0 | 5839.1903 | 12614.8098 | 0 | 0 | 5129.3835 | 12614.8098 | 0 | 0 | 6258.1178 | 12614.8098 | 0 | 0 | 15199.7905 | 18454.0001 | 17744.1933 | 18872.9275
323545 | 242.131 | 1690 | 3 | Standard Efficiency | Electric, 120% Usage | Standard, 120% Usage | Electric, 120% Usage | 290 Rated kWh, 120% Usage | 0-100% | None | None | Single-Family Detached | Single-Family Detached | Single-Family Detached | 1500-1999 | 1500-2499 | 1 | Natural Gas | 100% Conditioned | Central AC | None | Natural Gas Fuel Furnace | None | <10000 | 100% Incandescent | Occupied | 1950s | Natural Gas | Yes | 67.9925 | 1199.833 | 44.8399 | 943.6888 | 6518.1937 | 150.9316 | 0 | 353.4437 | 0 | 0 | 0 | 0 | 0 | 184.6348 | 0 | 1938.9582 | 21.9803 | 5394.8523 | 0 | 2311.1585 | 0 | 565.6272 | 400.042 | 0 | 0 | 0 | 0 | 0 | 0 | 896.7975 | 0 | 16343.1082 | 0 | 8746.413 | 0 | 0 | 0 | 0 | 0 | 0 | 0 | 0 | 46082.202 | 46082.202 | 20096.1763 | 20096.1763 | 0 | 25986.0256 | 0 | 3375.5782 | 0 | 5924.2919 | 0 | 7356.0644 | 0 | 5924.2919 | 0 | 6518.566 | 0 | 5924.2919 | 0 | 7743.7702 | 0 | 5924.2919 | 0 | 9299.8701 | 13280.3563 | 12442.8579 | 13668.0621
323624 | 242.131 | 1138 | 2 | None | None | None | Electric, 80% Usage | None | 400%+ | 323 | None | 50 or more Unit | Multifamily with 5+ units, 8+ stories | Multi-Family with 5+ Units | 1000-1499 | 0-1499 | 21 | Natural Gas | 100% Conditioned | Central AC | None | Natural Gas Fuel Furnace | None | 50000-59999 | 100% Incandescent | Occupied | 1970s | Natural Gas | No | 0 | 0 | 0 | 558.3004 | 1721.4995 | 0 | 0 | 60.9588 | 0 | 0 | 0 | 0 | 0 | 156.793 | 0 | 1465.0623 | 16.412 | 790.7057 | 0 | 0 | 0 | 277.5383 | 480.0504 | 0 | 0 | 0 | 0 | 0 | 0 | 0 | 0 | 8164.0808 | 0 | 1445.4265 | 0 | 0 | 0 | 0 | 0 | 0 | 0 | 0 | 15136.8277 | 15136.8277 | 5527.3204 | 5527.3204 | 0 | 9609.5073 | 0 | 904.646 | 0 | 2190.745 | 0 | 1954.6425 | 0 | 2190.745 | 0 | 1732.7768 | 0 | 2190.745 | 0 | 2094.4737 | 0 | 2190.745 | 0 | 3095.391 | 4145.3875 | 3923.5218 | 4285.2187
323709 | 242.131 | 617 | 1 | Standard Efficiency | None | None | Gas, 80% Usage | 318 Rated kWh, 80% Usage | 0-100% | 15 | None | 10 to 19 Unit | Multifamily with 5+ units, 1-3 stories | Multi-Family with 5+ Units | 500-749 | 0-1499 | 2 | Natural Gas | None | None | None | Natural Gas Fuel Furnace | None | <10000 | 100% Incandescent | Occupied | 1990s | Natural Gas | Yes | 67.9925 | 0 | 0 | 0 | 0 | 51.5805 | 0 | 212.1835 | 0 | 0 | 0 | 0 | 0 | 130.7097 | 0 | 1017.8358 | 16.412 | 685.7863 | 0 | 0 | 0 | 19.0496 | 480.0504 | 0 | 0 | 0 | 0 | 0 | 0 | 0 | 0 | 9809.9679 | 0 | 1933.3898 | 0 | 0 | 555.9558 | 0 | 0 | 0 | 0 | 0 | 14980.6208 | 14980.6208 | 2681.6003 | 2681.6003 | 0 | 12299.0205 | 0 | 449.9836 | 0 | 2803.9452 | 0 | 1019.1028 | 0 | 2803.9452 | 0 | 894.8724 | 0 | 2803.9452 | 0 | 1083.7106 | 0 | 2803.9452 | 0 | 3253.9288 | 3823.048 | 3698.8176 | 3887.6558
323800 | 242.131 | 1690 | 3 | Standard Efficiency | Electric, 100% Usage | EnergyStar, 100% Usage | None | None | 150-200% | None | None | Single-Family Detached | Single-Family Detached | Single-Family Detached | 1500-1999 | 1500-2499 | 1 | Natural Gas | 60% Conditioned | Central AC | None | Natural Gas Fuel Furnace | None | 50000-59999 | 100% Incandescent | Occupied | 2010s | Natural Gas | Yes | 67.9925 | 897.6767 | 52.4597 | 342.0139 | 2204.4806 | 0 | 319.7405 | 259.3679 | 0 | 0 | 0 | 0 | 0 | 184.6348 | 0 | 1938.9582 | 21.9803 | 3641.7011 | 0 | 0 | 0 | 0 | 434.0383 | 577.0569 | 0 | 0 | 0 | 0 | 0 | 0 | 0 | 10334.5651 | 0 | 7861.3384 | 0 | 0 | 0 | 0 | 0 | 0 | 0 | 0 | 29138.005 | 29138.005 | 10941.8084 | 10941.8084 | 0 | 18195.9035 | 0 | 1954.8643 | 0 | 4148.3145 | 0 | 4259.4093 | 0 | 4148.3145 | 0 | 3901.9354 | 0 | 4148.3145 | 0 | 4685.113 | 0 | 4148.3145 | 0 | 6103.1788 | 8407.7238 | 8050.2499 | 8833.4275
323993 | 242.131 | 2152 | 2 | Standard Efficiency | Gas, 100% Usage | EnergyStar, 100% Usage | Gas, 100% Usage | None | 400%+ | None | 6 | Single-Family Attached | Single-Family Attached | Single-Family Attached | 2000-2499 | 1500-2499 | 1 | Natural Gas | 100% Conditioned | Central AC | None | Natural Gas Fuel Furnace | None | 120000-139999 | 100% Incandescent | Occupied | 2010s | Natural Gas | Yes | 67.9925 | 25.7903 | 16.9981 | 154.7415 | 1059.745 | 0 | 0 | 28.4279 | 0 | 0 | 0 | 0 | 0 | 207.4943 | 0 | 2335.4834 | 16.412 | 1801.5079 | 0 | 0 | 0 | 23.7388 | 434.0383 | 0 | 0 | 0 | 0 | 344.0654 | 0 | 0 | 0 | 1458.9078 | 0 | 2069.961 | 0 | 0 | 694.8715 | 0 | 0 | 0 | 0 | 0 | 10740.1755 | 10740.1755 | 6172.6629 | 6172.6629 | 0 | 4567.5126 | 0 | 1038.6458 | 0 | 1041.322 | 0 | 2303.592 | 0 | 1041.322 | 0 | 2033.5285 | 0 | 1041.322 | 0 | 2432.957 | 0 | 1041.322 | 0 | 2079.9678 | 3344.914 | 3074.8505 | 3474.279
324010 | 242.131 | 2176 | 4 | Standard Efficiency | Electric, 80% Usage | Standard, 80% Usage | Electric, 80% Usage | None | 400%+ | None | None | Single-Family Detached | Single-Family Detached | Single-Family Detached | 2000-2499 | 1500-2499 | 1 | Fuel Oil | 100% Conditioned | Central AC | None | Fuel Oil Fuel Furnace | None | 140000-159999 | 100% CFL | Occupied | 1970s | Electricity | Yes | 67.9925 | 989.701 | 36.927 | 1169.0605 | 3460.8763 | 0 | 0 | 716.5588 | 0 | 0 | 0 | 0 | 2216.4965 | 52.1667 | 0 | 753.7788 | 21.9803 | 1583.463 | 0 | 0 | 0 | 429.9353 | 400.042 | 489.7218 | 0 | 36420.2349 | 0 | 0 | 0 | 0 | 0 | 0 | 0 | 0 | 0 | 0 | 0 | 0 | 0 | 0 | 0 | 0 | 48808.9352 | 48808.9352 | 12388.7003 | 12388.7003 | 36420.2349 | 0 | 0 | 2139.6415 | 11042.5493 | 0 | 0 | 4653.0249 | 11042.5493 | 0 | 0 | 4119.9151 | 11042.5493 | 0 | 0 | 4876.8768 | 11042.5493 | 0 | 0 | 13182.1908 | 15695.5742 | 15162.4644 | 15919.4261
324141 | 242.131 | 885 | 2 | Standard Efficiency | Gas, 80% Usage | Standard, 80% Usage | Gas, 80% Usage | 290 Rated kWh, 80% Usage | 150-200% | None | None | Single-Family Detached | Single-Family Detached | Single-Family Detached | 750-999 | 0-1499 | 1 | Natural Gas | 100% Conditioned | Central AC | None | Natural Gas Fuel Furnace | None | 15000-19999 | 100% CFL | Occupied | 1950s | Natural Gas | Yes | 67.9925 | 37.5131 | 15.8258 | 828.5119 | 3456.7733 | 45.1329 | 319.7405 | 210.132 | 0 | 0 | 0 | 0 | 0 | 36.0477 | 0 | 399.1628 | 16.412 | 905.8827 | 0 | 0 | 0 | 18.4635 | 400.042 | 0 | 0 | 0 | 0 | 499.3931 | 0 | 0 | 0 | 13539.8834 | 0 | 2280.0929 | 0 | 0 | 543.9399 | 0 | 0 | 0 | 0 | 0 | 23620.9421 | 23620.9421 | 6757.6327 | 6757.6327 | 0 | 16863.3094 | 0 | 1245.84 | 0 | 3844.4729 | 0 | 2722.9241 | 0 | 3844.4729 | 0 | 2506.2516 | 0 | 3844.4729 | 0 | 2904.5479 | 0 | 3844.4729 | 0 | 5090.3129 | 6567.397 | 6350.7245 | 6749.0208
324173 | 242.131 | 853 | 2 | Standard Efficiency | None | None | Electric, 100% Usage | 318 Rated kWh, 100% Usage | 0-100% | 13 | None | 10 to 19 Unit | Multifamily with 5+ units, 1-3 stories | Multi-Family with 5+ Units | 750-999 | 0-1499 | 2 | Electricity | 40% Conditioned | Room AC | None | Electricity Baseboard | None | 10000-14999 | 100% CFL | Occupied | 1940s | Electricity | No | 67.9925 | 0 | 0 | 0 | 946.9126 | 88.5075 | 0 | 0 | 0 | 6684.9511 | 0 | 0 | 1883.8608 | 35.7547 | 0 | 390.3707 | 16.412 | 1661.713 | 0 | 0 | 0 | 389.4915 | 480.0504 | 0 | 0 | 0 | 0 | 0 | 0 | 0 | 0 | 0 | 0 | 0 | 0 | 0 | 0 | 0 | 0 | 0 | 0 | 0 | 12646.0167 | 12646.0167 | 12646.0167 | 12646.0167 | 0 | 0 | 0 | 2201.6249 | 0 | 0 | 0 | 5112.196 | 0 | 0 | 0 | 4453.7573 | 0 | 0 | 0 | 5385.5816 | 0 | 0 | 0 | 2201.6249 | 5112.196 | 4453.7573 | 5385.5816
324215 | 242.131 | 2176 | 4 | None | Gas, 120% Usage | EnergyStar, 120% Usage | Electric, 120% Usage | None | 200-300% | None | None | Single-Family Detached | Single-Family Detached | Single-Family Detached | 2000-2499 | 1500-2499 | 2 | Electricity | 100% Conditioned | Heat Pump | None | Electricity ASHP | None | 100000-119999 | 100% CFL | Occupied | 1990s | Electricity | Yes | 0 | 109.6086 | 71.5093 | 985.0119 | 3802.5971 | 0 | 0 | 179.0664 | 489.1356 | 4045.5531 | 0 | 0 | 11147.8374 | 52.1667 | 24.911 | 753.7788 | 21.9803 | 8222.1089 | 0 | 0 | 0 | 882.1439 | 434.0383 | 0 | 0 | 0 | 0 | 1456.2701 | 0 | 0 | 0 | 0 | 0 | 0 | 0 | 0 | 0 | 0 | 0 | 0 | 0 | 0 | 32677.7174 | 32677.7174 | 31221.4472 | 31221.4472 | 0 | 1456.2701 | 0 | 5356.1493 | 0 | 332.0187 | 0 | 12002.6048 | 0 | 332.0187 | 0 | 10536.489 | 0 | 332.0187 | 0 | 12735.9897 | 0 | 332.0187 | 0 | 5688.1681 | 12334.6235 | 10868.5077 | 13068.0084
324305 | 242.131 | 853 | 2 | Standard Efficiency | Electric, 100% Usage | Standard, 100% Usage | Electric, 100% Usage | None | 400%+ | 4 | None | 3 or 4 Unit | Multifamily with 2-4 Units | Multi-Family with 2 - 4 Units | 750-999 | 0-1499 | 2 | Electricity | 80% Conditioned | Room AC | None | Electricity Baseboard | None | 70000-79999 | 100% LED | Occupied | 1980s | Electricity | Yes | 67.9925 | 705.129 | 26.3764 | 0 | 707.7666 | 0 | 0 | 0 | 0 | 1271.3423 | 0 | 0 | 2055.8936 | 23.7388 | 0 | 298.0533 | 16.412 | 1285.4097 | 0 | 0 | 0 | 389.4915 | 914.0887 | 0 | 0 | 0 | 0 | 0 | 0 | 0 | 0 | 0 | 0 | 0 | 0 | 0 | 0 | 0 | 0 | 0 | 0 | 0 | 7761.9873 | 7761.9873 | 7761.9873 | 7761.9873 | 0 | 0 | 0 | 1325.6391 | 0 | 0 | 0 | 2990.1059 | 0 | 0 | 0 | 2622.0347 | 0 | 0 | 0 | 3161.527 | 0 | 0 | 0 | 1325.6391 | 2990.1059 | 2622.0347 | 3161.527
324316 | 242.131 | 1675 | 4 | Standard Efficiency | Electric, 80% Usage | Standard, 80% Usage | Electric, 80% Usage | 318 Rated kWh, 80% Usage | 0-100% | None | 7 | Single-Family Attached | Single-Family Attached | Single-Family Attached | 1500-1999 | 1500-2499 | 2 | Natural Gas | 100% Conditioned | Central AC | Heating Only | Natural Gas Shared Heating | Boiler Baseboards Heating Only, Natural Gas | 10000-14999 | 100% CFL | Occupied | 1960s | Natural Gas | Yes | 67.9925 | 931.0868 | 34.8755 | 764.3294 | 2525.3934 | 128.3651 | 0 | 141.5533 | 0 | 0 | 0 | 0 | 0 | 46.0122 | 0 | 616.0354 | 21.9803 | 1126.2721 | 0 | 0 | 0 | 413.5233 | 434.0383 | 0 | 0 | 0 | 0 | 0 | 0 | 0 | 0 | 12312.5018 | 0 | 4016.2459 | 0 | 0 | 0 | 0 | 0 | 0 | 0 | 0 | 23580.4983 | 23580.4983 | 7251.4575 | 7251.4575 | 0 | 16328.7477 | 0 | 1274.9411 | 0 | 3722.6439 | 0 | 2710.2861 | 0 | 3722.6439 | 0 | 2406.2889 | 0 | 3722.6439 | 0 | 2863.022 | 0 | 3722.6439 | 0 | 4997.585 | 6432.93 | 6128.9328 | 6585.6659
324352 | 242.131 | 2176 | 3 | None | None | None | Electric, 80% Usage | 290 Rated kWh, 80% Usage | 400%+ | None | None | Single-Family Detached | Single-Family Detached | Single-Family Detached | 2000-2499 | 1500-2499 | 1 | Other Fuel | 100% Conditioned | Central AC | None | None | None | 50000-59999 | 100% Incandescent | Occupied | 1960s | Electricity | Yes | 0 | 0 | 0 | 975.6336 | 3678.0419 | 45.1329 | 0 | 0 | 0 | 0 | 0 | 0 | 774.0007 | 208.6666 | 0 | 2355.9983 | 21.9803 | 1111.3255 | 0 | 0 | 0 | 271.6769 | 434.0383 | 0 | 0 | 0 | 0 | 0 | 0 | 0 | 0 | 0 | 0 | 0 | 0 | 0 | 0 | 0 | 0 | 0 | 0 | 0 | 9876.4951 | 9876.4951 | 9876.4951 | 9876.4951 | 0 | 0 | 0 | 1715.7426 | 0 | 0 | 0 | 3668.0441 | 0 | 0 | 0 | 3254.8999 | 0 | 0 | 0 | 3860.4784 | 0 | 0 | 0 | 1715.7426 | 3668.0441 | 3254.8999 | 3860.4784
324386 | 242.131 | 1138 | 2 | None | Electric, 80% Usage | EnergyStar, 80% Usage | Electric, 80% Usage | None | 100-150% | 323 | None | 50 or more Unit | Multifamily with 5+ units, 8+ stories | Multi-Family with 5+ Units | 1000-1499 | 0-1499 | 10 | Electricity | 100% Conditioned | Heat Pump | None | Electricity ASHP | None | 20000-24999 | 100% LED | Occupied | 1960s | Electricity | No | 0 | 296.0018 | 17.2912 | 237.3876 | 839.9417 | 0 | 0 | 225.6647 | 865.7319 | 3251.6235 | 0 | 0 | 999.3723 | 26.0833 | 0 | 357.8398 | 16.412 | 888.2984 | 0 | 0 | 0 | 311.5345 | 480.0504 | 0 | 0 | 0 | 0 | 0 | 0 | 0 | 0 | 0 | 0 | 0 | 0 | 0 | 0 | 0 | 0 | 0 | 0 | 0 | 8813.2332 | 8813.2332 | 8813.2332 | 8813.2332 | 0 | 0 | 0 | 1542.5021 | 0 | 0 | 0 | 3416.6836 | 0 | 0 | 0 | 3107.8226 | 0 | 0 | 0 | 3783.8308 | 0 | 0 | 0 | 1542.5021 | 3416.6836 | 3107.8226 | 3783.8308
324410 | 242.131 | 1675 | 3 | Standard Efficiency, No usage | Electric, 100% Usage | EnergyStar, 100% Usage | Electric, 100% Usage | 318 Rated kWh, 100% Usage | 400%+ | None | 6 | Single-Family Attached | Single-Family Attached | Single-Family Attached | 1500-1999 | 1500-2499 | 2 | Electricity | 60% Conditioned | Room AC | None | Electricity Baseboard | None | 60000-69999 | 100% CFL | Vacant | 1980s | Electricity | Yes | 0 | 0 | 0 | 0 | 838.4763 | 0 | 0 | 0 | 0 | 2239.063 | 0 | 0 | 354.0299 | 0 | 0 | 0 | 21.9803 | 0 | 0 | 0 | 0 | 0 | 400.042 | 0 | 0 | 0 | 0 | 0 | 0 | 0 | 0 | 0 | 0 | 0 | 0 | 0 | 0 | 0 | 0 | 0 | 0 | 0 | 3853.5915 | 3853.5915 | 3853.5915 | 3853.5915 | 0 | 0 | 0 | 737.0767 | 0 | 0 | 0 | 1687.0366 | 0 | 0 | 0 | 1469.1158 | 0 | 0 | 0 | 1727.3664 | 0 | 0 | 0 | 737.0767 | 1687.0366 | 1469.1158 | 1727.3664
324459 | 242.131 | 8194 | 5 | Standard Efficiency | Electric, 80% Usage | EnergyStar, 80% Usage | Electric, 80% Usage | 318 Rated kWh, 80% Usage | 300-400% | None | None | Single-Family Detached | Single-Family Detached | Single-Family Detached | 4000+ | 4000+ | 1 | Fuel Oil | 100% Conditioned | Central AC | None | Fuel Oil Fuel Furnace | None | 100000-119999 | 100% CFL | Occupied | 1990s | Electricity | Yes | 67.9925 | 618.673 | 36.0477 | 1249.0689 | 3947.6673 | 167.0505 | 319.7405 | 150.3455 | 0 | 0 | 0 | 0 | 2608.9187 | 127.4859 | 24.911 | 2406.1135 | 27.2556 | 2697.7192 | 0 | 0 | 0 | 482.6881 | 434.0383 | 859.5774 | 0 | 13113.172 | 0 | 0 | 0 | 0 | 0 | 0 | 0 | 0 | 0 | 0 | 0 | 0 | 0 | 0 | 0 | 0 | 29338.4656 | 29338.4656 | 16225.2936 | 16225.2936 | 13113.172 | 0 | 0 | 2864.7783 | 3975.8882 | 0 | 0 | 6194.2293 | 3975.8882 | 0 | 0 | 5479.399 | 3975.8882 | 0 | 0 | 6525.1131 | 3975.8882 | 0 | 0 | 6840.6664 | 10170.1175 | 9455.2872 | 10501.0013
324468 | 242.131 | 2152 | 3 | Standard Efficiency | Gas, 80% Usage | EnergyStar, 80% Usage | Electric, 80% Usage | 318 Rated kWh, 80% Usage | 400%+ | None | 16 | Single-Family Attached | Single-Family Attached | Single-Family Attached | 2000-2499 | 1500-2499 | 2 | Electricity | 100% Conditioned | Central AC | None | Electricity Electric Furnace | None | 70000-79999 | 100% LED | Occupied | 1980s | Electricity | Yes | 67.9925 | 26.3764 | 17.2912 | 173.7911 | 1754.0304 | 70.9232 | 0 | 775.4661 | 0 | 33179.7481 | 0 | 0 | 1201.2983 | 34.5824 | 0 | 570.6094 | 21.9803 | 966.2553 | 0 | 0 | 0 | 311.5345 | 480.0504 | 0 | 0 | 0 | 0 | 351.3922 | 0 | 0 | 0 | 0 | 0 | 0 | 0 | 0 | 0 | 0 | 0 | 0 | 0 | 0 | 40003.3218 | 40003.3218 | 39651.9296 | 39651.9296 | 0 | 351.3922 | 0 | 6769.164 | 0 | 80.1244 | 0 | 16109.7431 | 0 | 80.1244 | 0 | 13957.3956 | 0 | 80.1244 | 0 | 17116.5866 | 0 | 80.1244 | 0 | 6849.2883 | 16189.8674 | 14037.5199 | 17196.711
324469 | 242.131 | 1220 | 3 | None | Electric, 120% Usage | EnergyStar, 120% Usage | Electric, 120% Usage | 318 Rated kWh, 120% Usage | 400%+ | None | None | Single-Family Detached | Single-Family Detached | Single-Family Detached | 1000-1499 | 0-1499 | 1 | Fuel Oil | 100% Conditioned | Central AC | None | Fuel Oil Fuel Furnace | None | 80000-99999 | 100% LED | Occupied | 1990s | Natural Gas | Yes | 0 | 480.0504 | 28.1348 | 596.3996 | 3264.2256 | 117.2284 | 319.7405 | 143.3118 | 0 | 0 | 0 | 0 | 0 | 26.9625 | 0 | 375.131 | 21.9803 | 4466.4031 | 0 | 1853.3814 | 0 | 486.498 | 480.0504 | 0 | 0 | 8077.0387 | 0 | 0 | 0 | 0 | 0 | 0 | 0 | 5798.9973 | 0 | 0 | 0 | 0 | 0 | 0 | 0 | 0 | 26535.5339 | 26535.5339 | 12659.4979 | 12659.4979 | 8077.0387 | 5798.9973 | 0 | 2030.1479 | 2448.9298 | 1322.0848 | 0 | 4506.3803 | 2448.9298 | 1322.0848 | 0 | 3991.4636 | 2448.9298 | 1322.0848 | 0 | 4746.4132 | 2448.9298 | 1322.0848 | 0 | 5801.1625 | 8277.3949 | 7762.4782 | 8517.4278
324630 | 242.131 | 1690 | 3 | Standard Efficiency | None | EnergyStar, 100% Usage | Electric, 100% Usage | 290 Rated kWh, 100% Usage | 300-400% | None | None | Single-Family Detached | Single-Family Detached | Single-Family Detached | 1500-1999 | 1500-2499 | 1 | Natural Gas | 20% Conditioned | Room AC | None | Natural Gas Fuel Furnace | None | 50000-59999 | 100% CFL | Occupied | 1950s | Natural Gas | Yes | 67.9925 | 0 | 23.4457 | 0 | 1026.0418 | 91.1451 | 0 | 1523.6765 | 0 | 0 | 0 | 0 | 0 | 46.0122 | 24.911 | 620.1384 | 21.9803 | 2382.6678 | 0 | 0 | 0 | 405.6104 | 434.0383 | 0 | 0 | 0 | 0 | 0 | 0 | 0 | 0 | 61127.0054 | 0 | 3825.7497 | 0 | 0 | 0 | 0 | 0 | 0 | 0 | 0 | 71620.7081 | 71620.7081 | 6667.953 | 6667.953 | 0 | 64952.7551 | 0 | 1157.5641 | 0 | 14807.8826 | 0 | 2577.8371 | 0 | 14807.8826 | 0 | 2264.476 | 0 | 14807.8826 | 0 | 2731.946 | 0 | 14807.8826 | 0 | 15965.4467 | 17385.7197 | 17072.3586 | 17539.8286
324689 | 242.131 | 617 | 1 | Standard Efficiency | Electric, 100% Usage | Standard, 100% Usage | Electric, 100% Usage | None | 200-300% | 6 | None | 5 to 9 Unit | Multifamily with 5+ units, 1-3 stories | Multi-Family with 5+ Units | 500-749 | 0-1499 | 2 | Electricity | 100% Conditioned | Heat Pump | Heating and Cooling | Electricity Shared Heating | Fan Coil Heating and Cooling, Electricity | 45000-49999 | 100% CFL | Occupied | 1960s | Electricity | Yes | 67.9925 | 705.129 | 26.3764 | 15.2397 | 1287.1681 | 0 | 0 | 299.5186 | 0 | 8629.7707 | 0 | 0 | 2035.9647 | 32.824 | 0 | 325.602 | 16.412 | 1566.4649 | 0 | 0 | 0 | 389.4915 | 868.0765 | 0 | 0 | 0 | 0 | 0 | 0 | 0 | 0 | 0 | 0 | 0 | 0 | 0 | 0 | 0 | 0 | 0 | 0 | 0 | 16266.3236 | 16266.3236 | 16266.3236 | 16266.3236 | 0 | 0 | 0 | 2701.7948 | 0 | 0 | 0 | 6289.6787 | 0 | 0 | 0 | 5489.0378 | 0 | 0 | 0 | 6695.4389 | 0 | 0 | 0 | 2701.7948 | 6289.6787 | 5489.0378 | 6695.4389
324715 | 242.131 | 1220 | 3 | Standard Efficiency | Electric, 80% Usage | EnergyStar, 80% Usage | Electric, 80% Usage | None | 200-300% | None | None | Single-Family Detached | Single-Family Detached | Single-Family Detached | 1000-1499 | 0-1499 | 1 | Propane | 100% Conditioned | Central AC | None | Propane Fuel Furnace | None | 45000-49999 | 100% LED | Occupied | 1970s | Propane | Yes | 67.9925 | 320.0336 | 18.7565 | 668.202 | 2539.7539 | 0 | 319.7405 | 479.7573 | 0 | 0 | 0 | 0 | 0 | 26.9625 | 16.7051 | 375.131 | 21.9803 | 1116.6008 | 0 | 0 | 0 | 324.4297 | 817.9614 | 0 | 0 | 0 | 0 | 0 | 0 | 0 | 0 | 0 | 0 | 0 | 0 | 0 | 0 | 0 | 0 | 25674.198 | 2736.9907 | 0 | 35524.9028 | 35524.9028 | 7114.0072 | 7114.0072 | 0 | 0 | 28410.8957 | 1211.7153 | 0 | 0 | 7818.2759 | 2646.9827 | 0 | 0 | 7818.2759 | 2463.1082 | 0 | 0 | 7818.2759 | 2892.5291 | 0 | 0 | 7818.2759 | 9029.9913 | 10465.2587 | 10281.3841 | 10710.805
324716 | 242.131 | 3301 | 4 | Standard Efficiency | Gas, 80% Usage | EnergyStar, 80% Usage | Electric, 80% Usage | 290 Rated kWh, 80% Usage | 400%+ | None | None | Single-Family Detached | Single-Family Detached | Single-Family Detached | 3000-3999 | 2500-3999 | 2 | Electricity | 100% Conditioned | Central AC | None | Electricity Electric Furnace | None | 180000-199999 | 100% Incandescent | Occupied | 1990s | Electricity | Yes | 67.9925 | 37.5131 | 24.618 | 748.7966 | 3655.4755 | 100.5234 | 319.7405 | 336.1525 | 0 | 14502.915 | 0 | 0 | 1788.6127 | 264.9362 | 99.9372 | 3321.6675 | 21.9803 | 1604.8572 | 0 | 2786.5197 | 0 | 377.1825 | 1160.8545 | 0 | 0 | 0 | 0 | 498.2208 | 0 | 0 | 0 | 0 | 0 | 0 | 0 | 0 | 0 | 0 | 0 | 0 | 0 | 0 | 31718.7888 | 31718.7888 | 31220.568 | 31220.568 | 0 | 498.2208 | 0 | 5117.274 | 0 | 113.5968 | 0 | 11957.3154 | 0 | 113.5968 | 0 | 10436.1326 | 0 | 113.5968 | 0 | 12674.7765 | 0 | 113.5968 | 0 | 5230.8708 | 12070.9122 | 10549.7294 | 12788.3733
324723 | 242.131 | 2152 | 2 | Standard Efficiency | Electric, 120% Usage | EnergyStar, 120% Usage | Gas, 120% Usage | 318 Rated kWh, 120% Usage | 400%+ | None | 6 | Single-Family Attached | Single-Family Attached | Single-Family Attached | 2000-2499 | 1500-2499 | 1 | Natural Gas | 40% Conditioned | Room AC | None | Natural Gas Fuel Furnace | None | 200000+ | 100% LED | Occupied | 1980s | Natural Gas | Yes | 67.9925 | 540.13 | 31.6517 | 0 | 1556.7935 | 135.1058 | 0 | 619.2592 | 0 | 0 | 0 | 0 | 0 | 34.5824 | 0 | 570.6094 | 16.412 | 4127.6129 | 0 | 0 | 0 | 35.4616 | 1356.0398 | 0 | 0 | 0 | 0 | 0 | 0 | 0 | 0 | 24913.0924 | 0 | 6670.0045 | 0 | 0 | 1040.6954 | 0 | 0 | 0 | 0 | 0 | 41715.7361 | 41715.7361 | 9091.6507 | 9091.6507 | 0 | 32624.0854 | 0 | 1536.2539 | 0 | 7437.5936 | 0 | 3417.0996 | 0 | 7437.5936 | 0 | 3011.0704 | 0 | 7437.5936 | 0 | 3605.4728 | 0 | 7437.5936 | 0 | 8973.8474 | 10854.6931 | 10448.664 | 11043.0664
324814 | 242.131 | 2663 | 4 | None | Electric, 100% Usage | EnergyStar, 100% Usage | Electric, 100% Usage | None | 400%+ | None | None | Single-Family Detached | Single-Family Detached | Single-Family Detached | 2500-2999 | 2500-3999 | 1 | Electricity | 100% Conditioned | Heat Pump | None | Electricity ASHP | None | 200000+ | 100% LED | Occupied | 2000s | Electricity | Yes | 0 | 400.042 | 23.4457 | 840.2348 | 3321.0814 | 0 | 0 | 660.5822 | 2341.3448 | 7255.2674 | 0 | 0 | 2094.5789 | 38.9785 | 16.7051 | 677.8734 | 21.9803 | 2692.1508 | 0 | 0 | 0 | 405.6104 | 727.1093 | 0 | 0 | 0 | 0 | 0 | 0 | 0 | 0 | 0 | 0 | 0 | 0 | 0 | 0 | 0 | 0 | 0 | 0 | 0 | 21516.3987 | 21516.3987 | 21516.3987 | 21516.3987 | 0 | 0 | 0 | 3776.5638 | 0 | 0 | 0 | 8638.185 | 0 | 0 | 0 | 7542.6406 | 0 | 0 | 0 | 9049.0122 | 0 | 0 | 0 | 3776.5638 | 8638.185 | 7542.6406 | 9049.0122
324831 | 242.131 | 617 | 2 | Standard Efficiency | None | None | Electric, 100% Usage | None | 0-100% | 2 | None | 2 Unit | Multifamily with 2-4 Units | Multi-Family with 2 - 4 Units | 500-749 | 0-1499 | 2 | Natural Gas | 40% Conditioned | Room AC | Heating Only | Natural Gas Shared Heating | Boiler Baseboards Heating Only, Natural Gas | 10000-14999 | 100% CFL | Occupied | 1940s | Natural Gas | Yes | 67.9925 | 0 | 0 | 0 | 599.3303 | 0 | 0 | 171.7396 | 0 | 0 | 0 | 0 | 0 | 32.824 | 0 | 325.602 | 16.412 | 1060.9173 | 0 | 0 | 0 | 346.9961 | 434.0383 | 0 | 0 | 0 | 0 | 0 | 0 | 0 | 0 | 16291.5277 | 0 | 2646.4318 | 330.2911 | 0 | 0 | 0 | 0 | 0 | 0 | 0 | 22324.1026 | 22324.1026 | 3055.852 | 3055.852 | 0 | 19268.2506 | 0 | 530.4178 | 0 | 4392.794 | 0 | 1152.1128 | 0 | 4392.794 | 0 | 1017.2607 | 0 | 4392.794 | 0 | 1226.0429 | 0 | 4392.794 | 0 | 4923.2118 | 5544.9068 | 5410.0547 | 5618.8369
324897 | 242.131 | 1202 | 4 | None | None | None | Electric, 100% Usage | 290 Rated kWh, 100% Usage | 400%+ | None | 20 | Single-Family Attached | Single-Family Attached | Single-Family Attached | 1000-1499 | 0-1499 | 3 | Natural Gas | 100% Conditioned | Central AC | None | Natural Gas Fuel Furnace | None | 80000-99999 | 100% LED | Occupied | 2000s | Natural Gas | Yes | 0 | 0 | 0 | 308.3108 | 1268.7047 | 105.2125 | 0 | 20.2219 | 0 | 0 | 0 | 0 | 0 | 26.6695 | 0 | 371.321 | 21.9803 | 1917.8571 | 0 | 0 | 0 | 431.9868 | 434.0383 | 0 | 0 | 0 | 0 | 0 | 0 | 0 | 0 | 3593.9305 | 0 | 3996.024 | 0 | 0 | 0 | 0 | 0 | 0 | 0 | 0 | 12496.2574 | 12496.2574 | 4906.3028 | 4906.3028 | 0 | 7589.9546 | 0 | 840.5888 | 0 | 1730.3751 | 0 | 1836.3714 | 0 | 1730.3751 | 0 | 1624.6994 | 0 | 1730.3751 | 0 | 1931.4657 | 0 | 1730.3751 | 0 | 2570.9638 | 3566.7465 | 3355.0744 | 3661.8408
324925 | 242.131 | 1202 | 3 | Standard Efficiency | Electric, 100% Usage | Standard, 100% Usage | Electric, 100% Usage | 318 Rated kWh, 100% Usage | 400%+ | None | 10 | Single-Family Attached | Single-Family Attached | Single-Family Attached | 1000-1499 | 0-1499 | 2 | Natural Gas | 60% Conditioned | Room AC | Heating Only | Natural Gas Shared Heating | Boiler Baseboards Heating Only, Natural Gas | 100000-119999 | 100% CFL | Occupied | <1940 | Natural Gas | Yes | 67.9925 | 705.129 | 26.3764 | 0 | 2881.7678 | 88.5075 | 0 | 111.0739 | 0 | 0 | 0 | 0 | 0 | 40.1507 | 0 | 486.2049 | 21.9803 | 1786.8543 | 0 | 0 | 0 | 389.4915 | 434.0383 | 0 | 0 | 0 | 0 | 0 | 0 | 0 | 0 | 22118.3667 | 0 | 3850.0746 | 0 | 0 | 0 | 0 | 0 | 0 | 0 | 0 | 33007.7154 | 33007.7154 | 7039.5671 | 7039.5671 | 0 | 25968.4414 | 0 | 1176.5918 | 0 | 5920.2581 | 0 | 2531.2504 | 0 | 5920.2581 | 0 | 2246.7541 | 0 | 5920.2581 | 0 | 2678.2761 | 0 | 5920.2581 | 0 | 7096.85 | 8451.5086 | 8167.0123 | 8598.5342
324989 | 242.131 | 1690 | 3 | Standard Efficiency, No usage | Gas, 100% Usage | EnergyStar, 100% Usage | Electric, 100% Usage | None | 400%+ | None | None | Single-Family Detached | Single-Family Detached | Single-Family Detached | 1500-1999 | 1500-2499 | 2 | Natural Gas | 100% Conditioned | Central AC | None | Natural Gas Fuel Furnace | None | 100000-119999 | 100% Incandescent | Vacant | 1960s | Natural Gas | Yes | 0 | 0 | 0 | 804.7732 | 4207.9144 | 0 | 0 | 337.9109 | 0 | 0 | 0 | 0 | 0 | 0 | 0 | 0 | 21.9803 | 0 | 0 | 0 | 0 | 0 | 400.042 | 0 | 0 | 0 | 0 | 0 | 0 | 0 | 0 | 14298.6444 | 0 | 1603.0988 | 0 | 0 | 0 | 0 | 0 | 0 | 0 | 0 | 21674.6571 | 21674.6571 | 5772.6209 | 5772.6209 | 0 | 15902.0363 | 0 | 1180.5816 | 0 | 3625.3089 | 0 | 2412.9336 | 0 | 3625.3089 | 0 | 2160.3675 | 0 | 3625.3089 | 0 | 2415.0823 | 0 | 3625.3089 | 0 | 4805.8905 | 6038.2425 | 5785.6764 | 6040.3912
324998 | 242.131 | 866 | 2 | Standard Efficiency | Electric, 100% Usage | EnergyStar, 100% Usage | Electric, 100% Usage | 318 Rated kWh, 100% Usage | 0-100% | None | 12 | Single-Family Attached | Single-Family Attached | Single-Family Attached | 750-999 | 0-1499 | 1 | Natural Gas | 100% Conditioned | Central AC | None | Natural Gas Fuel Furnace | None | <10000 | 100% Incandescent | Occupied | 1950s | Natural Gas | Yes | 67.9925 | 369.8557 | 21.6873 | 355.4952 | 1785.9751 | 88.5075 | 0 | 106.6779 | 0 | 0 | 0 | 0 | 0 | 143.3118 | 0 | 1231.4846 | 16.412 | 1735.2738 | 0 | 0 | 0 | 389.4915 | 960.1008 | 0 | 0 | 0 | 0 | 0 | 0 | 0 | 0 | 4280.0099 | 0 | 3734.0185 | 0 | 0 | 0 | 0 | 0 | 0 | 0 | 0 | 15286.2939 | 15286.2939 | 7272.2655 | 7272.2655 | 0 | 8014.0284 | 0 | 1262.3317 | 0 | 1827.0243 | 0 | 2754.7672 | 0 | 1827.0243 | 0 | 2435.0857 | 0 | 1827.0243 | 0 | 2902.9866 | 0 | 1827.0243 | 0 | 3089.3559 | 4581.7914 | 4262.1099 | 4730.0109
325016 | 242.131 | 853 | 1 | Standard Efficiency | Electric, 80% Usage | Standard, 80% Usage | Electric, 80% Usage | None | 100-150% | 3 | None | 3 or 4 Unit | Multifamily with 2-4 Units | Multi-Family with 2 - 4 Units | 750-999 | 0-1499 | 3 | Natural Gas | None | None | None | Natural Gas Fuel Boiler | None | 20000-24999 | 100% Incandescent | Occupied | 1950s | Natural Gas | Yes | 67.9925 | 686.6655 | 25.7903 | 0 | 0 | 0 | 319.7405 | 131.2958 | 0 | 0 | 0 | 0 | 0 | 142.7256 | 0 | 1220.3479 | 16.412 | 718.3172 | 0 | 0 | 0 | 345.5308 | 434.0383 | 0 | 0 | 0 | 0 | 0 | 0 | 0 | 0 | 15480.0139 | 0 | 2213.5658 | 0 | 0 | 0 | 0 | 0 | 0 | 0 | 0 | 21802.143 | 21802.143 | 4108.5633 | 4108.5633 | 0 | 17693.5797 | 0 | 697.474 | 0 | 4033.7725 | 0 | 1551.0537 | 0 | 4033.7725 | 0 | 1362.1778 | 0 | 4033.7725 | 0 | 1667.8029 | 0 | 4033.7725 | 0 | 4731.2465 | 5584.8261 | 5395.9503 | 5701.5754
325061 | 242.131 | 1675 | 3 | None | Electric, 80% Usage | Standard, 80% Usage | Electric, 80% Usage | 318 Rated kWh, 80% Usage | 400%+ | None | 24 | Single-Family Attached | Single-Family Attached | Single-Family Attached | 1500-1999 | 1500-2499 | 1 | Natural Gas | 100% Conditioned | Central AC | None | Natural Gas Fuel Furnace | None | 80000-99999 | 100% CFL | Occupied | 1990s | Natural Gas | Yes | 0 | 564.1618 | 21.1011 | 456.0186 | 3174.2528 | 70.9232 | 0 | 113.4185 | 0 | 0 | 0 | 0 | 0 | 46.0122 | 0 | 616.0354 | 21.9803 | 929.6214 | 0 | 0 | 0 | 311.5345 | 1356.0398 | 0 | 0 | 0 | 0 | 0 | 0 | 0 | 0 | 5245.386 | 0 | 2883.2332 | 0 | 0 | 0 | 0 | 0 | 0 | 0 | 0 | 15809.4258 | 15809.4258 | 7681.0997 | 7681.0997 | 0 | 8128.6192 | 0 | 1308.4335 | 0 | 1853.1407 | 0 | 2834.5273 | 0 | 1853.1407 | 0 | 2516.6969 | 0 | 1853.1407 | 0 | 2957.9416 | 0 | 1853.1407 | 0 | 3161.5742 | 4687.668 | 4369.8377 | 4811.0824
325080 | 242.131 | 1690 | 3 | Standard Efficiency | Electric, 100% Usage | Standard, 100% Usage | Electric, 100% Usage | None | 400%+ | None | None | Single-Family Detached | Single-Family Detached | Single-Family Detached | 1500-1999 | 1500-2499 | 1 | Natural Gas | None | None | None | Natural Gas Fuel Wall/Floor Furnace | None | 160000-179999 | 100% Incandescent | Occupied | 1990s | Natural Gas | Yes | 67.9925 | 999.9585 | 37.5131 | 0 | 0 | 0 | 0 | 0 | 0 | 0 | 0 | 0 | 0 | 184.6348 | 0 | 1938.9582 | 21.9803 | 2697.4261 | 0 | 0 | 0 | 471.2583 | 434.0383 | 0 | 0 | 0 | 0 | 0 | 0 | 0 | 0 | 5135.1913 | 0 | 4668.036 | 0 | 0 | 0 | 0 | 0 | 0 | 0 | 0 | 16656.6943 | 16656.6943 | 6853.467 | 6853.467 | 0 | 9803.2273 | 0 | 1133.374 | 0 | 2234.9376 | 0 | 2539.9871 | 0 | 2234.9376 | 0 | 2231.7888 | 0 | 2234.9376 | 0 | 2728.4692 | 0 | 2234.9376 | 0 | 3368.3116 | 4774.9247 | 4466.7264 | 4963.4068
325132 | 242.131 | 853 | 1 | Standard Efficiency | Electric, 100% Usage | Standard, 100% Usage | Electric, 100% Usage | None | 100-150% | 20 | None | 20 to 49 Unit | Multifamily with 5+ units, 4-7 stories | Multi-Family with 5+ Units | 750-999 | 0-1499 | 4 | Electricity | 100% Conditioned | Central AC | None | Electricity Electric Furnace | None | 20000-24999 | 100% CFL | Occupied | 1970s | Electricity | Yes | 67.9925 | 705.129 | 26.3764 | 588.7798 | 4696.4639 | 0 | 0 | 307.7246 | 0 | 14404.7362 | 0 | 0 | 1959.1801 | 35.7547 | 0 | 390.3707 | 16.412 | 1661.713 | 0 | 0 | 0 | 389.4915 | 434.0383 | 0 | 0 | 0 | 0 | 0 | 0 | 0 | 0 | 0 | 0 | 0 | 0 | 0 | 0 | 0 | 0 | 0 | 0 | 0 | 25683.8694 | 25683.8694 | 25683.8694 | 25683.8694 | 0 | 0 | 0 | 4553.0545 | 0 | 0 | 0 | 10426.4012 | 0 | 0 | 0 | 9096.4788 | 0 | 0 | 0 | 10941.4708 | 0 | 0 | 0 | 4553.0545 | 10426.4012 | 9096.4788 | 10941.4708
325148 | 242.131 | 2176 | 3 | Standard Efficiency | None | EnergyStar, 100% Usage | Gas, 100% Usage | None | 400%+ | None | None | Single-Family Detached | Single-Family Detached | Single-Family Detached | 2000-2499 | 1500-2499 | 1 | Natural Gas | None | None | None | Natural Gas Fuel Boiler | None | 200000+ | 100% CFL | Occupied | 1960s | Natural Gas | Yes | 67.9925 | 0 | 23.4457 | 0 | 0 | 0 | 0 | 94.955 | 0 | 0 | 0 | 0 | 0 | 52.1667 | 0 | 753.7788 | 21.9803 | 2537.1163 | 0 | 0 | 0 | 27.8418 | 1324.9743 | 0 | 0 | 0 | 0 | 0 | 0 | 0 | 0 | 27692.2854 | 0 | 3076.367 | 0 | 0 | 813.5653 | 0 | 0 | 0 | 0 | 0 | 36486.469 | 36486.469 | 4904.2513 | 4904.2513 | 0 | 31582.2177 | 0 | 828.9233 | 0 | 7200.0758 | 0 | 1858.8392 | 0 | 7200.0758 | 0 | 1632.8296 | 0 | 7200.0758 | 0 | 1978.667 | 0 | 7200.0758 | 0 | 8028.9991 | 9058.915 | 8832.9054 | 9178.7428
325179 | 242.131 | 1690 | 4 | Standard Efficiency | Electric, 80% Usage | EnergyStar, 80% Usage | Gas, 80% Usage | 290 Rated kWh, 80% Usage | 400%+ | None | None | Single-Family Detached | Single-Family Detached | Single-Family Detached | 1500-1999 | 1500-2499 | 1 | Natural Gas | 100% Conditioned | Central AC | None | Natural Gas Fuel Furnace | None | 140000-159999 | 100% LED | Occupied | 1950s | Natural Gas | Yes | 67.9925 | 320.0336 | 18.7565 | 835.5456 | 4568.3918 | 72.9747 | 0 | 285.4512 | 0 | 0 | 0 | 0 | 0 | 30.7725 | 0 | 473.6028 | 21.9803 | 1191.3339 | 0 | 0 | 0 | 22.2734 | 434.0383 | 351.6853 | 0 | 0 | 0 | 0 | 0 | 0 | 0 | 15194.2696 | 0 | 2795.898 | 0 | 0 | 650.9108 | 0 | 0 | 0 | 0 | 0 | 27335.6179 | 27335.6179 | 8694.8325 | 8694.8325 | 0 | 18640.7854 | 0 | 1581.8222 | 0 | 4249.7269 | 0 | 3391.3927 | 0 | 4249.7269 | 0 | 3016.89 | 0 | 4249.7269 | 0 | 3455.8241 | 0 | 4249.7269 | 0 | 5831.5491 | 7641.1195 | 7266.6169 | 7705.551
325182 | 242.131 | 1220 | 3 | None | Electric, 100% Usage | EnergyStar, 100% Usage | Electric, 100% Usage | 290 Rated kWh, 100% Usage | 300-400% | None | None | Single-Family Detached | Single-Family Detached | Single-Family Detached | 1000-1499 | 0-1499 | 1 | Natural Gas | None | None | None | Natural Gas Fuel Wall/Floor Furnace | None | 80000-99999 | 100% Incandescent | Occupied | 1960s | Natural Gas | Yes | 0 | 648.8593 | 37.8062 | 0 | 0 | 160.6029 | 319.7405 | 0 | 0 | 0 | 0 | 0 | 0 | 160.896 | 99.9372 | 1535.3993 | 21.9803 | 2862.7182 | 0 | 0 | 0 | 537.1993 | 1790.0781 | 0 | 0 | 0 | 0 | 0 | 0 | 0 | 0 | 24073.7369 | 0 | 5219.5958 | 0 | 0 | 0 | 0 | 0 | 0 | 0 | 0 | 37468.5502 | 37468.5502 | 8175.2175 | 8175.2175 | 0 | 29293.0396 | 0 | 1373.6682 | 0 | 6678.235 | 0 | 3064.7862 | 0 | 6678.235 | 0 | 2693.7926 | 0 | 6678.235 | 0 | 3280.2122 | 0 | 6678.235 | 0 | 8051.9032 | 9743.0212 | 9372.0276 | 9958.4472
325247 | 242.131 | 617 | 1 | Standard Efficiency | Electric, 80% Usage | Standard, 80% Usage | Electric, 80% Usage | 290 Rated kWh, 80% Usage | 200-300% | None | 24 | Single-Family Attached | Single-Family Attached | Single-Family Attached | 500-749 | 0-1499 | 2 | Natural Gas | 40% Conditioned | Room AC | None | Natural Gas Fuel Wall/Floor Furnace | None | 40000-44999 | 100% Incandescent | Occupied | <1940 | Natural Gas | Yes | 67.9925 | 686.6655 | 25.7903 | 0 | 849.9061 | 84.1114 | 0 | 0 | 0 | 0 | 0 | 0 | 0 | 130.7097 | 0 | 1017.8358 | 16.412 | 914.0887 | 0 | 0 | 0 | 345.5308 | 480.0504 | 0 | 0 | 0 | 0 | 0 | 0 | 0 | 0 | 4242.7899 | 0 | 3114.4663 | 0 | 0 | 0 | 0 | 0 | 0 | 0 | 0 | 11976.3493 | 11976.3493 | 4618.8001 | 4618.8001 | 0 | 7357.5492 | 0 | 762.6997 | 0 | 1677.351 | 0 | 1676.3227 | 0 | 1677.351 | 0 | 1479.7499 | 0 | 1677.351 | 0 | 1797.4174 | 0 | 1677.351 | 0 | 2440.0507 | 3353.6737 | 3157.1009 | 3474.7684
325251 | 242.131 | 853 | 2 | Standard Efficiency | None | None | Propane, 80% Usage | 318 Rated kWh, 80% Usage | 400%+ | 24 | None | 20 to 49 Unit | Multifamily with 5+ units, 1-3 stories | Multi-Family with 5+ Units | 750-999 | 0-1499 | 1 | Electricity | 100% Conditioned | Heat Pump | None | Electricity ASHP | None | 80000-99999 | 100% CFL | Occupied | 1980s | Electricity | No | 67.9925 | 0 | 0 | 324.7227 | 928.4491 | 70.9232 | 0 | 32.2378 | 22.8595 | 570.3163 | 0 | 0 | 1175.5081 | 35.7547 | 0 | 390.3707 | 16.412 | 830.8565 | 0 | 0 | 0 | 21.3942 | 480.0504 | 0 | 0 | 0 | 0 | 0 | 0 | 0 | 0 | 0 | 0 | 0 | 0 | 0 | 0 | 0 | 0 | 0 | 0 | 624.8275 | 5592.3822 | 5592.3822 | 4967.5546 | 4967.5546 | 0 | 0 | 624.8275 | 844.2007 | 0 | 0 | 171.9433 | 1881.5565 | 0 | 0 | 171.9433 | 1656.3089 | 0 | 0 | 171.9433 | 1984.3305 | 0 | 0 | 171.9433 | 1016.144 | 2053.4997 | 1828.2521 | 2156.2738
325314 | 242.131 | 3301 | 3 | Standard Efficiency | Electric, 100% Usage | EnergyStar, 100% Usage | Electric, 100% Usage | None | 400%+ | None | None | Single-Family Detached | Single-Family Detached | Single-Family Detached | 3000-3999 | 2500-3999 | 1 | Electricity | 100% Conditioned | Heat Pump | None | Electricity ASHP | None | 80000-99999 | 100% LED | Occupied | 1980s | Electricity | Yes | 67.9925 | 275.7799 | 16.1189 | 385.6815 | 2284.1959 | 0 | 0 | 1235.8807 | 3583.9661 | 16200.6757 | 0 | 0 | 1147.3732 | 44.2537 | 16.7051 | 811.5138 | 21.9803 | 2580.1977 | 0 | 0 | 0 | 339.6694 | 434.0383 | 0 | 0 | 0 | 0 | 0 | 0 | 0 | 0 | 0 | 0 | 0 | 0 | 0 | 0 | 0 | 0 | 0 | 0 | 0 | 29446.0227 | 29446.0227 | 29446.0227 | 29446.0227 | 0 | 0 | 0 | 5333.101 | 0 | 0 | 0 | 12386.646 | 0 | 0 | 0 | 10759.6428 | 0 | 0 | 0 | 12973.5628 | 0 | 0 | 0 | 5333.101 | 12386.646 | 10759.6428 | 12973.5628
325323 | 242.131 | 1202 | 3 | Standard Efficiency | None | Standard, 80% Usage | Gas, 80% Usage | 290 Rated kWh, 80% Usage | 0-100% | None | 30 | Single-Family Attached | Single-Family Attached | Single-Family Attached | 1000-1499 | 0-1499 | 1 | Natural Gas | None | None | None | Natural Gas Fuel Furnace | None | 10000-14999 | 100% Incandescent | Occupied | 1950s | Natural Gas | Yes | 67.9925 | 0 | 16.412 | 0 | 0 | 48.3567 | 0 | 77.0777 | 0 | 0 | 0 | 0 | 0 | 160.0168 | 0 | 1519.8666 | 21.9803 | 827.9258 | 0 | 0 | 0 | 19.0496 | 914.0887 | 0 | 0 | 0 | 0 | 0 | 0 | 0 | 0 | 3557.0036 | 0 | 1576.7224 | 0 | 0 | 555.9558 | 0 | 0 | 0 | 0 | 0 | 9361.8623 | 9361.8623 | 3672.4736 | 3672.4736 | 0 | 5689.3887 | 0 | 623.3421 | 0 | 1297.0746 | 0 | 1389.2745 | 0 | 1297.0746 | 0 | 1219.4899 | 0 | 1297.0746 | 0 | 1489.4849 | 0 | 1297.0746 | 0 | 1920.4167 | 2686.3491 | 2516.5645 | 2786.5594
325334 | 242.131 | 2176 | 5 | None | Electric, 100% Usage | EnergyStar, 100% Usage | Electric, 100% Usage | 318 Rated kWh, 100% Usage | 400%+ | None | None | Single-Family Detached | Single-Family Detached | Single-Family Detached | 2000-2499 | 1500-2499 | 1 | Electricity | 20% Conditioned | Room AC | None | Electricity Baseboard | None | 80000-99999 | 100% Incandescent | Vacant | 1980s | Electricity | Yes | 0 | 0 | 0 | 0 | 269.0392 | 0 | 0 | 0 | 0 | 1175.8011 | 962.1523 | 950.4295 | 332.9287 | 0 | 0 | 0 | 27.2556 | 0 | 0 | 0 | 0 | 0 | 480.0504 | 0 | 0 | 0 | 0 | 0 | 0 | 0 | 0 | 0 | 0 | 0 | 0 | 0 | 0 | 0 | 0 | 0 | 0 | 0 | 4197.6569 | 4197.6569 | 4197.6569 | 4197.6569 | 0 | 0 | 0 | 761.5902 | 0 | 0 | 0 | 1713.2157 | 0 | 0 | 0 | 1497.9375 | 0 | 0 | 0 | 1787.9541 | 0 | 0 | 0 | 761.5902 | 1713.2157 | 1497.9375 | 1787.9541
325409 | 242.131 | 617 | 2 | None | Electric, 80% Usage | EnergyStar, 80% Usage | Electric, 80% Usage | None | 150-200% | 2 | None | 2 Unit | Multifamily with 2-4 Units | Multi-Family with 2 - 4 Units | 500-749 | 0-1499 | 2 | Electricity | 40% Conditioned | Room AC | Heating Only | Electricity Shared Heating | Boiler Baseboards Heating Only, Electricity | 40000-44999 | 100% CFL | Vacant | 1960s | Electricity | No | 0 | 0 | 0 | 0 | 612.8116 | 0 | 0 | 45.426 | 0 | 2881.4748 | 0 | 0 | 354.616 | 0 | 0 | 0 | 16.412 | 0 | 0 | 0 | 0 | 0 | 480.0504 | 0 | 0 | 0 | 0 | 0 | 0 | 0 | 0 | 0 | 0 | 0 | 0 | 0 | 0 | 0 | 0 | 0 | 0 | 0 | 4390.7908 | 4390.7908 | 4390.7908 | 4390.7908 | 0 | 0 | 0 | 792.9661 | 0 | 0 | 0 | 1772.9433 | 0 | 0 | 0 | 1605.4802 | 0 | 0 | 0 | 1936.2761 | 0 | 0 | 0 | 792.9661 | 1772.9433 | 1605.4802 | 1936.2761
325554 | 242.131 | 1220 | 3 | None | Electric, 100% Usage | Standard, 100% Usage | Electric, 100% Usage | 290 Rated kWh, 100% Usage | 150-200% | None | None | Single-Family Detached | Single-Family Detached | Single-Family Detached | 1000-1499 | 0-1499 | 2 | Electricity | 60% Conditioned | Room AC | None | Electricity Baseboard | None | 25000-29999 | 100% CFL | Occupied | <1940 | Electricity | Yes | 0 | 762.864 | 28.4279 | 0 | 2328.7427 | 91.1451 | 319.7405 | 0 | 0 | 18098.897 | 0 | 824.9951 | 2402.8897 | 40.1507 | 0 | 491.1871 | 21.9803 | 2233.2016 | 0 | 0 | 0 | 405.6104 | 434.0383 | 327.0673 | 0 | 0 | 0 | 0 | 0 | 0 | 0 | 0 | 1896.1698 | 0 | 0 | 0 | 0 | 0 | 0 | 0 | 0 | 0 | 30707.1075 | 30707.1075 | 28811.2307 | 28811.2307 | 0 | 1896.1698 | 0 | 5270.9252 | 0 | 432.2699 | 0 | 11803.7118 | 0 | 432.2699 | 0 | 10603.5 | 0 | 432.2699 | 0 | 12940.8461 | 0 | 432.2699 | 0 | 5703.1951 | 12235.9817 | 11035.7699 | 13373.116
325583 | 242.131 | 2176 | 3 | Standard Efficiency | Electric, 80% Usage | Standard, 80% Usage | Electric, 80% Usage | None | 150-200% | None | None | Single-Family Detached | Single-Family Detached | Single-Family Detached | 2000-2499 | 1500-2499 | 1 | Electricity | 100% Conditioned | Central AC | None | Electricity Electric Furnace | None | 25000-29999 | 100% Incandescent | Occupied | 1970s | Electricity | Yes | 67.9925 | 610.174 | 22.8595 | 485.9118 | 3515.6806 | 0 | 0 | 308.8969 | 0 | 22540.6821 | 0 | 0 | 1359.5567 | 208.6666 | 99.9372 | 2355.9983 | 21.9803 | 1268.7047 | 0 | 0 | 0 | 324.4297 | 868.0765 | 0 | 0 | 0 | 0 | 0 | 0 | 0 | 0 | 0 | 0 | 0 | 0 | 0 | 0 | 0 | 0 | 0 | 0 | 0 | 34059.5475 | 34059.5475 | 34059.5475 | 34059.5475 | 0 | 0 | 0 | 6007.6754 | 0 | 0 | 0 | 13882.898 | 0 | 0 | 0 | 12078.1333 | 0 | 0 | 0 | 14657.1276 | 0 | 0 | 0 | 6007.6754 | 13882.898 | 12078.1333 | 14657.1276
325644 | 242.131 | 2663 | 3 | Standard Efficiency | Electric, 100% Usage | EnergyStar, 100% Usage | Electric, 100% Usage | 290 Rated kWh, 100% Usage | 400%+ | None | None | Single-Family Detached | Single-Family Detached | Single-Family Detached | 2500-2999 | 2500-3999 | 2 | Electricity | 100% Conditioned | Heat Pump | None | Electricity ASHP | None | 160000-179999 | 100% CFL | Occupied | 2000s | Electricity | Yes | 67.9925 | 400.042 | 23.4457 | 898.5559 | 2865.6489 | 91.1451 | 319.7405 | 291.8988 | 2075.8224 | 4980.7428 | 0 | 0 | 2226.4609 | 58.3211 | 24.911 | 887.4192 | 21.9803 | 2692.1508 | 0 | 0 | 0 | 405.6104 | 480.0504 | 0 | 0 | 0 | 0 | 0 | 0 | 0 | 0 | 0 | 0 | 0 | 0 | 0 | 0 | 0 | 0 | 0 | 0 | 0 | 18811.9389 | 18811.9389 | 18811.9389 | 18811.9389 | 0 | 0 | 0 | 3336.7792 | 0 | 0 | 0 | 7507.2127 | 0 | 0 | 0 | 6564.4564 | 0 | 0 | 0 | 7910.3348 | 0 | 0 | 0 | 3336.7792 | 7507.2127 | 6564.4564 | 7910.3348
325654 | 242.131 | 1138 | 2 | Standard Efficiency | None | None | Electric, 100% Usage | None | 400%+ | 4 | None | 3 or 4 Unit | Multifamily with 2-4 Units | Multi-Family with 2 - 4 Units | 1000-1499 | 0-1499 | 2 | Electricity | 100% Conditioned | Heat Pump | None | Electricity ASHP | None | 80000-99999 | 100% CFL | Occupied | 1990s | Electricity | Yes | 67.9925 | 0 | 0 | 353.1506 | 1343.1447 | 0 | 0 | 192.5477 | 816.496 | 2527.4449 | 0 | 0 | 2376.8064 | 39.2715 | 0 | 468.6206 | 16.412 | 1525.1418 | 0 | 0 | 0 | 431.9868 | 1356.0398 | 0 | 0 | 0 | 0 | 0 | 0 | 0 | 0 | 0 | 0 | 0 | 0 | 0 | 0 | 0 | 0 | 0 | 0 | 0 | 11515.0554 | 11515.0554 | 11515.0554 | 11515.0554 | 0 | 0 | 0 | 2014.6813 | 0 | 0 | 0 | 4556.0392 | 0 | 0 | 0 | 3988.6672 | 0 | 0 | 0 | 4802.8787 | 0 | 0 | 0 | 2014.6813 | 4556.0392 | 3988.6672 | 4802.8787
325722 | 242.131 | 617 | 1 | Standard Efficiency, No usage | None | None | Propane, 120% Usage | None | 0-100% | None | 30 | Single-Family Attached | Single-Family Attached | Single-Family Attached | 500-749 | 0-1499 | 1 | Electricity | 100% Conditioned | Room AC | None | Electricity Baseboard | None | <10000 | 100% LED | Vacant | <1940 | Electricity | Yes | 0 | 0 | 0 | 0 | 854.5952 | 0 | 319.7405 | 0 | 0 | 2116.8523 | 0 | 0 | 341.1347 | 0 | 0 | 0 | 16.412 | 0 | 0 | 0 | 0 | 0 | 727.1093 | 0 | 0 | 0 | 0 | 0 | 0 | 0 | 0 | 0 | 0 | 0 | 0 | 0 | 0 | 0 | 0 | 0 | 0 | 0 | 4375.8441 | 4375.8441 | 4375.8441 | 4375.8441 | 0 | 0 | 0 | 808.6958 | 0 | 0 | 0 | 1829.6991 | 0 | 0 | 0 | 1599.07 | 0 | 0 | 0 | 1899.511 | 0 | 0 | 0 | 808.6958 | 1829.6991 | 1599.07 | 1899.511
325774 | 242.131 | 853 | 1 | None | None | None | Electric, 120% Usage | 318 Rated kWh, 120% Usage | 150-200% | 12 | None | 10 to 19 Unit | Multifamily with 5+ units, 1-3 stories | Multi-Family with 5+ Units | 750-999 | 0-1499 | 1 | Natural Gas | 100% Conditioned | Central AC | None | Natural Gas Fuel Furnace | None | 25000-29999 | 100% Incandescent | Occupied | 1970s | Electricity | No | 0 | 0 | 0 | 763.7432 | 2324.9328 | 106.3848 | 0 | 26.0833 | 0 | 0 | 0 | 0 | 3365.042 | 142.7256 | 0 | 1220.3479 | 16.412 | 3323.4259 | 0 | 0 | 0 | 467.4484 | 434.0383 | 0 | 0 | 0 | 0 | 0 | 0 | 0 | 0 | 3484.0289 | 0 | 0 | 0 | 0 | 0 | 0 | 0 | 0 | 0 | 0 | 15674.32 | 15674.32 | 12190.2912 | 12190.2912 | 0 | 3484.0289 | 0 | 2091.9979 | 0 | 794.2561 | 0 | 4601.1965 | 0 | 794.2561 | 0 | 4058.0052 | 0 | 794.2561 | 0 | 4880.0506 | 0 | 794.2561 | 0 | 2886.2541 | 5395.4527 | 4852.2613 | 5674.3067
325775 | 242.131 | 853 | 2 | None | Electric, 100% Usage | EnergyStar, 100% Usage | Electric, 100% Usage | None | 400%+ | 10 | None | 10 to 19 Unit | Multifamily with 5+ units, 1-3 stories | Multi-Family with 5+ Units | 750-999 | 0-1499 | 1 | Electricity | 100% Conditioned | Heat Pump | None | Electricity ASHP | None | 80000-99999 | 100% LED | Vacant | 1990s | Electricity | Yes | 0 | 0 | 0 | 218.0449 | 713.335 | 0 | 0 | 32.824 | 6.4476 | 582.0391 | 0 | 0 | 333.2218 | 0 | 0 | 0 | 16.412 | 0 | 0 | 0 | 0 | 0 | 400.042 | 0 | 0 | 0 | 0 | 0 | 0 | 0 | 0 | 0 | 0 | 0 | 0 | 0 | 0 | 0 | 0 | 0 | 0 | 0 | 2302.3663 | 2302.3663 | 2302.3663 | 2302.3663 | 0 | 0 | 0 | 407.7047 | 0 | 0 | 0 | 898.6971 | 0 | 0 | 0 | 793.2945 | 0 | 0 | 0 | 927.5402 | 0 | 0 | 0 | 407.7047 | 898.6971 | 793.2945 | 927.5402
325788 | 242.131 | 2152 | 4 | Standard Efficiency | Electric, 100% Usage | EnergyStar, 100% Usage | Electric, 100% Usage | 318 Rated kWh, 100% Usage | 300-400% | None | 6 | Single-Family Attached | Single-Family Attached | Single-Family Attached | 2000-2499 | 1500-2499 | 2 | Electricity | 100% Conditioned | Heat Pump | None | Electricity ASHP | None | 80000-99999 | 100% Incandescent | Occupied | 1990s | Electricity | Yes | 67.9925 | 610.7601 | 35.7547 | 399.1628 | 1747.5828 | 160.3099 | 0 | 441.9512 | 1360.4359 | 4097.1336 | 0 | 0 | 3644.9249 | 207.4943 | 0 | 2335.4834 | 21.9803 | 2325.812 | 0 | 0 | 0 | 516.9774 | 434.0383 | 0 | 0 | 0 | 0 | 0 | 0 | 0 | 0 | 0 | 0 | 0 | 0 | 0 | 0 | 0 | 0 | 0 | 0 | 0 | 18407.7939 | 18407.7939 | 18407.7939 | 18407.7939 | 0 | 0 | 0 | 3281.6464 | 0 | 0 | 0 | 7407.4052 | 0 | 0 | 0 | 6478.4843 | 0 | 0 | 0 | 7807.9104 | 0 | 0 | 0 | 3281.6464 | 7407.4052 | 6478.4843 | 7807.9104
325796 | 242.131 | 853 | 2 | None | Electric, 100% Usage | EnergyStar, 100% Usage | Electric, 100% Usage | 318 Rated kWh, 100% Usage | 400%+ | 323 | None | 50 or more Unit | Multifamily with 5+ units, 1-3 stories | Multi-Family with 5+ Units | 750-999 | 0-1499 | 3 | Electricity | 100% Conditioned | Heat Pump | None | Electricity ASHP | None | 80000-99999 | 100% CFL | Occupied | 2010s | Natural Gas | Yes | 0 | 289.8473 | 16.9981 | 351.9784 | 1491.4387 | 64.7687 | 0 | 106.0917 | 130.4166 | 1070.5886 | 0 | 0 | 0 | 35.7547 | 0 | 390.3707 | 16.412 | 1466.5276 | 0 | 0 | 0 | 346.9961 | 434.0383 | 0 | 0 | 0 | 0 | 0 | 0 | 0 | 0 | 0 | 0 | 2799.1218 | 0 | 0 | 0 | 0 | 0 | 0 | 0 | 0 | 9011.0562 | 9011.0562 | 6211.9344 | 6211.9344 | 0 | 2799.1218 | 0 | 1059.0992 | 0 | 638.1704 | 0 | 2385.4069 | 0 | 638.1704 | 0 | 2097.1739 | 0 | 638.1704 | 0 | 2491.5951 | 0 | 638.1704 | 0 | 1697.2696 | 3023.5773 | 2735.3443 | 3129.7656
325911 | 242.131 | 853 | 2 | None | None | EnergyStar, 100% Usage | Electric, 100% Usage | 318 Rated kWh, 100% Usage | 200-300% | 8 | None | 5 to 9 Unit | Multifamily with 5+ units, 1-3 stories | Multi-Family with 5+ Units | 750-999 | 0-1499 | 2 | Electricity | 60% Conditioned | Room AC | None | Electricity Electric Furnace | None | 25000-29999 | 100% Incandescent | Occupied | 1950s | Electricity | No | 0 | 0 | 16.9981 | 0 | 964.79 | 64.7687 | 0 | 368.6834 | 0 | 15768.1028 | 0 | 0 | 1371.5726 | 142.7256 | 0 | 1220.3479 | 16.412 | 1466.5276 | 0 | 0 | 0 | 346.9961 | 400.042 | 0 | 0 | 0 | 0 | 0 | 0 | 0 | 0 | 0 | 0 | 0 | 0 | 0 | 0 | 0 | 0 | 0 | 0 | 0 | 22147.6738 | 22147.6738 | 22147.6738 | 22147.6738 | 0 | 0 | 0 | 3892.6476 | 0 | 0 | 0 | 9081.7167 | 0 | 0 | 0 | 7878.5044 | 0 | 0 | 0 | 9632.004 | 0 | 0 | 0 | 3892.6476 | 9081.7167 | 7878.5044 | 9632.004
325999 | 242.131 | 617 | 2 | Standard Efficiency | None | Standard, 80% Usage | Gas, 80% Usage | 318 Rated kWh, 80% Usage | 0-100% | 2 | None | 2 Unit | Multifamily with 2-4 Units | Multi-Family with 2 - 4 Units | 500-749 | 0-1499 | 2 | Natural Gas | 100% Conditioned | Room AC | Heating Only | Natural Gas Shared Heating | Boiler Baseboards Heating Only, Natural Gas | <10000 | 100% LED | Occupied | 1940s | Natural Gas | No | 67.9925 | 0 | 16.412 | 0 | 2328.7427 | 51.5805 | 0 | 61.5449 | 0 | 0 | 0 | 0 | 0 | 21.6873 | 0 | 248.8173 | 16.412 | 530.4586 | 0 | 0 | 0 | 19.0496 | 434.0383 | 0 | 0 | 0 | 0 | 0 | 0 | 0 | 0 | 7187.2749 | 0 | 1725.6025 | 0 | 0 | 555.9558 | 0 | 0 | 0 | 0 | 0 | 13265.5689 | 13265.5689 | 3797.0288 | 3797.0288 | 0 | 9468.8332 | 0 | 658.3517 | 0 | 2158.6665 | 0 | 1394.2636 | 0 | 2158.6665 | 0 | 1244.5649 | 0 | 2158.6665 | 0 | 1440.8938 | 0 | 2158.6665 | 0 | 2817.0182 | 3552.9301 | 3403.2314 | 3599.5603
326005 | 242.131 | 2663 | 4 | None | Propane, 120% Usage | EnergyStar, 120% Usage | Electric, 120% Usage | 290 Rated kWh, 120% Usage | 400%+ | None | None | Single-Family Detached | Single-Family Detached | Single-Family Detached | 2500-2999 | 2500-3999 | 2 | Propane | None | None | None | Propane Fuel Furnace | None | 60000-69999 | 100% CFL | Vacant | <1940 | Propane | Yes | 0 | 0 | 0 | 0 | 0 | 0 | 0 | 315.6375 | 0 | 0 | 0 | 0 | 0 | 0 | 0 | 0 | 21.9803 | 0 | 0 | 0 | 0 | 0 | 868.0765 | 0 | 0 | 0 | 0 | 0 | 0 | 0 | 0 | 0 | 0 | 0 | 0 | 0 | 0 | 0 | 0 | 12697.011 | 1366.0043 | 0 | 15268.4166 | 15268.4166 | 1205.6944 | 1205.6944 | 0 | 0 | 14063.0153 | 208.1558 | 0 | 0 | 3869.9 | 475.1353 | 0 | 0 | 3869.9 | 415.7605 | 0 | 0 | 3869.9 | 499.691 | 0 | 0 | 3869.9 | 4078.0558 | 4345.0352 | 4285.6605 | 4369.5909
326035 | 242.131 | 1690 | 3 | None | Electric, 100% Usage | EnergyStar, 100% Usage | Electric, 100% Usage | None | 100-150% | None | None | Single-Family Detached | Single-Family Detached | Single-Family Detached | 1500-1999 | 1500-2499 | 1 | Electricity | 100% Conditioned | Central AC | None | Electricity Baseboard | None | 15000-19999 | 100% Incandescent | Occupied | 1960s | Electricity | Yes | 0 | 275.7799 | 16.1189 | 946.9126 | 4966.9685 | 0 | 319.7405 | 0 | 0 | 16035.3836 | 0 | 0 | 1084.9491 | 184.6348 | 99.9372 | 1938.9582 | 21.9803 | 2067.9095 | 0 | 0 | 0 | 339.6694 | 868.0765 | 0 | 0 | 0 | 0 | 0 | 0 | 0 | 0 | 0 | 0 | 0 | 0 | 0 | 0 | 0 | 0 | 0 | 0 | 0 | 29166.4329 | 29166.4329 | 29166.4329 | 29166.4329 | 0 | 0 | 0 | 5115.5798 | 0 | 0 | 0 | 11755.8546 | 0 | 0 | 0 | 10257.5764 | 0 | 0 | 0 | 12337.9828 | 0 | 0 | 0 | 5115.5798 | 11755.8546 | 10257.5764 | 12337.9828
326085 | 242.131 | 2176 | 4 | Standard Efficiency | Electric, 100% Usage | EnergyStar, 100% Usage | Electric, 100% Usage | None | 400%+ | None | None | Single-Family Detached | Single-Family Detached | Single-Family Detached | 2000-2499 | 1500-2499 | 1 | Natural Gas | 20% Conditioned | Room AC | None | Natural Gas Fuel Boiler | None | 140000-159999 | 100% CFL | Occupied | 1960s | Natural Gas | Yes | 67.9925 | 773.1215 | 45.1329 | 0 | 980.3227 | 0 | 319.7405 | 94.955 | 0 | 0 | 1393.5529 | 1376.5548 | 0 | 52.1667 | 24.911 | 753.7788 | 21.9803 | 3481.3912 | 0 | 0 | 0 | 603.1403 | 434.0383 | 0 | 0 | 0 | 0 | 0 | 0 | 0 | 0 | 23176.6464 | 0 | 6811.5578 | 0 | 0 | 0 | 0 | 0 | 0 | 0 | 0 | 40410.9837 | 40410.9837 | 10423.0726 | 10423.0726 | 0 | 29988.2042 | 0 | 1784.9753 | 0 | 6836.6794 | 0 | 3928.319 | 0 | 6836.6794 | 0 | 3462.9509 | 0 | 6836.6794 | 0 | 4174.6787 | 0 | 6836.6794 | 0 | 8621.6547 | 10764.9984 | 10299.6303 | 11011.358
326089 | 242.131 | 853 | 1 | Standard Efficiency | Electric, 100% Usage | Standard, 100% Usage | Electric, 100% Usage | None | 0-100% | 323 | None | 50 or more Unit | Multifamily with 5+ units, 8+ stories | Multi-Family with 5+ Units | 750-999 | 0-1499 | 20 | Electricity | 100% Conditioned | Heat Pump | None | Electricity ASHP | None | <10000 | 100% Incandescent | Occupied | 2010s | Electricity | No | 67.9925 | 705.129 | 26.3764 | 320.9128 | 1102.2403 | 0 | 0 | 36.3408 | 74.7331 | 442.8304 | 0 | 0 | 2058.2381 | 142.7256 | 0 | 1220.3479 | 16.412 | 1661.713 | 0 | 0 | 0 | 389.4915 | 434.0383 | 0 | 0 | 0 | 0 | 0 | 0 | 0 | 0 | 0 | 0 | 0 | 0 | 0 | 0 | 0 | 0 | 0 | 0 | 0 | 8699.8147 | 8699.8147 | 8699.8147 | 8699.8147 | 0 | 0 | 0 | 1500.0658 | 0 | 0 | 0 | 3323.8809 | 0 | 0 | 0 | 2922.7723 | 0 | 0 | 0 | 3545.2331 | 0 | 0 | 0 | 1500.0658 | 3323.8809 | 2922.7723 | 3545.2331
326244 | 242.131 | 866 | 2 | Standard Efficiency | Electric, 100% Usage | Standard, 100% Usage | Electric, 100% Usage | None | 150-200% | None | 16 | Single-Family Attached | Single-Family Attached | Single-Family Attached | 750-999 | 0-1499 | 1 | Electricity | 20% Conditioned | Room AC | None | Electricity Baseboard | None | 35000-39999 | 100% Incandescent | Occupied | 1960s | Electricity | Yes | 67.9925 | 1011.0952 | 37.8062 | 0 | 732.0915 | 0 | 0 | 0 | 0 | 5661.5469 | 0 | 0 | 3209.7144 | 143.3118 | 0 | 1231.4846 | 16.412 | 1997.2793 | 0 | 0 | 0 | 474.4821 | 434.0383 | 0 | 0 | 0 | 0 | 0 | 0 | 0 | 0 | 0 | 0 | 0 | 0 | 0 | 0 | 0 | 0 | 0 | 0 | 0 | 15017.5478 | 15017.5478 | 15017.5478 | 15017.5478 | 0 | 0 | 0 | 2638.0361 | 0 | 0 | 0 | 6050.4459 | 0 | 0 | 0 | 5272.4162 | 0 | 0 | 0 | 6392.0123 | 0 | 0 | 0 | 2638.0361 | 6050.4459 | 5272.4162 | 6392.0123
326291 | 242.131 | 617 | 1 | Standard Efficiency | None | None | Gas, 100% Usage | None | 100-150% | 8 | None | 5 to 9 Unit | Multifamily with 5+ units, 4-7 stories | Multi-Family with 5+ Units | 500-749 | 0-1499 | 4 | Natural Gas | 40% Conditioned | Room AC | Heating Only | Natural Gas Shared Heating | Boiler Baseboards Heating Only, Natural Gas | 20000-24999 | 100% Incandescent | Occupied | <1940 | Natural Gas | No | 67.9925 | 0 | 0 | 0 | 819.4267 | 0 | 0 | 87.3352 | 0 | 0 | 0 | 0 | 0 | 130.7097 | 0 | 1017.8358 | 16.412 | 1566.4649 | 0 | 0 | 0 | 26.6695 | 480.0504 | 0 | 0 | 0 | 0 | 0 | 0 | 0 | 0 | 5814.53 | 0 | 3469.3753 | 0 | 0 | 781.0344 | 0 | 0 | 0 | 0 | 0 | 14278.1295 | 14278.1295 | 4213.1897 | 4213.1897 | 0 | 10064.9398 | 0 | 706.447 | 0 | 2294.6095 | 0 | 1568.2707 | 0 | 2294.6095 | 0 | 1383.0943 | 0 | 2294.6095 | 0 | 1659.9163 | 0 | 2294.6095 | 0 | 3001.0565 | 3862.8802 | 3677.7038 | 3954.5258
326295 | 242.131 | 1675 | 2 | None | Electric, 100% Usage | EnergyStar, 100% Usage | Electric, 100% Usage | 318 Rated kWh, 100% Usage | 400%+ | None | 6 | Single-Family Attached | Single-Family Attached | Single-Family Attached | 1500-1999 | 1500-2499 | 2 | Electricity | 100% Conditioned | Central AC | None | Electricity Electric Furnace | None | 60000-69999 | 100% LED | Occupied | 2000s | Electricity | Yes | 0 | 289.8473 | 16.9981 | 292.4849 | 1800.6287 | 64.7687 | 0 | 245.0074 | 0 | 14006.1595 | 0 | 0 | 1358.0913 | 30.4794 | 0 | 470.6721 | 16.412 | 1728.2401 | 0 | 0 | 0 | 346.9961 | 434.0383 | 0 | 0 | 0 | 0 | 0 | 0 | 0 | 0 | 0 | 0 | 0 | 0 | 0 | 0 | 0 | 0 | 0 | 0 | 0 | 21100.5309 | 21100.5309 | 21100.5309 | 21100.5309 | 0 | 0 | 0 | 3691.332 | 0 | 0 | 0 | 8586.0033 | 0 | 0 | 0 | 7463.8507 | 0 | 0 | 0 | 9064.399 | 0 | 0 | 0 | 3691.332 | 8586.0033 | 7463.8507 | 9064.399
326302 | 242.131 | 2176 | 3 | Standard Efficiency | Electric, 120% Usage | EnergyStar, 120% Usage | Electric, 120% Usage | 318 Rated kWh, 120% Usage | 0-100% | None | None | Single-Family Detached | Single-Family Detached | Single-Family Detached | 2000-2499 | 1500-2499 | 1 | Electricity | 100% Conditioned | Heat Pump | None | Electricity ASHP | None | <10000 | 100% LED | Occupied | 1980s | Electricity | Yes | 67.9925 | 480.0504 | 28.1348 | 1097.5512 | 3011.0122 | 117.2284 | 0 | 414.6956 | 726.5232 | 6009.7154 | 0 | 0 | 4060.7927 | 34.8755 | 16.7051 | 575.5916 | 21.9803 | 5074.5256 | 0 | 0 | 0 | 486.498 | 1160.8545 | 0 | 0 | 0 | 0 | 0 | 0 | 0 | 0 | 0 | 0 | 0 | 0 | 0 | 0 | 0 | 0 | 0 | 0 | 0 | 23384.4337 | 23384.4337 | 23384.4337 | 23384.4337 | 0 | 0 | 0 | 4192.3107 | 0 | 0 | 0 | 9316.9311 | 0 | 0 | 0 | 8461.0522 | 0 | 0 | 0 | 10199.4499 | 0 | 0 | 0 | 4192.3107 | 9316.9311 | 8461.0522 | 10199.4499
326376 | 242.131 | 2176 | 3 | Standard Efficiency | Propane, 100% Usage | EnergyStar, 100% Usage | Propane, 100% Usage | None | 400%+ | None | None | Single-Family Detached | Single-Family Detached | Single-Family Detached | 2000-2499 | 1500-2499 | 2 | Propane | 20% Conditioned | Room AC | None | Propane Fuel Wall/Floor Furnace | None | 100000-119999 | 100% Incandescent | Occupied | <1940 | Propane | Yes | 67.9925 | 58.0281 | 37.8062 | 0 | 789.8265 | 0 | 319.7405 | 0 | 0 | 0 | 0 | 0 | 0 | 208.6666 | 0 | 2355.9983 | 21.9803 | 3166.6329 | 0 | 0 | 0 | 36.927 | 914.0887 | 0 | 0 | 0 | 0 | 0 | 0 | 0 | 0 | 0 | 0 | 0 | 0 | 0 | 0 | 770.4838 | 0 | 38205.0378 | 5864.3521 | 1080.8461 | 53898.7005 | 53898.7005 | 7977.6876 | 7977.6876 | 0 | 0 | 45920.7198 | 1368.4764 | 0 | 0 | 12636.7065 | 3021.8823 | 0 | 0 | 12636.7065 | 2662.3627 | 0 | 0 | 12636.7065 | 3208.8961 | 0 | 0 | 12636.7065 | 14005.1829 | 15658.5888 | 15299.0692 | 15845.6026
326418 | 242.131 | 1690 | 3 | None | Electric, 100% Usage | EnergyStar, 100% Usage | Electric, 100% Usage | 318 Rated kWh, 100% Usage | 300-400% | None | None | Single-Family Detached | Single-Family Detached | Single-Family Detached | 1500-1999 | 1500-2499 | 2 | Natural Gas | 100% Conditioned | Central AC | None | Natural Gas Fuel Furnace | None | 100000-119999 | 100% Incandescent | Occupied | 2010s | Natural Gas | Yes | 0 | 897.6767 | 52.4597 | 569.7302 | 2624.1584 | 246.1797 | 0 | 251.455 | 0 | 0 | 0 | 0 | 0 | 184.6348 | 0 | 1938.9582 | 21.9803 | 3641.7011 | 0 | 0 | 0 | 669.0813 | 400.042 | 0 | 0 | 0 | 0 | 0 | 0 | 0 | 0 | 13041.3695 | 0 | 7594.6437 | 0 | 0 | 0 | 0 | 0 | 0 | 0 | 0 | 32133.1913 | 32133.1913 | 11497.4711 | 11497.4711 | 0 | 20636.0133 | 0 | 1941.9478 | 0 | 4704.5653 | 0 | 4240.2459 | 0 | 4704.5653 | 0 | 3749.9488 | 0 | 4704.5653 | 0 | 4492.1108 | 0 | 4704.5653 | 0 | 6646.513 | 8944.8111 | 8454.5141 | 9196.676
326452 | 242.131 | 3301 | 5 | None | Electric, 100% Usage | Standard, 100% Usage | Electric, 100% Usage | 290 Rated kWh, 100% Usage | 400%+ | None | None | Single-Family Detached | Single-Family Detached | Single-Family Detached | 3000-3999 | 2500-3999 | 1 | Natural Gas | 100% Conditioned | Central AC | None | Natural Gas Fuel Furnace | None | 160000-179999 | 100% CFL | Vacant | 1990s | Natural Gas | Yes | 0 | 0 | 0 | 699.8537 | 3045.5946 | 0 | 319.7405 | 77.3708 | 0 | 0 | 1255.5165 | 1240.2768 | 0 | 0 | 0 | 0 | 27.2556 | 0 | 0 | 0 | 0 | 0 | 727.1093 | 0 | 0 | 0 | 0 | 0 | 0 | 0 | 0 | 3110.9494 | 0 | 1603.978 | 0 | 0 | 0 | 0 | 0 | 0 | 0 | 0 | 12107.352 | 12107.352 | 7392.4247 | 7392.4247 | 0 | 4714.9274 | 0 | 1296.2264 | 0 | 1074.9028 | 0 | 2748.9303 | 0 | 1074.9028 | 0 | 2447.7699 | 0 | 1074.9028 | 0 | 2851.3714 | 0 | 1074.9028 | 0 | 2371.1292 | 3823.8331 | 3522.6727 | 3926.2742
326605 | 242.131 | 8194 | 3 | Standard Efficiency | Electric, 100% Usage | EnergyStar, 100% Usage | Electric, 100% Usage | None | 400%+ | None | None | Single-Family Detached | Single-Family Detached | Single-Family Detached | 4000+ | 4000+ | 2 | Electricity | 100% Conditioned | Heat Pump | None | Electricity ASHP | None | 200000+ | 100% LED | Occupied | 1980s | Electricity | Yes | 67.9925 | 648.8593 | 37.8062 | 1946.578 | 8274.5686 | 0 | 0 | 791.878 | 4048.1907 | 16549.7233 | 0 | 0 | 3488.718 | 84.9906 | 16.7051 | 1837.8487 | 21.9803 | 5080.387 | 0 | 0 | 0 | 537.1993 | 434.0383 | 0 | 0 | 0 | 0 | 0 | 0 | 0 | 0 | 0 | 0 | 0 | 0 | 0 | 0 | 0 | 0 | 0 | 0 | 0 | 43867.4639 | 43867.4639 | 43867.4639 | 43867.4639 | 0 | 0 | 0 | 8036.3922 | 0 | 0 | 0 | 18164.5959 | 0 | 0 | 0 | 15887.5245 | 0 | 0 | 0 | 18831.5971 | 0 | 0 | 0 | 8036.3922 | 18164.5959 | 15887.5245 | 18831.5971
326617 | 242.131 | 853 | 2 | Standard Efficiency | None | None | Electric, 100% Usage | None | 150-200% | 12 | None | 10 to 19 Unit | Multifamily with 5+ units, 1-3 stories | Multi-Family with 5+ Units | 750-999 | 0-1499 | 3 | Electricity | 100% Conditioned | Central AC | None | Electricity Electric Furnace | None | 45000-49999 | 100% LED | Occupied | 1970s | Electricity | No | 67.9925 | 0 | 0 | 561.5242 | 3142.0149 | 0 | 0 | 18.4635 | 0 | 2169.6051 | 0 | 0 | 2878.251 | 23.7388 | 0 | 298.0533 | 16.412 | 2052.0836 | 0 | 0 | 0 | 474.7751 | 434.0383 | 0 | 0 | 0 | 0 | 0 | 1638.8534 | 0 | 0 | 0 | 0 | 0 | 0 | 0 | 0 | 0 | 0 | 0 | 0 | 0 | 13776.0987 | 13776.0987 | 12136.9522 | 12136.9522 | 0 | 1638.8534 | 0 | 2011.5565 | 0 | 373.6526 | 0 | 4553.8179 | 0 | 373.6526 | 0 | 4002.6488 | 0 | 373.6526 | 0 | 4791.8564 | 0 | 373.6526 | 0 | 2385.2091 | 4927.4705 | 4376.3014 | 5165.509
326654 | 242.131 | 2631 | 3 | Standard Efficiency | Electric, 80% Usage | Standard, 80% Usage | Gas, 80% Usage | 290 Rated kWh, 80% Usage | 400%+ | None | 10 | Single-Family Attached | Single-Family Attached | Single-Family Attached | 2500-2999 | 2500-3999 | 3 | Natural Gas | 60% Conditioned | Central AC | None | Natural Gas Fuel Furnace | None | 140000-159999 | 100% CFL | Occupied | 2000s | Natural Gas | Yes | 67.9925 | 441.9512 | 16.412 | 255.851 | 1987.608 | 48.3567 | 0 | 529.2864 | 0 | 0 | 0 | 0 | 0 | 58.0281 | 0 | 878.6271 | 21.9803 | 937.5344 | 0 | 0 | 0 | 19.0496 | 434.0383 | 350.8061 | 0 | 0 | 0 | 0 | 0 | 0 | 0 | 24481.1057 | 0 | 2275.4038 | 0 | 0 | 555.9558 | 0 | 0 | 0 | 0 | 0 | 33359.4007 | 33359.4007 | 6046.9354 | 6046.9354 | 0 | 27312.1722 | 0 | 1070.2857 | 0 | 6226.6421 | 0 | 2316.6378 | 0 | 6226.6421 | 0 | 2048.2957 | 0 | 6226.6421 | 0 | 2434.2996 | 0 | 6226.6421 | 0 | 7296.9278 | 8543.2798 | 8274.9378 | 8660.9417
326690 | 242.131 | 1202 | 2 | Standard Efficiency | Electric, 80% Usage | EnergyStar, 80% Usage | Electric, 80% Usage | 290 Rated kWh, 80% Usage | 0-100% | None | 8 | Single-Family Attached | Single-Family Attached | Single-Family Attached | 1000-1499 | 0-1499 | 1 | Natural Gas | 100% Conditioned | Central AC | None | Natural Gas Fuel Furnace | None | 10000-14999 | 100% CFL | Occupied | 1990s | Natural Gas | Yes | 67.9925 | 231.8192 | 13.4813 | 267.2808 | 1823.7813 | 48.3567 | 0 | 255.851 | 0 | 0 | 0 | 0 | 0 | 40.1507 | 0 | 486.2049 | 16.412 | 827.9258 | 0 | 0 | 0 | 277.5383 | 727.1093 | 0 | 0 | 0 | 0 | 0 | 0 | 0 | 0 | 10260.4182 | 0 | 2244.9244 | 0 | 0 | 0 | 0 | 0 | 0 | 0 | 0 | 17589.2464 | 17589.2464 | 5083.9039 | 5083.9039 | 0 | 12505.3426 | 0 | 880.0876 | 0 | 2850.9832 | 0 | 1892.4159 | 0 | 2850.9832 | 0 | 1679.0815 | 0 | 2850.9832 | 0 | 1989.4253 | 0 | 2850.9832 | 0 | 3731.0708 | 4743.3991 | 4530.0646 | 4840.4085
326834 | 242.131 | 3301 | 5 | None | Electric, 80% Usage | Standard, 80% Usage | Gas, 80% Usage | 318 Rated kWh, 80% Usage | 400%+ | None | None | Single-Family Detached | Single-Family Detached | Single-Family Detached | 3000-3999 | 2500-3999 | 2 | Natural Gas | 20% Conditioned | Room AC | None | Natural Gas Fuel Wall/Floor Furnace | None | 70000-79999 | 100% LED | Occupied | 1940s | Natural Gas | Yes | 0 | 610.174 | 22.8595 | 0 | 961.2731 | 77.9569 | 0 | 0 | 0 | 0 | 0 | 0 | 0 | 44.2537 | 0 | 811.5138 | 27.2556 | 1447.478 | 0 | 0 | 0 | 22.2734 | 868.0765 | 0 | 0 | 0 | 0 | 0 | 0 | 957.4632 | 0 | 126069.2099 | 0 | 2749.5928 | 0 | 0 | 650.9108 | 0 | 0 | 0 | 0 | 0 | 135320.2913 | 135320.2913 | 4893.4077 | 4893.4077 | 0 | 130426.8836 | 0 | 817.1866 | 0 | 29734.6264 | 0 | 1782.1399 | 0 | 29734.6264 | 0 | 1576.0285 | 0 | 29734.6264 | 0 | 1899.8444 | 0 | 29734.6264 | 0 | 30551.813 | 31516.7663 | 31310.6549 | 31634.4708
326909 | 242.131 | 1690 | 3 | Standard Efficiency | Electric, 80% Usage | EnergyStar, 80% Usage | Electric, 80% Usage | None | 400%+ | None | None | Single-Family Detached | Single-Family Detached | Single-Family Detached | 1500-1999 | 1500-2499 | 1 | Natural Gas | 100% Conditioned | Central AC | None | Natural Gas Fuel Furnace | None | 140000-159999 | 100% Incandescent | Occupied | 2000s | Natural Gas | Yes | 67.9925 | 618.673 | 36.0477 | 885.3677 | 3750.4305 | 0 | 319.7405 | 70.9232 | 0 | 0 | 1328.7842 | 1312.6653 | 0 | 184.6348 | 0 | 1938.9582 | 21.9803 | 1663.4714 | 0 | 0 | 0 | 482.6881 | 434.0383 | 0 | 0 | 0 | 0 | 0 | 0 | 0 | 0 | 7285.7468 | 0 | 4197.95 | 0 | 0 | 0 | 0 | 0 | 0 | 0 | 0 | 24600.0925 | 24600.0925 | 13116.3957 | 13116.3957 | 0 | 11483.6968 | 0 | 2219.8479 | 0 | 2618.0385 | 0 | 4802.045 | 0 | 2618.0385 | 0 | 4255.057 | 0 | 2618.0385 | 0 | 5091.5363 | 0 | 2618.0385 | 0 | 4837.8865 | 7420.0835 | 6873.0956 | 7709.5748
326966 | 242.131 | 8194 | 3 | Standard Efficiency | Electric, 120% Usage | EnergyStar, 120% Usage | Electric, 120% Usage | None | 400%+ | None | None | Single-Family Detached | Single-Family Detached | Single-Family Detached | 4000+ | 4000+ | 2 | Electricity | 100% Conditioned | Central AC | None | Electricity Electric Furnace | None | 80000-99999 | 100% Incandescent | Occupied | 2010s | Electricity | Yes | 67.9925 | 482.9811 | 28.1348 | 1033.0755 | 4198.8292 | 0 | 0 | 586.7283 | 0 | 34244.1822 | 0 | 0 | 3946.202 | 509.6506 | 99.9372 | 7521.669 | 21.9803 | 8902.0338 | 0 | 0 | 0 | 486.498 | 868.0765 | 0 | 0 | 0 | 0 | 0 | 0 | 0 | 0 | 0 | 0 | 0 | 0 | 0 | 0 | 0 | 0 | 0 | 0 | 0 | 62997.678 | 62997.678 | 62997.678 | 62997.678 | 0 | 0 | 0 | 11426.0567 | 0 | 0 | 0 | 26289.4177 | 0 | 0 | 0 | 22881.4499 | 0 | 0 | 0 | 27568.6008 | 0 | 0 | 0 | 11426.0567 | 26289.4177 | 22881.4499 | 27568.6008
327016 | 242.131 | 1623 | 4 | Standard Efficiency | Electric, 100% Usage | EnergyStar, 100% Usage | Gas, 100% Usage | None | 400%+ | 10 | None | 10 to 19 Unit | Multifamily with 5+ units, 1-3 stories | Multi-Family with 5+ Units | 1500-1999 | 1500-2499 | 1 | Electricity | 100% Conditioned | Heat Pump | None | Electricity ASHP | None | 70000-79999 | 100% Incandescent | Occupied | 1990s | Natural Gas | Yes | 67.9925 | 289.8473 | 16.9981 | 701.026 | 2510.7399 | 0 | 0 | 327.6535 | 2379.444 | 4168.0568 | 0 | 0 | 0 | 181.1179 | 0 | 1881.2232 | 21.9803 | 1776.5968 | 0 | 0 | 0 | 23.7388 | 480.0504 | 0 | 0 | 0 | 0 | 0 | 0 | 0 | 0 | 0 | 0 | 2718.2342 | 0 | 0 | 694.8715 | 0 | 0 | 0 | 0 | 0 | 18239.8642 | 18239.8642 | 14826.7585 | 14826.7585 | 0 | 3413.1057 | 0 | 2738.8352 | 0 | 778.1178 | 0 | 6125.9682 | 0 | 778.1178 | 0 | 5354.1649 | 0 | 778.1178 | 0 | 6451.0297 | 0 | 778.1178 | 0 | 3516.9529 | 6904.0859 | 6132.2826 | 7229.1474
327040 | 242.131 | 2176 | 2 | Standard Efficiency | Electric, 100% Usage | EnergyStar, 100% Usage | Gas, 100% Usage | None | 150-200% | None | None | Single-Family Detached | Single-Family Detached | Single-Family Detached | 2000-2499 | 1500-2499 | 1 | Electricity | 100% Conditioned | Heat Pump | None | Electricity ASHP | None | 30000-34999 | 100% Incandescent | Occupied | 1960s | Electricity | Yes | 67.9925 | 400.042 | 23.4457 | 1395.8975 | 5023.8243 | 0 | 0 | 988.2356 | 4441.4921 | 12933.5194 | 0 | 0 | 2161.9853 | 208.6666 | 99.9372 | 2355.9983 | 16.412 | 2537.1163 | 0 | 0 | 0 | 27.8418 | 434.0383 | 0 | 0 | 0 | 0 | 0 | 0 | 0 | 0 | 0 | 0 | 0 | 0 | 0 | 813.5653 | 0 | 0 | 0 | 0 | 0 | 33930.5962 | 33930.5962 | 33117.0309 | 33117.0309 | 0 | 813.5653 | 0 | 5951.3428 | 0 | 185.4562 | 0 | 13584.0133 | 0 | 185.4562 | 0 | 11854.1903 | 0 | 185.4562 | 0 | 14200.018 | 0 | 185.4562 | 0 | 6136.799 | 13769.4695 | 12039.6465 | 14385.4743
327104 | 242.131 | 1220 | 3 | Standard Efficiency | Electric, 100% Usage | EnergyStar, 100% Usage | Gas, 100% Usage | 318 Rated kWh, 100% Usage | 0-100% | None | None | Single-Family Detached | Single-Family Detached | Single-Family Detached | 1000-1499 | 0-1499 | 1 | Natural Gas | 100% Conditioned | Central AC | None | Natural Gas Fuel Furnace | None | <10000 | 100% LED | Occupied | 1950s | Natural Gas | Yes | 67.9925 | 275.7799 | 16.1189 | 948.0849 | 7596.1091 | 60.3726 | 0 | 191.9616 | 0 | 0 | 0 | 0 | 0 | 26.9625 | 0 | 375.131 | 21.9803 | 1918.4432 | 0 | 0 | 0 | 23.1526 | 434.0383 | 0 | 0 | 0 | 0 | 0 | 0 | 0 | 0 | 39941.1908 | 0 | 2622.693 | 0 | 0 | 679.6318 | 0 | 0 | 0 | 0 | 0 | 55199.643 | 55199.643 | 11956.1274 | 11956.1274 | 0 | 43243.8087 | 0 | 1932.45 | 0 | 9858.6628 | 0 | 4020.3751 | 0 | 9858.6628 | 0 | 3607.0296 | 0 | 9858.6628 | 0 | 4241.4747 | 0 | 9858.6628 | 0 | 11791.1128 | 13879.0379 | 13465.6924 | 14100.1375
327431 | 242.131 | 3301 | 3 | None | Electric, 120% Usage | Standard, 120% Usage | Electric, 120% Usage | 318 Rated kWh, 120% Usage | 400%+ | None | None | Single-Family Detached | Single-Family Detached | Single-Family Detached | 3000-3999 | 2500-3999 | 1 | Electricity | 100% Conditioned | Heat Pump | None | Electricity ASHP | None | 200000+ | 100% CFL | Occupied | 1990s | Electricity | Yes | 0 | 1199.833 | 44.8399 | 1251.9996 | 3929.4969 | 161.7752 | 0 | 411.1787 | 2746.369 | 6974.2123 | 0 | 0 | 5788.4467 | 66.2341 | 24.911 | 1062.6757 | 21.9803 | 6419.4287 | 0 | 0 | 0 | 565.6272 | 434.0383 | 0 | 0 | 0 | 0 | 0 | 0 | 0 | 0 | 0 | 0 | 0 | 0 | 0 | 0 | 0 | 0 | 0 | 0 | 0 | 31103.3396 | 31103.3396 | 31103.3396 | 31103.3396 | 0 | 0 | 0 | 5414.9444 | 0 | 0 | 0 | 12273.8285 | 0 | 0 | 0 | 10745.4549 | 0 | 0 | 0 | 12911.1716 | 0 | 0 | 0 | 5414.9444 | 12273.8285 | 10745.4549 | 12911.1716
327457 | 242.131 | 8194 | 4 | None | Electric, 100% Usage | Standard, 100% Usage | Gas, 100% Usage | 290 Rated kWh, 100% Usage | 400%+ | None | None | Single-Family Detached | Single-Family Detached | Single-Family Detached | 4000+ | 4000+ | 3 | Natural Gas | 60% Conditioned | Central AC | None | Natural Gas Fuel Boiler | None | 200000+ | 100% CFL | Occupied | <1940 | Natural Gas | Yes | 0 | 525.7695 | 19.6358 | 1369.228 | 4390.7908 | 56.5627 | 0 | 138.0365 | 0 | 0 | 0 | 0 | 0 | 127.4859 | 24.911 | 2406.1135 | 21.9803 | 4136.112 | 0 | 0 | 0 | 23.1526 | 914.0887 | 0 | 0 | 0 | 0 | 0 | 0 | 0 | 0 | 79593.4135 | 0 | 2881.1817 | 0 | 0 | 679.6318 | 0 | 0 | 0 | 0 | 0 | 97308.0943 | 97308.0943 | 14153.8673 | 14153.8673 | 0 | 83154.227 | 0 | 2385.494 | 0 | 18957.4636 | 0 | 5121.76 | 0 | 18957.4636 | 0 | 4553.8379 | 0 | 18957.4636 | 0 | 5396.6003 | 0 | 18957.4636 | 0 | 21342.9575 | 24079.2236 | 23511.3014 | 24354.0638
327469 | 242.131 | 1690 | 3 | Standard Efficiency | Electric, 100% Usage | EnergyStar, 100% Usage | Electric, 100% Usage | None | 400%+ | None | None | Single-Family Detached | Single-Family Detached | Single-Family Detached | 1500-1999 | 1500-2499 | 1 | Natural Gas | 100% Conditioned | Central AC | None | Natural Gas Fuel Furnace | None | 140000-159999 | 100% CFL | Occupied | 1950s | Natural Gas | Yes | 67.9925 | 400.042 | 23.4457 | 516.9774 | 3563.7442 | 0 | 319.7405 | 964.79 | 0 | 0 | 0 | 0 | 0 | 46.0122 | 0 | 620.1384 | 21.9803 | 2382.6678 | 0 | 0 | 0 | 405.6104 | 434.0383 | 0 | 0 | 0 | 0 | 0 | 0 | 0 | 0 | 44638.2408 | 0 | 3732.2601 | 0 | 0 | 0 | 0 | 0 | 0 | 0 | 0 | 58137.9735 | 58137.9735 | 9767.1795 | 9767.1795 | 0 | 48370.5009 | 0 | 1687.5686 | 0 | 11027.481 | 0 | 3585.4785 | 0 | 11027.481 | 0 | 3180.9571 | 0 | 11027.481 | 0 | 3811.4355 | 0 | 11027.481 | 0 | 12715.0496 | 14612.9595 | 14208.4381 | 14838.9165
327721 | 242.131 | 866 | 2 | Standard Efficiency | Electric, 100% Usage | EnergyStar, 100% Usage | Electric, 100% Usage | None | 200-300% | None | 7 | Single-Family Attached | Single-Family Attached | Single-Family Attached | 750-999 | 0-1499 | 2 | Electricity | 20% Conditioned | Room AC | None | Electricity Baseboard | None | 25000-29999 | 100% LED | Occupied | <1940 | Electricity | Yes | 67.9925 | 289.8473 | 16.9981 | 0 | 297.1741 | 0 | 0 | 0 | 0 | 8019.3037 | 0 | 0 | 1288.0474 | 23.7388 | 0 | 300.984 | 16.412 | 1603.978 | 0 | 0 | 0 | 346.9961 | 1160.8545 | 0 | 0 | 0 | 0 | 0 | 0 | 0 | 0 | 0 | 0 | 0 | 0 | 0 | 0 | 0 | 0 | 0 | 0 | 0 | 13432.9125 | 13432.9125 | 13432.9125 | 13432.9125 | 0 | 0 | 0 | 2344.2588 | 0 | 0 | 0 | 5487.4235 | 0 | 0 | 0 | 4769.6535 | 0 | 0 | 0 | 5782.0934 | 0 | 0 | 0 | 2344.2588 | 5487.4235 | 4769.6535 | 5782.0934
327724 | 242.131 | 2176 | 4 | Standard Efficiency | Electric, 120% Usage | Standard, 120% Usage | Electric, 120% Usage | None | 400%+ | None | None | Single-Family Detached | Single-Family Detached | Single-Family Detached | 2000-2499 | 1500-2499 | 2 | Natural Gas | 60% Conditioned | Room AC | None | Natural Gas Fuel Boiler | None | 80000-99999 | 100% Incandescent | Occupied | 1950s | Electricity | Yes | 67.9925 | 630.6889 | 23.7388 | 0 | 2882.647 | 0 | 0 | 96.4204 | 0 | 0 | 0 | 0 | 2115.0939 | 208.6666 | 99.9372 | 2355.9983 | 21.9803 | 4445.0089 | 0 | 1816.4545 | 0 | 407.3688 | 434.0383 | 0 | 0 | 0 | 0 | 0 | 0 | 0 | 0 | 28625.7168 | 0 | 0 | 0 | 0 | 0 | 0 | 0 | 0 | 0 | 0 | 44232.0443 | 44232.0443 | 15606.3275 | 15606.3275 | 0 | 28625.7168 | 0 | 2673.5682 | 0 | 6526.0453 | 0 | 5849.9418 | 0 | 6526.0453 | 0 | 5162.1384 | 0 | 6526.0453 | 0 | 6231.3731 | 0 | 6526.0453 | 0 | 9199.6135 | 12375.987 | 11688.1836 | 12757.4183
327838 | 242.131 | 2176 | 3 | Standard Efficiency | Electric, 100% Usage | EnergyStar, 100% Usage | Electric, 100% Usage | None | 400%+ | None | None | Single-Family Detached | Single-Family Detached | Single-Family Detached | 2000-2499 | 1500-2499 | 1 | Electricity | 100% Conditioned | Heat Pump | None | Electricity ASHP | None | 80000-99999 | 100% Incandescent | Occupied | 1980s | Electricity | Yes | 67.9925 | 524.5972 | 30.7725 | 597.5719 | 2126.2306 | 0 | 0 | 375.7171 | 4763.2841 | 5814.8231 | 0 | 0 | 2955.9148 | 208.6666 | 0 | 2355.9983 | 21.9803 | 2851.8746 | 0 | 0 | 0 | 471.2583 | 434.0383 | 0 | 0 | 0 | 0 | 0 | 0 | 0 | 0 | 0 | 0 | 0 | 0 | 0 | 0 | 0 | 0 | 0 | 0 | 0 | 23600.7202 | 23600.7202 | 23600.7202 | 23600.7202 | 0 | 0 | 0 | 4032.6661 | 0 | 0 | 0 | 9318.1698 | 0 | 0 | 0 | 8131.9822 | 0 | 0 | 0 | 9857.6127 | 0 | 0 | 0 | 4032.6661 | 9318.1698 | 8131.9822 | 9857.6127
327908 | 242.131 | 1690 | 3 | Standard Efficiency | Electric, 80% Usage | Standard, 80% Usage | Electric, 80% Usage | 290 Rated kWh, 80% Usage | 300-400% | None | None | Single-Family Detached | Single-Family Detached | Single-Family Detached | 1500-1999 | 1500-2499 | 1 | Natural Gas | 100% Conditioned | Central AC | None | Natural Gas Fuel Furnace | None | 50000-59999 | 100% LED | Occupied | 2000s | Electricity | Yes | 67.9925 | 610.174 | 22.8595 | 624.5345 | 2988.1526 | 72.9747 | 0 | 192.5477 | 0 | 0 | 0 | 0 | 1319.1129 | 30.7725 | 0 | 473.6028 | 21.9803 | 1191.3339 | 0 | 0 | -8191.3364 | 324.4297 | 727.1093 | 0 | 0 | 0 | 0 | 0 | 0 | 0 | 0 | 18003.942 | 0 | 0 | 0 | 0 | 0 | 0 | 0 | 0 | 0 | 0 | 18480.1825 | 26671.5189 | 476.2405 | 8667.5769 | 0 | 18003.942 | 0 | 691.8876 | 0 | 4104.5106 | 0 | 1334.5985 | 0 | 4104.5106 | 0 | 1073.1501 | 0 | 4104.5106 | 0 | 1265.3009 | 0 | 4104.5106 | 0 | 4796.3982 | 5439.1091 | 5177.6607 | 5369.8115
327940 | 242.131 | 2663 | 3 | None | Electric, 100% Usage | EnergyStar, 100% Usage | Electric, 100% Usage | 290 Rated kWh, 100% Usage | 400%+ | None | None | Single-Family Detached | Single-Family Detached | Single-Family Detached | 2500-2999 | 2500-3999 | 2 | Electricity | 100% Conditioned | Heat Pump | None | Electricity ASHP | None | 200000+ | 100% CFL | Occupied | 2000s | Natural Gas | Yes | 0 | 400.042 | 23.4457 | 1387.3984 | 3985.4735 | 91.1451 | 0 | 262.2986 | 91.7312 | 3564.3304 | 0 | 0 | 0 | 58.3211 | 24.911 | 887.4192 | 21.9803 | 2692.1508 | 0 | 0 | 0 | 405.6104 | 1356.0398 | 0 | 0 | 0 | 0 | 0 | 0 | 0 | 0 | 0 | 0 | 3178.6488 | 0 | 0 | 0 | 0 | 0 | 0 | 0 | 0 | 18430.3604 | 18430.3604 | 15252.0046 | 15252.0046 | 0 | 3178.6488 | 0 | 2649.3228 | 0 | 724.6347 | 0 | 5828.9427 | 0 | 724.6347 | 0 | 5136.8819 | 0 | 724.6347 | 0 | 6119.1693 | 0 | 724.6347 | 0 | 3373.9575 | 6553.5774 | 5861.5166 | 6843.8039
327962 | 242.131 | 1202 | 3 | None | Electric, 100% Usage | Standard, 100% Usage | Electric, 100% Usage | 318 Rated kWh, 100% Usage | 400%+ | None | 24 | Single-Family Attached | Single-Family Attached | Single-Family Attached | 1000-1499 | 0-1499 | 2 | Natural Gas | 100% Conditioned | Central AC | None | Natural Gas Fuel Furnace | None | 80000-99999 | 100% Incandescent | Occupied | 1970s | Natural Gas | Yes | 0 | 705.129 | 26.3764 | 633.3266 | 2559.6827 | 88.5075 | 0 | 266.4016 | 0 | 0 | 0 | 0 | 0 | 160.0168 | 0 | 1519.8666 | 21.9803 | 1786.8543 | 0 | 0 | 0 | 389.4915 | 480.0504 | 0 | 0 | 0 | 0 | 0 | 0 | 0 | 0 | 10717.316 | 0 | 3620.6 | 0 | 0 | 0 | 0 | 0 | 0 | 0 | 0 | 22975.5996 | 22975.5996 | 8637.6836 | 8637.6836 | 0 | 14337.916 | 0 | 1346.4935 | 0 | 3268.7544 | 0 | 3017.0755 | 0 | 3268.7544 | 0 | 2672.095 | 0 | 3268.7544 | 0 | 3187.2439 | 0 | 3268.7544 | 0 | 4615.2479 | 6285.83 | 5940.8494 | 6455.9983
328012 | 242.131 | 1202 | 3 | Standard Efficiency | Electric, 100% Usage | EnergyStar, 100% Usage | Gas, 100% Usage | None | 200-300% | None | 36 | Single-Family Attached | Single-Family Attached | Single-Family Attached | 1000-1499 | 0-1499 | 1 | Natural Gas | 20% Conditioned | Room AC | None | Natural Gas Fuel Boiler | None | 25000-29999 | 100% LED | Occupied | <1940 | Natural Gas | Yes | 67.9925 | 289.8473 | 16.9981 | 0 | 409.4203 | 0 | 0 | 92.3174 | 0 | 0 | 0 | 0 | 0 | 26.6695 | 0 | 371.321 | 21.9803 | 1655.5585 | 0 | 0 | 0 | 23.7388 | 434.0383 | 276.366 | 0 | 0 | 0 | 0 | 0 | 0 | 0 | 11201.4694 | 0 | 2708.2698 | 0 | 0 | 694.8715 | 0 | 0 | 0 | 0 | 0 | 18290.8585 | 18290.8585 | 3685.9548 | 3685.9548 | 0 | 14604.6106 | 0 | 637.4755 | 0 | 3329.5744 | 0 | 1403.6443 | 0 | 3329.5744 | 0 | 1235.4427 | 0 | 3329.5744 | 0 | 1497.2658 | 0 | 3329.5744 | 0 | 3967.0499 | 4733.2187 | 4565.0171 | 4826.8402
328031 | 242.131 | 1690 | 2 | None | Electric, 120% Usage | Standard, 120% Usage | Gas, 120% Usage | None | 400%+ | None | None | Single-Family Detached | Single-Family Detached | Single-Family Detached | 1500-1999 | 1500-2499 | 2 | Natural Gas | 100% Conditioned | Central AC | None | Natural Gas Fuel Furnace | None | 80000-99999 | 100% LED | Occupied | 1950s | Natural Gas | Yes | 0 | 915.261 | 34.2893 | 645.0494 | 4192.3817 | 0 | 319.7405 | 1199.5399 | 0 | 0 | 0 | 0 | 0 | 30.7725 | 16.7051 | 473.6028 | 16.412 | 4765.3356 | 0 | 0 | 0 | 33.4101 | 727.1093 | 0 | 0 | 0 | 0 | 0 | 0 | 0 | 0 | 48125.2004 | 0 | 6194.0571 | 0 | 0 | 976.2197 | 0 | 0 | 0 | 0 | 0 | 68664.7933 | 68664.7933 | 13369.3161 | 13369.3161 | 0 | 55295.4772 | 0 | 2251.2247 | 0 | 12606.2314 | 0 | 4879.1244 | 0 | 12606.2314 | 0 | 4319.4055 | 0 | 12606.2314 | 0 | 5181.2115 | 0 | 12606.2314 | 0 | 14857.4562 | 17485.3558 | 16925.6369 | 17787.4429
328054 | 242.131 | 3301 | 4 | None | Electric, 100% Usage | EnergyStar, 100% Usage | Electric, 100% Usage | None | 400%+ | None | None | Single-Family Detached | Single-Family Detached | Single-Family Detached | 3000-3999 | 2500-3999 | 1 | Electricity | 100% Conditioned | Heat Pump | None | Electricity ASHP | None | 80000-99999 | 100% CFL | Occupied | 1980s | Electricity | Yes | 0 | 400.042 | 23.4457 | 541.5953 | 1763.9948 | 0 | 319.7405 | 157.0861 | 1246.1382 | 2676.0319 | 0 | 0 | 2082.563 | 66.2341 | 24.911 | 1062.6757 | 21.9803 | 2894.956 | 0 | 0 | 0 | 405.6104 | 434.0383 | 0 | 0 | 0 | 0 | 0 | 1944.8196 | 0 | 0 | 0 | 0 | 0 | 0 | 0 | 0 | 0 | 0 | 0 | 0 | 0 | 16065.2768 | 16065.2768 | 14120.4572 | 14120.4572 | 0 | 1944.8196 | 0 | 2436.4796 | 0 | 443.3766 | 0 | 5512.0672 | 0 | 443.3766 | 0 | 4826.7431 | 0 | 443.3766 | 0 | 5781.6598 | 0 | 443.3766 | 0 | 2879.8561 | 5955.4437 | 5270.1196 | 6225.0364
328159 | 242.131 | 617 | 1 | Standard Efficiency | None | None | Electric, 120% Usage | 318 Rated kWh, 120% Usage | 200-300% | 12 | None | 10 to 19 Unit | Multifamily with 5+ units, 1-3 stories | Multi-Family with 5+ Units | 500-749 | 0-1499 | 3 | Electricity | 100% Conditioned | Central AC | None | Electricity Electric Furnace | None | 30000-34999 | 100% Incandescent | Occupied | 1970s | Electricity | Yes | 67.9925 | 0 | 0 | 443.4165 | 3188.3202 | 77.6638 | 0 | 6.7406 | 0 | 2104.2503 | 0 | 0 | 2211.8074 | 130.7097 | 0 | 1017.8358 | 16.412 | 2742.8521 | 0 | 0 | 0 | 416.454 | 434.0383 | 0 | 0 | 0 | 0 | 0 | 0 | 0 | 0 | 0 | 0 | 0 | 0 | 0 | 0 | 0 | 0 | 0 | 0 | 0 | 12858.2001 | 12858.2001 | 12858.2001 | 12858.2001 | 0 | 0 | 0 | 2238.3781 | 0 | 0 | 0 | 5017.7232 | 0 | 0 | 0 | 4409.4957 | 0 | 0 | 0 | 5251.0484 | 0 | 0 | 0 | 2238.3781 | 5017.7232 | 4409.4957 | 5251.0484
328169 | 242.131 | 866 | 3 | Standard Efficiency | Electric, 100% Usage | EnergyStar, 100% Usage | Electric, 100% Usage | 318 Rated kWh, 100% Usage | 400%+ | None | 10 | Single-Family Attached | Single-Family Attached | Single-Family Attached | 750-999 | 0-1499 | 2 | Electricity | 100% Conditioned | Central AC | None | Electricity Electric Furnace | None | 100000-119999 | 100% CFL | Occupied | 1980s | Electricity | Yes | 81.7668 | 369.8557 | 21.6873 | 436.6759 | 2517.4805 | 88.5075 | 0 | 195.1853 | 0 | 11316.3532 | 0 | 0 | 1900.2728 | 35.7547 | 0 | 393.8875 | 21.9803 | 1735.2738 | 0 | 0 | 0 | 389.4915 | 480.0504 | 295.1226 | 0 | 0 | 0 | 0 | 0 | 0 | 0 | 0 | 0 | 0 | 0 | 0 | 0 | 0 | 0 | 0 | 0 | 0 | 20279.0527 | 20279.0527 | 20279.0527 | 20279.0527 | 0 | 0 | 0 | 3687.9359 | 0 | 0 | 0 | 8458.8695 | 0 | 0 | 0 | 7362.0795 | 0 | 0 | 0 | 8844.7382 | 0 | 0 | 0 | 3687.9359 | 8458.8695 | 7362.0795 | 8844.7382
328200 | 242.131 | 853 | 2 | Standard Efficiency | Electric, 100% Usage | EnergyStar, 100% Usage | Gas, 100% Usage | 318 Rated kWh, 100% Usage | 100-150% | 8 | None | 5 to 9 Unit | Multifamily with 5+ units, 1-3 stories | Multi-Family with 5+ Units | 750-999 | 0-1499 | 2 | Natural Gas | 100% Conditioned | Room AC | None | Natural Gas Fuel Furnace | None | 15000-19999 | 100% LED | Occupied | 1960s | Natural Gas | Yes | 67.9925 | 369.8557 | 21.6873 | 0 | 2538.5816 | 88.5075 | 0 | 149.1732 | 0 | 0 | 0 | 0 | 0 | 23.7388 | 0 | 298.0533 | 16.412 | 1661.713 | 0 | 0 | 0 | 26.6695 | 434.0383 | 0 | 0 | 0 | 0 | 0 | 0 | 0 | 0 | 6007.9569 | 0 | 3553.1937 | 0 | 0 | 781.0344 | 0 | 0 | 0 | 0 | 0 | 16039.1935 | 16039.1935 | 5697.0085 | 5697.0085 | 0 | 10342.185 | 0 | 995.4375 | 0 | 2357.833 | 0 | 2151.3755 | 0 | 2357.833 | 0 | 1906.8824 | 0 | 2357.833 | 0 | 2251.5844 | 0 | 2357.833 | 0 | 3353.2705 | 4509.2085 | 4264.7154 | 4609.4175
328220 | 242.131 | 1690 | 3 | Standard Efficiency | Electric, 100% Usage | EnergyStar, 100% Usage | Electric, 100% Usage | None | 300-400% | None | None | Single-Family Detached | Single-Family Detached | Single-Family Detached | 1500-1999 | 1500-2499 | 1 | Electricity | 100% Conditioned | Central AC | None | Electricity Baseboard | None | 40000-44999 | 100% CFL | Occupied | 1960s | Electricity | Yes | 67.9925 | 275.7799 | 16.1189 | 494.997 | 2241.1145 | 0 | 0 | 0 | 0 | 14483.8654 | 0 | 0 | 1160.2684 | 46.0122 | 24.911 | 620.1384 | 21.9803 | 2067.9095 | 0 | 0 | 0 | 339.6694 | 1160.8545 | 0 | 0 | 0 | 0 | 0 | 0 | 0 | 0 | 0 | 0 | 0 | 0 | 0 | 0 | 0 | 0 | 0 | 0 | 0 | 23021.9048 | 23021.9048 | 23021.9048 | 23021.9048 | 0 | 0 | 0 | 4070.5057 | 0 | 0 | 0 | 9397.4904 | 0 | 0 | 0 | 8179.819 | 0 | 0 | 0 | 9963.4866 | 0 | 0 | 0 | 4070.5057 | 9397.4904 | 8179.819 | 9963.4866
328236 | 242.131 | 2176 | 5 | None | Electric, 100% Usage | EnergyStar, 100% Usage | Electric, 100% Usage | 318 Rated kWh, 100% Usage | 400%+ | None | None | Single-Family Detached | Single-Family Detached | Single-Family Detached | 2000-2499 | 1500-2499 | 1 | Natural Gas | 60% Conditioned | Central AC | None | Natural Gas Fuel Furnace | None | 180000-199999 | 100% Incandescent | Occupied | 1980s | Natural Gas | Yes | 0 | 400.042 | 23.4457 | 114.8839 | 1238.5183 | 97.5927 | 319.7405 | 956.877 | 0 | 0 | 0 | 0 | 0 | 208.6666 | 0 | 2355.9983 | 27.2556 | 2537.1163 | 0 | 0 | 0 | 405.6104 | 434.0383 | 0 | 0 | 0 | 0 | 0 | 0 | 0 | 0 | 38226.4319 | 0 | 3784.7198 | 0 | 0 | 0 | 0 | 0 | 0 | 0 | 0 | 51131.2304 | 51131.2304 | 9120.0786 | 9120.0786 | 0 | 42011.1517 | 0 | 1565.9174 | 0 | 9577.6746 | 0 | 3456.7345 | 0 | 9577.6746 | 0 | 3040.2264 | 0 | 9577.6746 | 0 | 3684.9518 | 0 | 9577.6746 | 0 | 11143.592 | 13034.409 | 12617.901 | 13262.6263
328262 | 242.131 | 853 | 1 | Standard Efficiency, No usage | Electric, 100% Usage | EnergyStar, 100% Usage | Electric, 100% Usage | None | 400%+ | 116 | None | 50 or more Unit | Multifamily with 5+ units, 8+ stories | Multi-Family with 5+ Units | 750-999 | 0-1499 | 8 | Electricity | 100% Conditioned | Heat Pump | None | Electricity ASHP | None | 50000-59999 | 100% Incandescent | Vacant | 1980s | Electricity | No | 0 | 0 | 0 | 279.2967 | 1004.9407 | 0 | 0 | 106.0917 | 54.2181 | 951.0156 | 0 | 0 | 349.0476 | 0 | 0 | 0 | 16.412 | 0 | 0 | 0 | 0 | 0 | 434.0383 | 0 | 0 | 0 | 0 | 0 | 0 | 0 | 0 | 0 | 0 | 0 | 0 | 0 | 0 | 0 | 0 | 0 | 0 | 0 | 3194.4747 | 3194.4747 | 3194.4747 | 3194.4747 | 0 | 0 | 0 | 580.2671 | 0 | 0 | 0 | 1271.6952 | 0 | 0 | 0 | 1118.8668 | 0 | 0 | 0 | 1317.3094 | 0 | 0 | 0 | 580.2671 | 1271.6952 | 1118.8668 | 1317.3094
328295 | 242.131 | 2152 | 3 | None | Electric, 80% Usage | EnergyStar, 80% Usage | Electric, 80% Usage | 318 Rated kWh, 80% Usage | 200-300% | None | 36 | Single-Family Attached | Single-Family Attached | Single-Family Attached | 2000-2499 | 1500-2499 | 2 | Natural Gas | 20% Conditioned | Room AC | None | Natural Gas Fuel Wall/Floor Furnace | None | 60000-69999 | 100% CFL | Vacant | 1940s | Natural Gas | Yes | 0 | 0 | 0 | 0 | 312.7068 | 0 | 0 | 0 | 0 | 0 | 0 | 0 | 0 | 0 | 0 | 0 | 21.9803 | 0 | 0 | 0 | 0 | 0 | 434.0383 | 0 | 0 | 0 | 0 | 0 | 0 | 0 | 0 | 5343.5648 | 0 | 1614.8216 | 0 | 0 | 0 | 0 | 0 | 0 | 0 | 0 | 7726.8188 | 7726.8188 | 768.4323 | 768.4323 | 0 | 6958.3864 | 0 | 132.8377 | 0 | 1586.3745 | 0 | 282.0387 | 0 | 1586.3745 | 0 | 251.4471 | 0 | 1586.3745 | 0 | 292.5322 | 0 | 1586.3745 | 0 | 1719.2122 | 1868.4132 | 1837.8216 | 1878.9066
328312 | 242.131 | 1220 | 4 | Standard Efficiency | Electric, 80% Usage | EnergyStar, 80% Usage | Electric, 80% Usage | None | 150-200% | None | None | Single-Family Detached | Single-Family Detached | Single-Family Detached | 1000-1499 | 0-1499 | 1 | Electricity | 100% Conditioned | Heat Pump | None | Electricity ASHP | None | 35000-39999 | 100% LED | Occupied | 1970s | Electricity | Yes | 67.9925 | 519.0289 | 30.1863 | 551.5598 | 1958.887 | 0 | 0 | 257.0233 | 342.307 | 3663.3884 | 0 | 0 | 2043.5846 | 26.9625 | 16.7051 | 375.131 | 21.9803 | 1431.3591 | 0 | 0 | 0 | 429.9353 | 434.0383 | 0 | 0 | 0 | 0 | 0 | 0 | 0 | 0 | 0 | 0 | 0 | 0 | 0 | 0 | 0 | 0 | 0 | 0 | 0 | 12170.0693 | 12170.0693 | 12170.0693 | 12170.0693 | 0 | 0 | 0 | 2143.942 | 0 | 0 | 0 | 4833.9711 | 0 | 0 | 0 | 4232.9213 | 0 | 0 | 0 | 5064.484 | 0 | 0 | 0 | 2143.942 | 4833.9711 | 4232.9213 | 5064.484
328394 | 242.131 | 853 | 2 | None | Electric, 100% Usage | EnergyStar, 100% Usage | Gas, 100% Usage | None | 0-100% | 12 | None | 10 to 19 Unit | Multifamily with 5+ units, 1-3 stories | Multi-Family with 5+ Units | 750-999 | 0-1499 | 3 | Natural Gas | 60% Conditioned | Room AC | None | Natural Gas Fuel Furnace | None | 15000-19999 | 100% LED | Vacant | 1950s | Natural Gas | No | 0 | 0 | 0 | 0 | 1740.256 | 0 | 0 | 135.985 | 0 | 0 | 0 | 0 | 0 | 0 | 0 | 0 | 16.412 | 0 | 0 | 0 | 0 | 0 | 480.0504 | 0 | 0 | 0 | 0 | 0 | 0 | 0 | 0 | 5428.2624 | 0 | 1747.2897 | 0 | 0 | 0 | 0 | 0 | 0 | 0 | 0 | 9548.2555 | 9548.2555 | 2372.7034 | 2372.7034 | 0 | 7175.5521 | 0 | 422.0904 | 0 | 1635.889 | 0 | 886.6815 | 0 | 1635.889 | 0 | 791.4339 | 0 | 1635.889 | 0 | 915.9395 | 0 | 1635.889 | 0 | 2057.9794 | 2522.5705 | 2427.3229 | 2551.8286
328418 | 242.131 | 1138 | 1 | Standard Efficiency | None | None | Electric, 120% Usage | 318 Rated kWh, 120% Usage | 300-400% | 18 | None | 10 to 19 Unit | Multifamily with 5+ units, 1-3 stories | Multi-Family with 5+ Units | 1000-1499 | 0-1499 | 3 | Electricity | 100% Conditioned | Central AC | None | Electricity Electric Furnace | None | 40000-44999 | 100% Incandescent | Occupied | 2000s | Electricity | Yes | 67.9925 | 0 | 0 | 294.5364 | 1447.1849 | 77.6638 | 319.7405 | 40.7369 | 0 | 3508.6469 | 0 | 0 | 2312.6238 | 156.793 | 0 | 1465.0623 | 16.412 | 3162.5299 | 0 | 0 | 0 | 416.454 | 434.0383 | 0 | 0 | 0 | 0 | 0 | 0 | 0 | 0 | 0 | 0 | 0 | 0 | 0 | 0 | 0 | 0 | 0 | 0 | 0 | 13720.4152 | 13720.4152 | 13720.4152 | 13720.4152 | 0 | 0 | 0 | 2414.4445 | 0 | 0 | 0 | 5391.642 | 0 | 0 | 0 | 4897.191 | 0 | 0 | 0 | 5933.1982 | 0 | 0 | 0 | 2414.4445 | 5391.642 | 4897.191 | 5933.1982
328553 | 242.131 | 1690 | 3 | Standard Efficiency | Electric, 120% Usage | Standard, 120% Usage | Electric, 120% Usage | 318 Rated kWh, 120% Usage | 400%+ | None | None | Single-Family Detached | Single-Family Detached | Single-Family Detached | 1500-1999 | 1500-2499 | 1 | Natural Gas | 100% Conditioned | Central AC | None | Natural Gas Fuel Boiler | None | 160000-179999 | 100% Incandescent | Occupied | 1960s | Natural Gas | Yes | 67.9925 | 1768.977 | 66.2341 | 657.0653 | 3280.9306 | 250.8688 | 0 | 107.264 | 0 | 0 | 0 | 0 | 0 | 184.6348 | 99.9372 | 1938.9582 | 21.9803 | 6653.8856 | 0 | 0 | 0 | 723.8855 | 914.0887 | 520.7873 | 0 | 0 | 0 | 0 | 0 | 0 | 0 | 20955.7538 | 0 | 12057.823 | 0 | 0 | 0 | 0 | 0 | 0 | 0 | 0 | 50270.7737 | 50270.7737 | 17256.9038 | 17256.9038 | 0 | 33013.8699 | 0 | 2966.7209 | 0 | 7526.465 | 0 | 6543.4283 | 0 | 7526.465 | 0 | 5775.3186 | 0 | 7526.465 | 0 | 6877.6905 | 0 | 7526.465 | 0 | 10493.1859 | 14069.8933 | 13301.7836 | 14404.1555
328582 | 242.131 | 1690 | 3 | Standard Efficiency | Electric, 100% Usage | EnergyStar, 100% Usage | Electric, 100% Usage | None | 200-300% | None | None | Single-Family Detached | Single-Family Detached | Single-Family Detached | 1500-1999 | 1500-2499 | 1 | Electricity | 60% Conditioned | Room AC | None | Electricity Baseboard | None | 35000-39999 | 100% CFL | Occupied | 1980s | Electricity | Yes | 81.7668 | 400.042 | 23.4457 | 0 | 2459.7455 | 0 | 0 | 0 | 0 | 18154.8736 | 0 | 0 | 1957.1286 | 46.0122 | 24.911 | 620.1384 | 21.9803 | 2382.6678 | 0 | 0 | 0 | 405.6104 | 480.0504 | 0 | 0 | 0 | 0 | 0 | 0 | 0 | 0 | 0 | 0 | 0 | 0 | 0 | 0 | 0 | 0 | 0 | 0 | 0 | 27058.3727 | 27058.3727 | 27058.3727 | 27058.3727 | 0 | 0 | 0 | 4759.6622 | 0 | 0 | 0 | 11065.604 | 0 | 0 | 0 | 9603.0558 | 0 | 0 | 0 | 11663.0505 | 0 | 0 | 0 | 4759.6622 | 11065.604 | 9603.0558 | 11663.0505
328622 | 242.131 | 2176 | 4 | None | Electric, 100% Usage | EnergyStar, 100% Usage | Electric, 100% Usage | None | 400%+ | None | None | Single-Family Detached | Single-Family Detached | Single-Family Detached | 2000-2499 | 1500-2499 | 2 | Natural Gas | 60% Conditioned | Central AC | None | Natural Gas Fuel Furnace | None | 200000+ | 100% Incandescent | Occupied | 1980s | Natural Gas | Yes | 0 | 524.5972 | 30.7725 | 551.5598 | 2579.6116 | 0 | 0 | 356.9606 | 0 | 0 | 0 | 0 | 0 | 208.6666 | 99.9372 | 2355.9983 | 21.9803 | 2851.8746 | 0 | 0 | 0 | 471.2583 | 434.0383 | 433.4521 | 0 | 0 | 0 | 0 | 0 | 0 | 0 | 16571.7037 | 0 | 4561.3581 | 0 | 0 | 0 | 0 | 0 | 0 | 0 | 0 | 32053.7691 | 32053.7691 | 10920.7073 | 10920.7073 | 0 | 21133.3549 | 0 | 1885.4252 | 0 | 4817.9438 | 0 | 4113.3775 | 0 | 4817.9438 | 0 | 3636.4396 | 0 | 4817.9438 | 0 | 4326.7686 | 0 | 4817.9438 | 0 | 6703.369 | 8931.3213 | 8454.3834 | 9144.7125
328633 | 242.131 | 1690 | 3 | Standard Efficiency, No usage | Electric, 120% Usage | EnergyStar, 120% Usage | Electric, 120% Usage | None | 400%+ | None | None | Single-Family Detached | Single-Family Detached | Single-Family Detached | 1500-1999 | 1500-2499 | 1 | Natural Gas | 60% Conditioned | Central AC | None | Natural Gas Fuel Furnace | None | 100000-119999 | 100% Incandescent | Vacant | 1990s | Natural Gas | Yes | 0 | 0 | 0 | 172.0327 | 2069.0818 | 0 | 0 | 120.4522 | 0 | 0 | 0 | 0 | 0 | 0 | 0 | 0 | 21.9803 | 0 | 0 | 0 | 0 | 0 | 960.1008 | 0 | 0 | 0 | 0 | 0 | 0 | 0 | 0 | 4832.4489 | 0 | 1650.8693 | 0 | 0 | 0 | 0 | 0 | 0 | 0 | 0 | 9826.966 | 9826.966 | 3343.6478 | 3343.6478 | 0 | 6483.3182 | 0 | 574.2062 | 0 | 1478.043 | 0 | 1204.5948 | 0 | 1478.043 | 0 | 1077.1422 | 0 | 1478.043 | 0 | 1247.1599 | 0 | 1478.043 | 0 | 2052.2492 | 2682.6378 | 2555.1852 | 2725.2029
328736 | 242.131 | 2663 | 5 | Standard Efficiency | Electric, 100% Usage | EnergyStar, 100% Usage | Electric, 100% Usage | 290 Rated kWh, 100% Usage | 400%+ | None | None | Single-Family Detached | Single-Family Detached | Single-Family Detached | 2500-2999 | 2500-3999 | 2 | Natural Gas | 100% Conditioned | Central AC | None | Natural Gas Fuel Furnace | None | 200000+ | 100% CFL | Occupied | 1960s | Electricity | Yes | 67.9925 | 524.5972 | 30.7725 | 1518.1081 | 6470.7162 | 125.7275 | 0 | 664.6852 | 0 | 0 | 0 | 0 | 3033.2856 | 58.3211 | 24.911 | 887.4192 | 27.2556 | 3006.9092 | 0 | 0 | 0 | 471.2583 | 914.0887 | 0 | 0 | 0 | 0 | 0 | 0 | 0 | 0 | 40692.9181 | 0 | 0 | 0 | 0 | 0 | 0 | 0 | 0 | 0 | 0 | 58518.9659 | 58518.9659 | 17826.0478 | 17826.0478 | 0 | 40692.9181 | 0 | 3000.284 | 0 | 9277.1206 | 0 | 6459.4788 | 0 | 9277.1206 | 0 | 5735.9332 | 0 | 9277.1206 | 0 | 6816.0346 | 0 | 9277.1206 | 0 | 12277.4046 | 15736.5994 | 15013.0538 | 16093.1552
328843 | 242.131 | 2176 | 4 | Standard Efficiency | Electric, 100% Usage | Standard, 100% Usage | Electric, 100% Usage | None | 400%+ | None | None | Single-Family Detached | Single-Family Detached | Single-Family Detached | 2000-2499 | 1500-2499 | 1 | Natural Gas | 100% Conditioned | Central AC | None | Natural Gas Fuel Furnace | None | 70000-79999 | 100% Incandescent | Occupied | 1990s | Natural Gas | Yes | 67.9925 | 762.864 | 28.4279 | 366.3388 | 2282.7306 | 0 | 0 | 437.8482 | 0 | 0 | 962.1523 | 950.4295 | 0 | 208.6666 | 99.9372 | 2355.9983 | 21.9803 | 2537.1163 | 0 | 0 | 0 | 405.6104 | 400.042 | 0 | 0 | 0 | 0 | 0 | 0 | 0 | 0 | 21041.9167 | 0 | 4063.7235 | 0 | 0 | 0 | 0 | 0 | 0 | 0 | 0 | 36993.775 | 36993.775 | 11888.1349 | 11888.1349 | 0 | 25105.6401 | 0 | 2088.528 | 0 | 5723.546 | 0 | 4523.2109 | 0 | 5723.546 | 0 | 3992.9115 | 0 | 5723.546 | 0 | 4794.9894 | 0 | 5723.546 | 0 | 7812.074 | 10246.7569 | 9716.4575 | 10518.5354
328906 | 242.131 | 853 | 2 | None | Electric, 80% Usage | EnergyStar, 80% Usage | Electric, 80% Usage | 318 Rated kWh, 80% Usage | 150-200% | 10 | None | 10 to 19 Unit | Multifamily with 5+ units, 4-7 stories | Multi-Family with 5+ Units | 750-999 | 0-1499 | 5 | Electricity | 100% Conditioned | Central AC | Heating Only | Electricity Shared Heating | Boiler Baseboards Heating Only, Electricity | 40000-44999 | 100% Incandescent | Occupied | 1950s | Electricity | No | 0 | 360.1843 | 21.1011 | 545.4053 | 1773.9592 | 89.9728 | 319.7405 | 95.2481 | 0 | 4502.4508 | 0 | 0 | 1485.2842 | 142.7256 | 0 | 1220.3479 | 16.412 | 928.4491 | 0 | 0 | 0 | 346.41 | 400.042 | 0 | 0 | 0 | 0 | 0 | 0 | 0 | 0 | 0 | 0 | 0 | 0 | 0 | 0 | 0 | 0 | 0 | 0 | 0 | 12247.7331 | 12247.7331 | 12247.7331 | 12247.7331 | 0 | 0 | 0 | 2228.6073 | 0 | 0 | 0 | 5014.074 | 0 | 0 | 0 | 4387.6575 | 0 | 0 | 0 | 5259.8104 | 0 | 0 | 0 | 2228.6073 | 5014.074 | 4387.6575 | 5259.8104
328911 | 242.131 | 1202 | 2 | Standard Efficiency | None | None | Electric, 80% Usage | 290 Rated kWh, 80% Usage | 400%+ | None | 12 | Single-Family Attached | Single-Family Attached | Single-Family Attached | 1000-1499 | 0-1499 | 2 | Electricity | 100% Conditioned | Central AC | None | Electricity Electric Furnace | None | 120000-139999 | 100% CFL | Occupied | 1990s | Electricity | Yes | 67.9925 | 0 | 0 | 391.5429 | 3137.9119 | 84.1114 | 0 | 345.8239 | 0 | 14784.2632 | 0 | 0 | 601.968 | 40.1507 | 0 | 486.2049 | 16.412 | 958.9285 | 0 | 0 | 0 | 345.5308 | 400.042 | 349.0476 | 0 | 0 | 0 | 0 | 0 | 0 | 0 | 0 | 0 | 0 | 0 | 0 | 0 | 0 | 0 | 0 | 0 | 0 | 22009.6374 | 22009.6374 | 22009.6374 | 22009.6374 | 0 | 0 | 0 | 3926.0089 | 0 | 0 | 0 | 9077.4787 | 0 | 0 | 0 | 7899.1342 | 0 | 0 | 0 | 9539.9851 | 0 | 0 | 0 | 3926.0089 | 9077.4787 | 7899.1342 | 9539.9851
328990 | 242.131 | 1202 | 2 | Standard Efficiency | Electric, 100% Usage | EnergyStar, 100% Usage | Electric, 100% Usage | None | 0-100% | None | 12 | Single-Family Attached | Single-Family Attached | Single-Family Attached | 1000-1499 | 0-1499 | 1 | Electricity | 100% Conditioned | Central AC | None | Electricity Baseboard | None | <10000 | 100% Incandescent | Occupied | 1980s | Electricity | Yes | 67.9925 | 289.8473 | 16.9981 | 475.9474 | 2067.9095 | 0 | 319.7405 | 0 | 0 | 4947.9189 | 0 | 0 | 1319.1129 | 160.0168 | 0 | 1519.8666 | 16.412 | 1655.5585 | 0 | 0 | 0 | 346.9961 | 434.0383 | 0 | 0 | 0 | 0 | 0 | 0 | 0 | 0 | 0 | 0 | 0 | 0 | 0 | 0 | 0 | 0 | 0 | 0 | 0 | 13638.3553 | 13638.3553 | 13638.3553 | 13638.3553 | 0 | 0 | 0 | 2204.1124 | 0 | 0 | 0 | 5072.3425 | 0 | 0 | 0 | 4443.3831 | 0 | 0 | 0 | 5434.5895 | 0 | 0 | 0 | 2204.1124 | 5072.3425 | 4443.3831 | 5434.5895
329000 | 242.131 | 866 | 2 | Standard Efficiency | Electric, 100% Usage | Standard, 100% Usage | Electric, 100% Usage | 290 Rated kWh, 100% Usage | 300-400% | None | 5 | Single-Family Attached | Single-Family Attached | Single-Family Attached | 750-999 | 0-1499 | 2 | Electricity | 100% Conditioned | Heat Pump | None | Electricity ASHP | None | 80000-99999 | 100% CFL | Occupied | 1970s | Electricity | Yes | 67.9925 | 1011.0952 | 37.8062 | 362.2358 | 1487.0426 | 127.4859 | 0 | 128.6582 | 178.7734 | 1255.8095 | 0 | 0 | 3343.6478 | 35.7547 | 0 | 393.8875 | 16.412 | 1997.2793 | 0 | 2083.1492 | 0 | 474.4821 | 434.0383 | 0 | 0 | 0 | 0 | 0 | 0 | 0 | 0 | 0 | 0 | 0 | 0 | 0 | 0 | 0 | 0 | 0 | 0 | 0 | 13435.8432 | 13435.8432 | 13435.8432 | 13435.8432 | 0 | 0 | 0 | 2224.031 | 0 | 0 | 0 | 4964.652 | 0 | 0 | 0 | 4574.1475 | 0 | 0 | 0 | 5482.708 | 0 | 0 | 0 | 2224.031 | 4964.652 | 4574.1475 | 5482.708
329047 | 242.131 | 2176 | 3 | Standard Efficiency | Electric, 80% Usage | Standard, 80% Usage | Propane, 80% Usage | None | 400%+ | None | None | Single-Family Detached | Single-Family Detached | Single-Family Detached | 2000-2499 | 1500-2499 | 1 | Fuel Oil | 100% Conditioned | Central AC | None | Fuel Oil Fuel Boiler | None | 140000-159999 | 100% Incandescent | Occupied | 1970s | Electricity | Yes | 67.9925 | 799.791 | 29.8932 | 742.6421 | 2478.502 | 0 | 0 | 190.7893 | 0 | 0 | 0 | 0 | 1914.6333 | 208.6666 | 0 | 2355.9983 | 21.9803 | 1426.0838 | 0 | 0 | 0 | 25.7903 | 863.9735 | 0 | 0 | 26549.6013 | 0 | 0 | 0 | 0 | 0 | 0 | 0 | 0 | 0 | 0 | 0 | 0 | 0 | 0 | 0 | 757.8818 | 38434.5124 | 38434.5124 | 11127.0293 | 11127.0293 | 26549.6013 | 0 | 757.8818 | 1952.6807 | 8049.8326 | 0 | 208.5255 | 4141.1092 | 8049.8326 | 0 | 208.5255 | 3663.5998 | 8049.8326 | 0 | 208.5255 | 4453.8443 | 8049.8326 | 0 | 208.5255 | 10211.0387 | 12399.4673 | 11921.9579 | 12712.2024
329108 | 242.131 | 1220 | 3 | Standard Efficiency | Electric, 80% Usage | EnergyStar, 80% Usage | Propane, 80% Usage | None | 400%+ | None | None | Mobile Home | Mobile Home | Mobile Home | 1000-1499 | 0-1499 | 1 | Fuel Oil | 40% Conditioned | Room AC | None | Fuel Oil Fuel Furnace | None | 80000-99999 | 100% LED | Occupied | 1980s | Electricity | Yes | 81.7668 | 320.0336 | 18.7565 | 0 | 931.6729 | 0 | 319.7405 | 413.2302 | 0 | 0 | 0 | 0 | 1170.2328 | 26.9625 | 0 | 375.131 | 21.9803 | 1158.803 | 0 | 0 | 0 | 22.2734 | 434.0383 | 0 | 0 | 16642.3338 | 0 | 0 | 0 | 0 | 0 | 0 | 0 | 0 | 0 | 0 | 0 | 0 | 0 | 0 | 0 | 650.9108 | 22587.5735 | 22587.5735 | 5294.3289 | 5294.3289 | 16642.3338 | 0 | 650.9108 | 893.8659 | 5045.9194 | 0 | 179.0855 | 1981.5478 | 5045.9194 | 0 | 179.0855 | 1746.1705 | 5045.9194 | 0 | 179.0855 | 2100.6783 | 5045.9194 | 0 | 179.0855 | 6118.8708 | 7206.5527 | 6971.1754 | 7325.6832
329135 | 242.131 | 1220 | 3 | Standard Efficiency | Electric, 80% Usage | EnergyStar, 80% Usage | Electric, 80% Usage | 290 Rated kWh, 80% Usage | 200-300% | None | None | Single-Family Detached | Single-Family Detached | Single-Family Detached | 1000-1499 | 0-1499 | 1 | Electricity | 100% Conditioned | Heat Pump | None | Electricity ASHP | None | 45000-49999 | 100% Incandescent | Occupied | 1950s | Natural Gas | Yes | 67.9925 | 419.6778 | 24.618 | 821.1851 | 3439.4821 | 100.5234 | 319.7405 | 710.4043 | 4733.6839 | 7207.2038 | 0 | 0 | 0 | 160.896 | 0 | 1535.3993 | 21.9803 | 1273.9799 | 0 | 0 | 0 | 377.1825 | 434.0383 | 0 | 0 | 0 | 0 | 0 | 1712.4143 | 0 | 0 | 0 | 0 | 3252.5027 | 0 | 0 | 0 | 0 | 0 | 0 | 0 | 0 | 26612.9047 | 26612.9047 | 21648.2807 | 21648.2807 | 0 | 4964.917 | 0 | 3898.8437 | 0 | 1131.8908 | 0 | 8945.7986 | 0 | 1131.8908 | 0 | 7798.7288 | 0 | 1131.8908 | 0 | 9323.3957 | 0 | 1131.8908 | 0 | 5030.7345 | 10077.6894 | 8930.6196 | 10455.2864
329270 | 242.131 | 1138 | 2 | Standard Efficiency | None | None | Electric, 100% Usage | None | 100-150% | 18 | None | 10 to 19 Unit | Multifamily with 5+ units, 1-3 stories | Multi-Family with 5+ Units | 1000-1499 | 0-1499 | 3 | Natural Gas | 100% Conditioned | Central AC | None | Natural Gas Fuel Furnace | None | 15000-19999 | 100% Incandescent | Occupied | 2000s | Natural Gas | Yes | 67.9925 | 0 | 0 | 504.6684 | 1457.4424 | 0 | 0 | 13.7743 | 0 | 0 | 0 | 0 | 0 | 156.793 | 0 | 1465.0623 | 16.412 | 1776.3038 | 0 | 0 | 0 | 389.4915 | 434.0383 | 309.19 | 0 | 0 | 0 | 0 | 0 | 0 | 0 | 4041.7431 | 0 | 3408.1235 | 0 | 0 | 0 | 0 | 0 | 0 | 0 | 0 | 14041.328 | 14041.328 | 6591.4614 | 6591.4614 | 0 | 7450.1597 | 0 | 1203.9394 | 0 | 1698.4499 | 0 | 2645.0259 | 0 | 1698.4499 | 0 | 2333.4497 | 0 | 1698.4499 | 0 | 2744.7809 | 0 | 1698.4499 | 0 | 2902.3893 | 4343.4758 | 4031.8996 | 4443.2307
329306 | 242.131 | 1220 | 3 | Standard Efficiency | Electric, 120% Usage | EnergyStar, 120% Usage | Electric, 120% Usage | 318 Rated kWh, 120% Usage | 200-300% | None | None | Single-Family Detached | Single-Family Detached | Single-Family Detached | 1000-1499 | 0-1499 | 1 | Electricity | 100% Conditioned | Central AC | None | Electricity Baseboard | None | 45000-49999 | 100% CFL | Occupied | 1970s | Electricity | Yes | 67.9925 | 629.5167 | 36.6339 | 890.3499 | 4440.6129 | 161.7752 | 0 | 0 | 0 | 11586.5648 | 0 | 0 | 5605.2773 | 40.1507 | 0 | 491.1871 | 21.9803 | 5095.9198 | 0 | 0 | 0 | 565.6272 | 434.0383 | 0 | 0 | 0 | 0 | 0 | 0 | 0 | 0 | 0 | 0 | 0 | 0 | 0 | 0 | 0 | 0 | 0 | 0 | 0 | 30067.9195 | 30067.9195 | 30067.9195 | 30067.9195 | 0 | 0 | 0 | 5229.2106 | 0 | 0 | 0 | 11837.9516 | 0 | 0 | 0 | 10356.807 | 0 | 0 | 0 | 12498.3186 | 0 | 0 | 0 | 5229.2106 | 11837.9516 | 10356.807 | 12498.3186
329308 | 242.131 | 1220 | 3 | Standard Efficiency | Electric, 100% Usage | Standard, 100% Usage | Electric, 100% Usage | None | 400%+ | None | None | Single-Family Detached | Single-Family Detached | Single-Family Detached | 1000-1499 | 0-1499 | 2 | Natural Gas | 100% Conditioned | Central AC | None | Natural Gas Fuel Furnace | None | 200000+ | 100% Incandescent | Occupied | <1940 | Natural Gas | Yes | 67.9925 | 999.9585 | 37.5131 | 548.629 | 2038.0162 | 0 | 319.7405 | 432.866 | 0 | 0 | 0 | 0 | 0 | 160.896 | 99.9372 | 1535.3993 | 21.9803 | 2547.9599 | 0 | 0 | 0 | 471.2583 | 914.0887 | 0 | 0 | 0 | 0 | 0 | 0 | 0 | 0 | 33389.587 | 0 | 4987.4835 | 0 | 0 | 0 | 0 | 0 | 0 | 0 | 0 | 48573.3061 | 48573.3061 | 10196.2356 | 10196.2356 | 0 | 38377.0705 | 0 | 1671.9134 | 0 | 8749.2103 | 0 | 3642.2166 | 0 | 8749.2103 | 0 | 3221.5763 | 0 | 8749.2103 | 0 | 3908.199 | 0 | 8749.2103 | 0 | 10421.1237 | 12391.4269 | 11970.7866 | 12657.4094
329408 | 242.131 | 853 | 1 | Standard Efficiency | Electric, 120% Usage | EnergyStar, 120% Usage | Electric, 120% Usage | None | 400%+ | 16 | None | 10 to 19 Unit | Multifamily with 5+ units, 1-3 stories | Multi-Family with 5+ Units | 750-999 | 0-1499 | 2 | Natural Gas | 100% Conditioned | Central AC | None | Natural Gas Fuel Furnace | None | 80000-99999 | 100% LED | Occupied | 1970s | Electricity | Yes | 67.9925 | 444.0027 | 25.7903 | 480.6366 | 1962.99 | 0 | 0 | 140.381 | 0 | 0 | 0 | 0 | 3450.9118 | 23.7388 | 0 | 298.0533 | 16.412 | 3323.1329 | 0 | 0 | 0 | 467.4484 | 434.0383 | 0 | 0 | 0 | 0 | 0 | 0 | 0 | 0 | 5689.3887 | 0 | 0 | 0 | 0 | 0 | 0 | 0 | 0 | 0 | 0 | 16825.2101 | 16825.2101 | 11135.5284 | 11135.5284 | 0 | 5689.3887 | 0 | 1888.1857 | 0 | 1297.0746 | 0 | 4185.5481 | 0 | 1297.0746 | 0 | 3687.5118 | 0 | 1297.0746 | 0 | 4441.3651 | 0 | 1297.0746 | 0 | 3185.2603 | 5482.6227 | 4984.5864 | 5738.4397
329413 | 242.131 | 2663 | 4 | Standard Efficiency | Electric, 100% Usage | EnergyStar, 100% Usage | Electric, 100% Usage | None | 400%+ | None | None | Single-Family Detached | Single-Family Detached | Single-Family Detached | 2500-2999 | 2500-3999 | 2 | Electricity | 60% Conditioned | Central AC | None | Electricity Baseboard | None | 120000-139999 | 100% Incandescent | Occupied | 1980s | Electricity | Yes | 67.9925 | 524.5972 | 30.7725 | 532.2171 | 1768.977 | 0 | 0 | 0 | 0 | 8133.0153 | 0 | 0 | 2934.2276 | 233.2846 | 99.9372 | 2774.2107 | 21.9803 | 3006.9092 | 0 | 0 | 0 | 471.2583 | 400.042 | 0 | 0 | 0 | 0 | 0 | 0 | 0 | 0 | 0 | 0 | 0 | 0 | 0 | 0 | 0 | 0 | 0 | 0 | 0 | 20998.8352 | 20998.8352 | 20998.8352 | 20998.8352 | 0 | 0 | 0 | 3693.1917 | 0 | 0 | 0 | 8434.6109 | 0 | 0 | 0 | 7363.1813 | 0 | 0 | 0 | 8886.4324 | 0 | 0 | 0 | 3693.1917 | 8434.6109 | 7363.1813 | 8886.4324
329483 | 242.131 | 3301 | 3 | None | Electric, 120% Usage | EnergyStar, 120% Usage | Gas, 120% Usage | None | 400%+ | None | None | Single-Family Detached | Single-Family Detached | Single-Family Detached | 3000-3999 | 2500-3999 | 1 | Natural Gas | 40% Conditioned | Room AC | None | Natural Gas Fuel Boiler | None | 200000+ | 100% CFL | Occupied | 1960s | Natural Gas | Yes | 0 | 778.6898 | 45.426 | 0 | 1859.2429 | 0 | 0 | 104.3333 | 0 | 0 | 1399.1213 | 1382.1232 | 0 | 66.2341 | 0 | 1062.6757 | 21.9803 | 7048.9454 | 0 | 0 | 0 | 44.2537 | 400.042 | 0 | 0 | 0 | 0 | 0 | 2447.7296 | 0 | 0 | 47128.1726 | 0 | 10082.231 | 0 | 0 | 1297.1326 | 0 | 0 | 0 | 0 | 0 | 75168.6265 | 75168.6265 | 14213.0677 | 14213.0677 | 0 | 60955.5588 | 0 | 2480.9679 | 0 | 13896.5802 | 0 | 5429.7157 | 0 | 13896.5802 | 0 | 4788.8681 | 0 | 13896.5802 | 0 | 5745.4922 | 0 | 13896.5802 | 0 | 16377.5481 | 19326.2958 | 18685.4483 | 19642.0723
329503 | 242.131 | 2663 | 4 | Standard Efficiency | Electric, 80% Usage | Standard, 80% Usage | Electric, 80% Usage | 290 Rated kWh, 80% Usage | 400%+ | None | None | Single-Family Detached | Single-Family Detached | Single-Family Detached | 2500-2999 | 2500-3999 | 2 | Fuel Oil | 20% Conditioned | Room AC | None | Fuel Oil Fuel Boiler | None | 100000-119999 | 100% CFL | Occupied | <1940 | Electricity | Yes | 67.9925 | 610.174 | 22.8595 | 0 | 988.2356 | 72.9747 | 0 | 253.2134 | 0 | 0 | 0 | 0 | 1423.1531 | 58.3211 | 0 | 887.4192 | 21.9803 | 1346.0754 | 0 | 0 | 0 | 324.4297 | 434.0383 | 0 | 0 | 41182.6398 | 0 | 0 | 0 | 0 | 0 | 0 | 0 | 0 | 0 | 0 | 0 | 0 | 0 | 0 | 0 | 0 | 47693.2136 | 47693.2136 | 6510.8669 | 6510.8669 | 41182.6398 | 0 | 0 | 1112.1581 | 12486.5026 | 0 | 0 | 2450.9397 | 12486.5026 | 0 | 0 | 2159.6816 | 12486.5026 | 0 | 0 | 2609.9755 | 12486.5026 | 0 | 0 | 13598.6607 | 14937.4422 | 14646.1842 | 15096.478
329597 | 242.131 | 617 | 1 | None | Electric, 80% Usage | Standard, 80% Usage | Electric, 80% Usage | None | 200-300% | 8 | None | 5 to 9 Unit | Multifamily with 5+ units, 1-3 stories | Multi-Family with 5+ Units | 500-749 | 0-1499 | 2 | Electricity | 100% Conditioned | Heat Pump | None | Electricity ASHP | None | 35000-39999 | 100% Incandescent | Occupied | 1960s | Electricity | No | 0 | 441.9512 | 16.412 | 716.8518 | 2215.0311 | 0 | 0 | 250.5758 | 853.423 | 3767.4286 | 0 | 0 | 943.1027 | 130.7097 | 0 | 1017.8358 | 16.412 | 685.7863 | 0 | 0 | 0 | 277.5383 | 400.042 | 0 | 0 | 0 | 0 | 0 | 0 | 0 | 0 | 0 | 0 | 0 | 0 | 0 | 0 | 0 | 0 | 0 | 0 | 0 | 11733.3934 | 11733.3934 | 11733.3934 | 11733.3934 | 0 | 0 | 0 | 2104.9167 | 0 | 0 | 0 | 4667.7984 | 0 | 0 | 0 | 4245.2 | 0 | 0 | 0 | 5106.5148 | 0 | 0 | 0 | 2104.9167 | 4667.7984 | 4245.2 | 5106.5148
329599 | 242.131 | 853 | 2 | Standard Efficiency | Electric, 80% Usage | EnergyStar, 80% Usage | Electric, 80% Usage | None | 150-200% | 8 | None | 5 to 9 Unit | Multifamily with 5+ units, 1-3 stories | Multi-Family with 5+ Units | 750-999 | 0-1499 | 2 | Electricity | 100% Conditioned | Heat Pump | None | Electricity ASHP | None | 20000-24999 | 100% Incandescent | Occupied | 1950s | Electricity | No | 67.9925 | 231.8192 | 13.4813 | 315.6375 | 1034.8339 | 0 | 0 | 196.3576 | 649.4455 | 3377.0579 | 0 | 0 | 810.6346 | 142.7256 | 0 | 1220.3479 | 16.412 | 733.2638 | 0 | 0 | 0 | 277.5383 | 434.0383 | 0 | 0 | 0 | 0 | 0 | 0 | 0 | 0 | 0 | 0 | 0 | 0 | 0 | 0 | 0 | 0 | 0 | 0 | 0 | 9521.8791 | 9521.8791 | 9521.8791 | 9521.8791 | 0 | 0 | 0 | 1716.7129 | 0 | 0 | 0 | 3895.8831 | 0 | 0 | 0 | 3400.6469 | 0 | 0 | 0 | 4087.8307 | 0 | 0 | 0 | 1716.7129 | 3895.8831 | 3400.6469 | 4087.8307
329789 | 242.131 | 2152 | 3 | Standard Efficiency | Electric, 100% Usage | EnergyStar, 100% Usage | Electric, 100% Usage | 318 Rated kWh, 100% Usage | 400%+ | None | 10 | Single-Family Attached | Single-Family Attached | Single-Family Attached | 2000-2499 | 1500-2499 | 1 | Electricity | 100% Conditioned | Heat Pump | None | Electricity ASHP | None | 140000-159999 | 100% CFL | Occupied | 1990s | Electricity | Yes | 67.9925 | 369.8557 | 21.6873 | 255.558 | 974.4613 | 88.5075 | 0 | 804.187 | 4909.8196 | 7867.1998 | 0 | 0 | 1986.4357 | 51.8736 | 0 | 747.0382 | 21.9803 | 1932.8037 | 0 | 0 | 0 | 389.4915 | 434.0383 | 0 | 0 | 0 | 0 | 0 | 0 | 0 | 0 | 0 | 0 | 0 | 0 | 0 | 0 | 0 | 0 | 0 | 0 | 0 | 20923.2229 | 20923.2229 | 20923.2229 | 20923.2229 | 0 | 0 | 0 | 3756.4815 | 0 | 0 | 0 | 8732.1738 | 0 | 0 | 0 | 7584.2899 | 0 | 0 | 0 | 9176.6894 | 0 | 0 | 0 | 3756.4815 | 8732.1738 | 7584.2899 | 9176.6894
329927 | 242.131 | 617 | 2 | Standard Efficiency | Electric, 80% Usage | EnergyStar, 80% Usage | Electric, 80% Usage | 318 Rated kWh, 80% Usage | 200-300% | 8 | None | 5 to 9 Unit | Multifamily with 5+ units, 1-3 stories | Multi-Family with 5+ Units | 500-749 | 0-1499 | 2 | Electricity | 100% Conditioned | Central AC | None | Electricity Electric Furnace | None | 60000-69999 | 100% LED | Occupied | 1950s | Electricity | No | 67.9925 | 360.1843 | 21.1011 | 259.954 | 1660.8338 | 89.9728 | 0 | 150.6385 | 0 | 6424.4109 | 0 | 0 | 1480.8881 | 21.6873 | 0 | 248.8173 | 16.412 | 880.9716 | 0 | 0 | 0 | 345.5308 | 480.0504 | 0 | 0 | 0 | 0 | 0 | 0 | 0 | 0 | 0 | 0 | 0 | 0 | 0 | 0 | 0 | 0 | 0 | 0 | 0 | 12509.7386 | 12509.7386 | 12509.7386 | 12509.7386 | 0 | 0 | 0 | 2063.8698 | 0 | 0 | 0 | 4819.3069 | 0 | 0 | 0 | 4201.5032 | 0 | 0 | 0 | 5108.2815 | 0 | 0 | 0 | 2063.8698 | 4819.3069 | 4201.5032 | 5108.2815
329938 | 242.131 | 1690 | 3 | Standard Efficiency | Electric, 80% Usage | EnergyStar, 80% Usage | Electric, 80% Usage | None | 400%+ | None | None | Single-Family Detached | Single-Family Detached | Single-Family Detached | 1500-1999 | 1500-2499 | 1 | Other Fuel | 40% Conditioned | Room AC | None | None | None | 140000-159999 | 100% CFL | Occupied | 1990s | Propane | Yes | 67.9925 | 519.0289 | 30.1863 | 0 | 1257.2749 | 0 | 0 | 0 | 0 | 0 | 0 | 0 | 0 | 46.0122 | 24.911 | 620.1384 | 21.9803 | 1506.0922 | 0 | 0 | 0 | 429.9353 | 400.042 | 0 | 0 | 0 | 0 | 0 | 0 | 0 | 0 | 0 | 0 | 0 | 0 | 0 | 0 | 0 | 0 | 0 | 3644.6318 | 0 | 8568.5189 | 8568.5189 | 4923.887 | 4923.887 | 0 | 0 | 3644.6318 | 843.783 | 0 | 0 | 1002.9313 | 1845.3689 | 0 | 0 | 1002.9313 | 1631.7627 | 0 | 0 | 1002.9313 | 1942.1859 | 0 | 0 | 1002.9313 | 1846.7142 | 2848.3002 | 2634.694 | 2945.1172
329976 | 242.131 | 1675 | 3 | None | Electric, 100% Usage | EnergyStar, 100% Usage | Electric, 100% Usage | None | 400%+ | None | 144 | Single-Family Attached | Single-Family Attached | Single-Family Attached | 1500-1999 | 1500-2499 | 2 | Natural Gas | 100% Conditioned | Central AC | None | Natural Gas Fuel Wall/Floor Furnace | None | 80000-99999 | 100% Incandescent | Occupied | 1940s | Natural Gas | Yes | 0 | 289.8473 | 16.9981 | 674.6496 | 2637.3466 | 0 | 0 | 0 | 0 | 0 | 0 | 0 | 0 | 183.7556 | 0 | 1926.0631 | 21.9803 | 1728.2401 | 0 | 0 | 0 | 346.9961 | 480.0504 | 0 | 0 | 0 | 0 | 0 | 0 | 0 | 0 | 9784.7638 | 0 | 2829.015 | 0 | 0 | 0 | 0 | 0 | 0 | 0 | 0 | 20919.1199 | 20919.1199 | 8305.6341 | 8305.6341 | 0 | 12613.7789 | 0 | 1437.0723 | 0 | 2875.65 | 0 | 3127.4178 | 0 | 2875.65 | 0 | 2768.8222 | 0 | 2875.65 | 0 | 3272.8059 | 0 | 2875.65 | 0 | 4312.7222 | 6003.0678 | 5644.4722 | 6148.4559
330092 | 242.131 | 2176 | 4 | Standard Efficiency | Electric, 100% Usage | EnergyStar, 100% Usage | Electric, 100% Usage | 318 Rated kWh, 100% Usage | 300-400% | None | None | Single-Family Detached | Single-Family Detached | Single-Family Detached | 2000-2499 | 1500-2499 | 1 | Natural Gas | 20% Conditioned | Room AC | None | Natural Gas Fuel Furnace | None | 100000-119999 | 100% LED | Occupied | <1940 | Electricity | Yes | 67.9925 | 773.1215 | 45.1329 | 0 | 912.6233 | 208.9597 | 0 | 818.2544 | 0 | 0 | 0 | 0 | 4376.1372 | 34.8755 | 16.7051 | 575.5916 | 21.9803 | 3481.3912 | 0 | 3092.779 | 0 | 603.1403 | 480.0504 | 0 | 0 | 0 | 0 | 0 | 0 | 0 | 0 | 32900.1583 | 0 | 0 | 0 | 0 | 0 | 0 | 0 | 0 | 0 | 0 | 48408.8932 | 48408.8932 | 15508.7349 | 15508.7349 | 0 | 32900.1583 | 0 | 2384.7564 | 0 | 7500.5408 | 0 | 5474.5315 | 0 | 7500.5408 | 0 | 4810.4673 | 0 | 7500.5408 | 0 | 5886.9849 | 0 | 7500.5408 | 0 | 9885.2973 | 12975.0723 | 12311.0081 | 13387.5257
330095 | 242.131 | 2176 | 5 | Standard Efficiency, No usage | Electric, 80% Usage | Standard, 80% Usage | Electric, 80% Usage | None | 400%+ | None | None | Single-Family Detached | Single-Family Detached | Single-Family Detached | 2000-2499 | 1500-2499 | 1 | Electricity | 100% Conditioned | Central AC | None | Electricity Electric Furnace | None | 200000+ | 100% CFL | Vacant | 1960s | Electricity | Yes | 0 | 0 | 0 | 989.1149 | 6989.1589 | 0 | 319.7405 | 99.6442 | 0 | 6256.1881 | 0 | 0 | 340.2555 | 0 | 0 | 0 | 27.2556 | 0 | 0 | 0 | 0 | 0 | 434.0383 | 0 | 0 | 0 | 0 | 0 | 0 | 0 | 0 | 0 | 0 | 0 | 0 | 0 | 0 | 0 | 0 | 0 | 0 | 0 | 15455.689 | 15455.689 | 15455.689 | 15455.689 | 0 | 0 | 0 | 2800.9606 | 0 | 0 | 0 | 6217.9739 | 0 | 0 | 0 | 5475.7349 | 0 | 0 | 0 | 6342.1766 | 0 | 0 | 0 | 2800.9606 | 6217.9739 | 5475.7349 | 6342.1766
330132 | 242.131 | 1202 | 3 | Standard Efficiency, No usage | Electric, 80% Usage | Standard, 80% Usage | Electric, 80% Usage | None | 100-150% | None | 36 | Single-Family Attached | Single-Family Attached | Single-Family Attached | 1000-1499 | 0-1499 | 2 | Electricity | 100% Conditioned | Heat Pump | None | Electricity ASHP | None | 20000-24999 | 100% Incandescent | Vacant | 1980s | Electricity | Yes | 0 | 0 | 0 | 296.5879 | 1337.2833 | 0 | 0 | 296.2949 | 134.2266 | 2372.4103 | 0 | 0 | 351.0991 | 0 | 0 | 0 | 21.9803 | 0 | 0 | 0 | 0 | 0 | 480.0504 | 0 | 0 | 0 | 0 | 0 | 0 | 0 | 0 | 0 | 0 | 0 | 0 | 0 | 0 | 0 | 0 | 0 | 0 | 0 | 5290.2259 | 5290.2259 | 5290.2259 | 5290.2259 | 0 | 0 | 0 | 1035.628 | 0 | 0 | 0 | 2243.818 | 0 | 0 | 0 | 2031.2533 | 0 | 0 | 0 | 2424.3002 | 0 | 0 | 0 | 1035.628 | 2243.818 | 2031.2533 | 2424.3002
330134 | 242.131 | 853 | 2 | None | Electric, 80% Usage | EnergyStar, 80% Usage | Electric, 80% Usage | None | 0-100% | 8 | None | 5 to 9 Unit | Multifamily with 5+ units, 1-3 stories | Multi-Family with 5+ Units | 750-999 | 0-1499 | 2 | Electricity | 100% Conditioned | Central AC | None | Electricity Electric Furnace | None | <10000 | 100% LED | Occupied | 1960s | Electricity | Yes | 0 | 231.8192 | 13.4813 | 216.2864 | 1424.9115 | 0 | 0 | 150.3455 | 0 | 8090.2269 | 0 | 0 | 689.5962 | 23.7388 | 0 | 298.0533 | 16.412 | 733.2638 | 0 | 0 | 0 | 277.5383 | 434.0383 | 0 | 0 | 0 | 0 | 0 | 0 | 0 | 0 | 0 | 0 | 0 | 0 | 0 | 0 | 0 | 0 | 0 | 0 | 0 | 12599.7114 | 12599.7114 | 12599.7114 | 12599.7114 | 0 | 0 | 0 | 2295.9458 | 0 | 0 | 0 | 5301.9641 | 0 | 0 | 0 | 4611.3393 | 0 | 0 | 0 | 5555.5935 | 0 | 0 | 0 | 2295.9458 | 5301.9641 | 4611.3393 | 5555.5935
330145 | 242.131 | 853 | 3 | None | Electric, 100% Usage | EnergyStar, 100% Usage | Electric, 100% Usage | None | 200-300% | 12 | None | 10 to 19 Unit | Multifamily with 5+ units, 1-3 stories | Multi-Family with 5+ Units | 750-999 | 0-1499 | 3 | Electricity | 100% Conditioned | Central AC | None | Electricity Electric Furnace | None | 45000-49999 | 100% CFL | Occupied | 1990s | Natural Gas | Yes | 0 | 369.8557 | 21.6873 | 246.4728 | 1096.3789 | 0 | 0 | 10.2575 | 0 | 2573.7501 | 0 | 0 | 0 | 35.7547 | 0 | 390.3707 | 21.9803 | 1661.713 | 0 | 0 | 0 | 389.4915 | 434.0383 | 0 | 0 | 0 | 0 | 0 | 0 | 0 | 0 | 0 | 0 | 3436.5514 | 0 | 0 | 0 | 0 | 0 | 0 | 0 | 0 | 10688.0089 | 10688.0089 | 7251.4575 | 7251.4575 | 0 | 3436.5514 | 0 | 1229.6322 | 0 | 783.4366 | 0 | 2803.7003 | 0 | 783.4366 | 0 | 2455.0569 | 0 | 783.4366 | 0 | 2972.433 | 0 | 783.4366 | 0 | 2013.0688 | 3587.1368 | 3238.4935 | 3755.8696
330218 | 242.131 | 2176 | 3 | Standard Efficiency | Electric, 100% Usage | Standard, 100% Usage | Electric, 100% Usage | None | 400%+ | None | None | Single-Family Detached | Single-Family Detached | Single-Family Detached | 2000-2499 | 1500-2499 | 1 | Fuel Oil | 40% Conditioned | Room AC | None | Fuel Oil Fuel Boiler | None | 80000-99999 | 100% Incandescent | Occupied | 1970s | Electricity | Yes | 67.9925 | 999.9585 | 37.5131 | 0 | 1371.8657 | 0 | 0 | 192.2546 | 0 | 0 | 0 | 0 | 3092.779 | 208.6666 | 99.9372 | 2355.9983 | 21.9803 | 2851.8746 | 0 | 0 | 0 | 471.2583 | 434.0383 | 0 | 0 | 25608.8432 | 0 | 0 | 0 | 0 | 0 | 0 | 0 | 0 | 0 | 0 | 0 | 0 | 0 | 0 | 0 | 0 | 37815.5463 | 37815.5463 | 12206.4101 | 12206.4101 | 25608.8432 | 0 | 0 | 2023.1354 | 7764.6055 | 0 | 0 | 4475.502 | 7764.6055 | 0 | 0 | 3941.3117 | 7764.6055 | 0 | 0 | 4803.467 | 7764.6055 | 0 | 0 | 9787.7409 | 12240.1076 | 11705.9173 | 12568.0725
330357 | 242.131 | 2663 | 3 | None | Electric, 80% Usage | Standard, 80% Usage | Electric, 80% Usage | 290 Rated kWh, 80% Usage | 400%+ | None | None | Single-Family Detached | Single-Family Detached | Single-Family Detached | 2500-2999 | 2500-3999 | 3 | Electricity | 60% Conditioned | Central AC | None | Electricity Baseboard | None | 100000-119999 | 100% Incandescent | Vacant | 1980s | Electricity | Yes | 0 | 0 | 0 | 167.0505 | 866.9042 | 0 | 0 | 0 | 0 | 8624.2024 | 0 | 0 | 331.1703 | 0 | 0 | 0 | 21.9803 | 0 | 0 | 0 | 0 | 0 | 480.0504 | 0 | 0 | 0 | 0 | 0 | 0 | 0 | 0 | 0 | 0 | 0 | 0 | 0 | 0 | 0 | 0 | 0 | 0 | 0 | 10491.0651 | 10491.0651 | 10491.0651 | 10491.0651 | 0 | 0 | 0 | 2056.6499 | 0 | 0 | 0 | 4811.1259 | 0 | 0 | 0 | 4154.199 | 0 | 0 | 0 | 4935.6683 | 0 | 0 | 0 | 2056.6499 | 4811.1259 | 4154.199 | 4935.6683
330416 | 242.131 | 2152 | 3 | Standard Efficiency | Electric, 100% Usage | Standard, 100% Usage | Electric, 100% Usage | 290 Rated kWh, 100% Usage | 300-400% | None | 30 | Single-Family Attached | Single-Family Attached | Single-Family Attached | 2000-2499 | 1500-2499 | 1 | Natural Gas | 60% Conditioned | Central AC | None | Natural Gas Fuel Furnace | None | 100000-119999 | 100% CFL | Occupied | 1990s | Natural Gas | Yes | 67.9925 | 1164.0783 | 43.6676 | 84.9906 | 1254.6373 | 149.7593 | 0 | 38.0992 | 0 | 0 | 0 | 0 | 0 | 51.8736 | 0 | 747.0382 | 21.9803 | 2325.812 | 0 | 0 | 0 | 516.9774 | 434.0383 | 0 | 0 | 0 | 0 | 0 | 0 | 0 | 0 | 1528.6587 | 0 | 6118.7378 | 0 | 0 | 0 | 0 | 0 | 0 | 0 | 0 | 14548.6341 | 14548.6341 | 6900.9445 | 6900.9445 | 0 | 7647.6896 | 0 | 1173.629 | 0 | 1743.488 | 0 | 2592.8415 | 0 | 1743.488 | 0 | 2286.6027 | 0 | 1743.488 | 0 | 2750.0153 | 0 | 1743.488 | 0 | 2917.1169 | 4336.3294 | 4030.0906 | 4493.5033
330454 | 242.131 | 853 | 2 | None | Electric, 120% Usage | EnergyStar, 120% Usage | Electric, 120% Usage | None | 150-200% | 12 | None | 10 to 19 Unit | Multifamily with 5+ units, 1-3 stories | Multi-Family with 5+ Units | 750-999 | 0-1499 | 2 | Electricity | 40% Conditioned | Room AC | None | Electricity Baseboard | None | 25000-29999 | 100% Incandescent | Occupied | 1950s | Electricity | No | 0 | 444.0027 | 25.7903 | 0 | 843.4585 | 0 | 0 | 0 | 0 | 3741.3453 | 0 | 0 | 3479.0467 | 142.7256 | 0 | 1220.3479 | 16.412 | 3323.1329 | 0 | 0 | 0 | 467.4484 | 434.0383 | 294.5364 | 0 | 0 | 0 | 0 | 0 | 0 | 0 | 0 | 0 | 0 | 0 | 0 | 0 | 0 | 0 | 0 | 0 | 0 | 14431.9918 | 14431.9918 | 14431.9918 | 14431.9918 | 0 | 0 | 0 | 2471.9115 | 0 | 0 | 0 | 5621.4006 | 0 | 0 | 0 | 4915.8087 | 0 | 0 | 0 | 5963.3335 | 0 | 0 | 0 | 2471.9115 | 5621.4006 | 4915.8087 | 5963.3335
330488 | 242.131 | 1138 | 2 | Standard Efficiency | Electric, 80% Usage | EnergyStar, 80% Usage | Electric, 80% Usage | None | 400%+ | 16 | None | 10 to 19 Unit | Multifamily with 5+ units, 1-3 stories | Multi-Family with 5+ Units | 1000-1499 | 0-1499 | 2 | Electricity | 100% Conditioned | Central AC | None | Electricity Electric Furnace | None | 70000-79999 | 100% Incandescent | Occupied | 1980s | Electricity | Yes | 67.9925 | 296.0018 | 17.2912 | 345.2377 | 1588.7383 | 0 | 0 | 3.2238 | 0 | 1234.1223 | 0 | 0 | 1003.7684 | 156.793 | 0 | 1465.0623 | 16.412 | 888.2984 | 0 | 0 | 0 | 311.5345 | 434.0383 | 0 | 0 | 0 | 0 | 0 | 0 | 0 | 0 | 0 | 0 | 0 | 0 | 0 | 0 | 0 | 0 | 0 | 0 | 0 | 7828.5144 | 7828.5144 | 7828.5144 | 7828.5144 | 0 | 0 | 0 | 1342.5359 | 0 | 0 | 0 | 2985.7709 | 0 | 0 | 0 | 2621.2296 | 0 | 0 | 0 | 3166.5546 | 0 | 0 | 0 | 1342.5359 | 2985.7709 | 2621.2296 | 3166.5546
330556 | 242.131 | 1202 | 4 | None | Electric, 120% Usage | EnergyStar, 120% Usage | Electric, 120% Usage | 318 Rated kWh, 120% Usage | 300-400% | None | 12 | Single-Family Attached | Single-Family Attached | Single-Family Attached | 1000-1499 | 0-1499 | 2 | Electricity | 100% Conditioned | Heat Pump | None | Electricity ASHP | None | 60000-69999 | 100% LED | Vacant | 1980s | Electricity | Yes | 0 | 0 | 0 | 324.7227 | 1474.1475 | 0 | 319.7405 | 265.5224 | 185.8071 | 2346.6201 | 0 | 0 | 330.8772 | 0 | 0 | 0 | 21.9803 | 0 | 0 | 0 | 0 | 0 | 434.0383 | 0 | 0 | 0 | 0 | 0 | 0 | 0 | 0 | 0 | 0 | 0 | 0 | 0 | 0 | 0 | 0 | 0 | 0 | 0 | 5703.7492 | 5703.7492 | 5703.7492 | 5703.7492 | 0 | 0 | 0 | 1041.7352 | 0 | 0 | 0 | 2353.4227 | 0 | 0 | 0 | 2057.876 | 0 | 0 | 0 | 2421.2384 | 0 | 0 | 0 | 1041.7352 | 2353.4227 | 2057.876 | 2421.2384
330581 | 242.131 | 1138 | 3 | Standard Efficiency | Electric, 80% Usage | Standard, 80% Usage | Electric, 80% Usage | None | 400%+ | 12 | None | 10 to 19 Unit | Multifamily with 5+ units, 1-3 stories | Multi-Family with 5+ Units | 1000-1499 | 0-1499 | 3 | Electricity | 100% Conditioned | Heat Pump | None | Electricity ASHP | None | 60000-69999 | 100% Incandescent | Occupied | 1980s | Electricity | Yes | 67.9925 | 441.9512 | 16.412 | 728.2816 | 2867.9935 | 0 | 0 | 273.4353 | 405.9034 | 2693.9093 | 0 | 0 | 922.8808 | 156.793 | 0 | 1465.0623 | 21.9803 | 790.7057 | 0 | 0 | 0 | 277.5383 | 480.0504 | 0 | 0 | 0 | 0 | 0 | 1218.5895 | 0 | 0 | 0 | 0 | 0 | 0 | 0 | 0 | 0 | 0 | 0 | 0 | 0 | 12829.4792 | 12829.4792 | 11610.8897 | 11610.8897 | 0 | 1218.5895 | 0 | 1956.6668 | 0 | 277.814 | 0 | 4390.9565 | 0 | 277.814 | 0 | 3854.7786 | 0 | 277.814 | 0 | 4660.457 | 0 | 277.814 | 0 | 2234.4808 | 4668.7705 | 4132.5925 | 4938.271
330690 | 242.131 | 1623 | 2 | Standard Efficiency | None | None | Electric, 120% Usage | None | 400%+ | 67 | None | 50 or more Unit | Multifamily with 5+ units, 4-7 stories | Multi-Family with 5+ Units | 1500-1999 | 1500-2499 | 4 | Electricity | 100% Conditioned | Central AC | None | Electricity Electric Furnace | None | 80000-99999 | 100% Incandescent | Occupied | 2000s | Electricity | Yes | 67.9925 | 0 | 0 | 642.7049 | 3669.2498 | 0 | 0 | 187.2724 | 0 | 13709.5716 | 0 | 0 | 3411.3473 | 181.1179 | 0 | 1881.2232 | 16.412 | 3943.5643 | 0 | 0 | 0 | 467.1553 | 480.0504 | 0 | 0 | 0 | 0 | 0 | 0 | 0 | 0 | 0 | 0 | 0 | 0 | 0 | 0 | 0 | 0 | 0 | 0 | 0 | 28657.6615 | 28657.6615 | 28657.6615 | 28657.6615 | 0 | 0 | 0 | 5046.0573 | 0 | 0 | 0 | 11494.8503 | 0 | 0 | 0 | 10035.225 | 0 | 0 | 0 | 12196.4915 | 0 | 0 | 0 | 5046.0573 | 11494.8503 | 10035.225 | 12196.4915
330695 | 242.131 | 885 | 3 | Standard Efficiency | Electric, 100% Usage | EnergyStar, 100% Usage | Electric, 100% Usage | None | 400%+ | None | None | Mobile Home | Mobile Home | Mobile Home | 750-999 | 0-1499 | 1 | Electricity | 100% Conditioned | Central AC | None | Electricity Electric Furnace | None | 200000+ | 100% CFL | Occupied | 1990s | Natural Gas | Yes | 67.9925 | 524.5972 | 30.7725 | 497.0485 | 2432.4899 | 0 | 0 | 246.4728 | 0 | 17325.4824 | 0 | 0 | 0 | 36.0477 | 0 | 399.1628 | 21.9803 | 2533.5994 | 0 | 0 | 0 | 471.2583 | 914.0887 | 366.0458 | 0 | 0 | 0 | 0 | 0 | 0 | 0 | 0 | 0 | 4750.389 | 0 | 0 | 0 | 0 | 0 | 0 | 0 | 0 | 30617.1347 | 30617.1347 | 25867.0388 | 25867.0388 | 0 | 4750.389 | 0 | 4506.6697 | 0 | 1082.9704 | 0 | 10445.6521 | 0 | 1082.9704 | 0 | 9095.3176 | 0 | 1082.9704 | 0 | 11084.6595 | 0 | 1082.9704 | 0 | 5589.6401 | 11528.6225 | 10178.288 | 12167.6298
330773 | 242.131 | 1690 | 3 | Standard Efficiency | Electric, 100% Usage | EnergyStar, 100% Usage | Propane, 100% Usage | None | 400%+ | None | None | Mobile Home | Mobile Home | Mobile Home | 1500-1999 | 1500-2499 | 1 | Fuel Oil | 100% Conditioned | Central AC | None | Fuel Oil Fuel Furnace | None | 60000-69999 | 100% LED | Occupied | 1970s | Electricity | Yes | 81.7668 | 275.7799 | 16.1189 | 861.0428 | 4122.9238 | 0 | 0 | 181.9971 | 0 | 0 | 0 | 0 | 1096.3789 | 30.7725 | 0 | 473.6028 | 21.9803 | 2145.8664 | 0 | 0 | 0 | 23.1526 | 434.0383 | 0 | 0 | 29456.2802 | 0 | 0 | 0 | 0 | 0 | 0 | 0 | 0 | 0 | 0 | 0 | 0 | 0 | 0 | 0 | 679.6318 | 39901.6262 | 39901.6262 | 9765.4211 | 9765.4211 | 29456.2802 | 0 | 679.6318 | 1622.9485 | 8931.129 | 0 | 187.0565 | 3405.1547 | 8931.129 | 0 | 187.0565 | 3032.0318 | 8931.129 | 0 | 187.0565 | 3652.5594 | 8931.129 | 0 | 187.0565 | 10741.134 | 12523.3402 | 12150.2173 | 12770.7449
330796 | 242.131 | 1138 | 1 | Standard Efficiency | None | None | Electric, 100% Usage | None | 400%+ | 11 | None | 10 to 19 Unit | Multifamily with 5+ units, 1-3 stories | Multi-Family with 5+ Units | 1000-1499 | 0-1499 | 2 | Electricity | 100% Conditioned | Central AC | None | Electricity Electric Furnace | None | 80000-99999 | 100% Incandescent | Occupied | 1980s | Electricity | Yes | 81.7668 | 0 | 0 | 448.3987 | 2576.3878 | 0 | 0 | 20.808 | 0 | 2374.7549 | 0 | 0 | 2235.8392 | 156.793 | 0 | 1465.0623 | 16.412 | 1971.4891 | 0 | 0 | 0 | 431.9868 | 434.0383 | 345.5308 | 0 | 0 | 0 | 0 | 0 | 0 | 0 | 0 | 0 | 0 | 0 | 0 | 0 | 0 | 0 | 0 | 0 | 0 | 12559.5607 | 12559.5607 | 12559.5607 | 12559.5607 | 0 | 0 | 0 | 2211.3685 | 0 | 0 | 0 | 4947.4163 | 0 | 0 | 0 | 4342.9882 | 0 | 0 | 0 | 5197.8488 | 0 | 0 | 0 | 2211.3685 | 4947.4163 | 4342.9882 | 5197.8488
330827 | 242.131 | 1220 | 3 | Standard Efficiency | Electric, 100% Usage | EnergyStar, 100% Usage | Electric, 100% Usage | None | 400%+ | None | None | Single-Family Detached | Single-Family Detached | Single-Family Detached | 1000-1499 | 0-1499 | 1 | Electricity | 100% Conditioned | Room AC | None | Electricity Baseboard | None | 50000-59999 | 100% LED | Occupied | 1950s | Electricity | Yes | 67.9925 | 275.7799 | 16.1189 | 0 | 4076.0324 | 0 | 0 | 0 | 0 | 9799.4174 | 0 | 0 | 1201.5914 | 26.9625 | 16.7051 | 375.131 | 21.9803 | 1918.4432 | 0 | 0 | 0 | 339.6694 | 434.0383 | 270.7977 | 0 | 0 | 0 | 0 | 0 | 0 | 0 | 0 | 0 | 0 | 0 | 0 | 0 | 0 | 0 | 0 | 0 | 0 | 18840.3668 | 18840.3668 | 18840.3668 | 18840.3668 | 0 | 0 | 0 | 3343.3636 | 0 | 0 | 0 | 7648.411 | 0 | 0 | 0 | 6678.2895 | 0 | 0 | 0 | 7988.1046 | 0 | 0 | 0 | 3343.3636 | 7648.411 | 6678.2895 | 7988.1046
330845 | 242.131 | 1202 | 2 | Standard Efficiency | Electric, 80% Usage | Standard, 80% Usage | Gas, 80% Usage | 290 Rated kWh, 80% Usage | 400%+ | None | 6 | Single-Family Attached | Single-Family Attached | Single-Family Attached | 1000-1499 | 0-1499 | 2 | Natural Gas | 80% Conditioned | Room AC | None | Natural Gas Fuel Wall/Floor Furnace | None | 80000-99999 | 100% Incandescent | Occupied | <1940 | Natural Gas | Yes | 67.9925 | 564.1618 | 21.1011 | 0 | 2484.3635 | 66.2341 | 319.7405 | 0 | 0 | 0 | 0 | 0 | 0 | 160.0168 | 0 | 1519.8666 | 16.412 | 893.2806 | 0 | 0 | 0 | 21.3942 | 400.042 | 0 | 0 | 0 | 0 | 0 | 0 | 0 | 0 | 17921.589 | 0 | 2769.8147 | 0 | 0 | 624.8275 | 0 | 0 | 0 | 0 | 0 | 27851.423 | 27851.423 | 6534.8987 | 6534.8987 | 0 | 21316.2312 | 0 | 1116.3924 | 0 | 4859.6766 | 0 | 2394.711 | 0 | 4859.6766 | 0 | 2125.1937 | 0 | 4859.6766 | 0 | 2534.2941 | 0 | 4859.6766 | 0 | 5976.069 | 7254.3876 | 6984.8703 | 7393.9707
330951 | 242.131 | 2663 | 5 | Standard Efficiency | Electric, 100% Usage | EnergyStar, 100% Usage | Electric, 100% Usage | None | 0-100% | None | None | Single-Family Detached | Single-Family Detached | Single-Family Detached | 2500-2999 | 2500-3999 | 2 | Electricity | 100% Conditioned | Heat Pump | None | Electricity ASHP | None | 30000-34999 | 100% CFL | Occupied | 1970s | Electricity | Yes | 67.9925 | 897.6767 | 52.4597 | 1615.7008 | 5050.7868 | 0 | 0 | 547.1637 | 3314.6338 | 9358.0523 | 0 | 0 | 5170.0667 | 58.3211 | 24.911 | 887.4192 | 27.2556 | 3951.1842 | 0 | 0 | 0 | 669.0813 | 400.042 | 627.7582 | 0 | 0 | 0 | 0 | 0 | 0 | 0 | 0 | 0 | 0 | 0 | 0 | 0 | 0 | 0 | 0 | 0 | 0 | 32720.5058 | 32720.5058 | 32720.5058 | 32720.5058 | 0 | 0 | 0 | 5763.1374 | 0 | 0 | 0 | 13107.8184 | 0 | 0 | 0 | 11465.4838 | 0 | 0 | 0 | 13704.0588 | 0 | 0 | 0 | 5763.1374 | 13107.8184 | 11465.4838 | 13704.0588
330958 | 242.131 | 1220 | 4 | None | Electric, 120% Usage | Standard, 120% Usage | Electric, 120% Usage | 290 Rated kWh, 120% Usage | 0-100% | None | None | Mobile Home | Mobile Home | Mobile Home | 1000-1499 | 0-1499 | 1 | Fuel Oil | 100% Conditioned | Central AC | None | Fuel Oil Fuel Furnace | None | 15000-19999 | 100% CFL | Occupied | 1980s | Electricity | Yes | 0 | 915.261 | 34.2893 | 999.9585 | 4159.2646 | 109.3155 | 0 | 56.8558 | 0 | 0 | 0 | 0 | 4534.6887 | 40.1507 | 0 | 491.1871 | 21.9803 | 4634.919 | 0 | 0 | 0 | 486.498 | 434.0383 | 0 | 0 | 9999.878 | 0 | 0 | 0 | 0 | 0 | 0 | 0 | 0 | 0 | 0 | 0 | 0 | 0 | 0 | 0 | 0 | 26918.2847 | 26918.2847 | 16918.4067 | 16918.4067 | 9999.878 | 0 | 0 | 2715.0075 | 3031.9792 | 0 | 0 | 5946.381 | 3031.9792 | 0 | 0 | 5559.8123 | 3031.9792 | 0 | 0 | 6654.8705 | 3031.9792 | 0 | 0 | 5746.9868 | 8978.3602 | 8591.7915 | 9686.8497
330981 | 242.131 | 1202 | 3 | Standard Efficiency | Electric, 100% Usage | Standard, 100% Usage | Electric, 100% Usage | None | 400%+ | None | 8 | Single-Family Attached | Single-Family Attached | Single-Family Attached | 1000-1499 | 0-1499 | 1 | Natural Gas | 100% Conditioned | Central AC | None | Natural Gas Fuel Boiler | None | 200000+ | 100% LED | Occupied | <1940 | Electricity | Yes | 67.9925 | 858.1121 | 32.2378 | 883.0231 | 3006.03 | 0 | 0 | 140.088 | 0 | 0 | 0 | 0 | 2631.7782 | 26.6695 | 0 | 371.321 | 21.9803 | 1917.8571 | 0 | 0 | 0 | 431.9868 | 400.042 | 0 | 0 | 0 | 0 | 0 | 0 | 0 | 0 | 55437.6167 | 0 | 0 | 0 | 0 | 0 | 0 | 0 | 0 | 0 | 0 | 66226.442 | 66226.442 | 10788.8253 | 10788.8253 | 0 | 55437.6167 | 0 | 1750.706 | 0 | 12638.6556 | 0 | 3805.2499 | 0 | 12638.6556 | 0 | 3375.4625 | 0 | 12638.6556 | 0 | 4052.1978 | 0 | 12638.6556 | 0 | 14389.3616 | 16443.9055 | 16014.1181 | 16690.8534
331034 | 242.131 | 1675 | 3 | Standard Efficiency | Electric, 120% Usage | EnergyStar, 120% Usage | Electric, 120% Usage | 318 Rated kWh, 120% Usage | 400%+ | None | 6 | Single-Family Attached | Single-Family Attached | Single-Family Attached | 1500-1999 | 1500-2499 | 2 | Natural Gas | 100% Conditioned | Central AC | None | Natural Gas Fuel Wall/Floor Furnace | None | 200000+ | 100% CFL | Occupied | <1940 | Natural Gas | Yes | 67.9925 | 636.5504 | 37.22 | 740.5906 | 3638.4773 | 163.8267 | 319.7405 | 0 | 0 | 0 | 0 | 0 | 0 | 46.0122 | 0 | 616.0354 | 21.9803 | 4243.083 | 0 | 0 | 0 | 569.4371 | 480.0504 | 0 | 0 | 0 | 0 | 0 | 0 | 0 | 0 | 41578.5788 | 0 | 8572.9149 | 0 | 0 | 0 | 0 | 0 | 0 | 0 | 0 | 61732.1971 | 61732.1971 | 11580.7033 | 11580.7033 | 0 | 50151.4938 | 0 | 2133.9312 | 0 | 11433.5105 | 0 | 4594.4734 | 0 | 11433.5105 | 0 | 4068.6442 | 0 | 11433.5105 | 0 | 4756.0698 | 0 | 11433.5105 | 0 | 13567.4417 | 16027.984 | 15502.1547 | 16189.5803
331045 | 242.131 | 1220 | 4 | Standard Efficiency | Electric, 120% Usage | EnergyStar, 120% Usage | Electric, 120% Usage | None | 0-100% | None | None | Single-Family Detached | Single-Family Detached | Single-Family Detached | 1000-1499 | 0-1499 | 1 | Natural Gas | 100% Conditioned | Central AC | None | Natural Gas Fuel Furnace | None | 10000-14999 | 100% Incandescent | Occupied | 1950s | Natural Gas | Yes | 67.9925 | 778.6898 | 45.426 | 1273.6869 | 3881.7263 | 0 | 319.7405 | 528.4071 | 0 | 0 | 0 | 0 | 0 | 160.896 | 0 | 1535.3993 | 21.9803 | 5725.4364 | 0 | 0 | 0 | 644.7564 | 434.0383 | 0 | 0 | 0 | 0 | 0 | 0 | 0 | 0 | 60320.1807 | 0 | 9883.2357 | 0 | 0 | 0 | 0 | 0 | 0 | 0 | 0 | 85621.5923 | 85621.5923 | 15418.1759 | 15418.1759 | 0 | 70203.4164 | 0 | 2501.4703 | 0 | 16004.9006 | 0 | 5443.8414 | 0 | 16004.9006 | 0 | 4825.1478 | 0 | 16004.9006 | 0 | 5812.5045 | 0 | 16004.9006 | 0 | 18506.3709 | 21448.7421 | 20830.0484 | 21817.4052
331047 | 242.131 | 1202 | 2 | None | Electric, 80% Usage | Standard, 80% Usage | Electric, 80% Usage | None | 400%+ | None | 8 | Single-Family Attached | Single-Family Attached | Single-Family Attached | 1000-1499 | 0-1499 | 1 | Natural Gas | 40% Conditioned | Room AC | None | Natural Gas Fuel Wall/Floor Furnace | None | 80000-99999 | 100% Incandescent | Occupied | 1950s | Natural Gas | Yes | 0 | 564.1618 | 21.1011 | 0 | 1420.2224 | 0 | 0 | 0 | 0 | 0 | 0 | 0 | 0 | 160.0168 | 0 | 1519.8666 | 16.412 | 893.2806 | 0 | 0 | 0 | 311.5345 | 727.1093 | 0 | 0 | 0 | 0 | 0 | 0 | 0 | 0 | 52321.6851 | 0 | 2633.2436 | 0 | 0 | 0 | 0 | 0 | 0 | 0 | 0 | 60588.9269 | 60588.9269 | 5633.9982 | 5633.9982 | 0 | 54954.9286 | 0 | 930.2994 | 0 | 12528.5642 | 0 | 2059.8605 | 0 | 12528.5642 | 0 | 1822.697 | 0 | 12528.5642 | 0 | 2165.0504 | 0 | 12528.5642 | 0 | 13458.8635 | 14588.4246 | 14351.2612 | 14693.6145
331188 | 242.131 | 333 | 1 | Standard Efficiency | Electric, 120% Usage | Standard, 120% Usage | Electric, 120% Usage | None | 100-150% | 12 | None | 10 to 19 Unit | Multifamily with 5+ units, 1-3 stories | Multi-Family with 5+ Units | 0-499 | 0-1499 | 2 | Electricity | 100% Conditioned | Central AC | None | Electricity Electric Furnace | None | 10000-14999 | 100% Incandescent | Occupied | 1990s | Natural Gas | Yes | 67.9925 | 662.9268 | 24.911 | 343.1862 | 1910.8234 | 0 | 0 | 5.8614 | 0 | 1321.7505 | 0 | 0 | 0 | 116.6423 | 0 | 774.0007 | 16.412 | 2513.9636 | 0 | 0 | 0 | 416.454 | 434.0383 | 0 | 0 | 0 | 0 | 0 | 0 | 0 | 0 | 0 | 0 | 4213.7758 | 0 | 0 | 0 | 0 | 0 | 0 | 0 | 0 | 12822.7385 | 12822.7385 | 8608.9627 | 8608.9627 | 0 | 4213.7758 | 0 | 1476.073 | 0 | 960.6637 | 0 | 3320.5021 | 0 | 960.6637 | 0 | 3040.1262 | 0 | 960.6637 | 0 | 3625.381 | 0 | 960.6637 | 0 | 2436.7368 | 4281.1658 | 4000.7899 | 4586.0447
331274 | 242.131 | 1138 | 3 | Standard Efficiency | Electric, 100% Usage | EnergyStar, 100% Usage | Electric, 100% Usage | 318 Rated kWh, 100% Usage | 0-100% | 6 | None | 5 to 9 Unit | Multifamily with 5+ units, 1-3 stories | Multi-Family with 5+ Units | 1000-1499 | 0-1499 | 3 | Natural Gas | 100% Conditioned | Central AC | None | Natural Gas Fuel Furnace | None | 10000-14999 | 100% Incandescent | Occupied | 2000s | Natural Gas | Yes | 81.7668 | 369.8557 | 21.6873 | 435.5036 | 2610.0909 | 88.5075 | 0 | 62.7172 | 0 | 0 | 0 | 0 | 0 | 156.793 | 0 | 1465.0623 | 21.9803 | 1776.3038 | 0 | 0 | 0 | 389.4915 | 434.0383 | 0 | 0 | 0 | 0 | 0 | 0 | 0 | 0 | 6646.5588 | 0 | 3459.4109 | 0 | 0 | 0 | 0 | 0 | 0 | 0 | 0 | 18019.7678 | 18019.7678 | 7913.7981 | 7913.7981 | 0 | 10105.9697 | 0 | 1278.1906 | 0 | 2303.954 | 0 | 2809.9031 | 0 | 2303.954 | 0 | 2488.8618 | 0 | 2303.954 | 0 | 2988.1513 | 0 | 2303.954 | 0 | 3582.1446 | 5113.8571 | 4792.8157 | 5292.1053
331283 | 242.131 | 885 | 3 | Standard Efficiency | Electric, 120% Usage | Standard, 120% Usage | Electric, 120% Usage | 318 Rated kWh, 120% Usage | 400%+ | None | None | Single-Family Detached | Single-Family Detached | Single-Family Detached | 750-999 | 0-1499 | 1 | Fuel Oil | 100% Conditioned | Central AC | None | Fuel Oil Fuel Boiler | None | 50000-59999 | 100% LED | Occupied | 1950s | Electricity | Yes | 67.9925 | 630.6889 | 23.7388 | 536.3201 | 1986.4357 | 72.6816 | 0 | 219.8033 | 0 | 0 | 0 | 0 | 2319.3644 | 24.0318 | 0 | 304.7939 | 21.9803 | 3623.8238 | 0 | 0 | 0 | 407.3688 | 434.0383 | 0 | 0 | 16147.6298 | 0 | 0 | 0 | 0 | 0 | 0 | 0 | 0 | 0 | 0 | 0 | 0 | 0 | 0 | 0 | 0 | 26820.692 | 26820.692 | 10673.0622 | 10673.0622 | 16147.6298 | 0 | 0 | 1872.9931 | 4895.9191 | 0 | 0 | 4119.2057 | 4895.9191 | 0 | 0 | 3774.368 | 4895.9191 | 0 | 0 | 4534.127 | 4895.9191 | 0 | 0 | 6768.9122 | 9015.1248 | 8670.2871 | 9430.0461
331284 | 242.131 | 853 | 1 | Standard Efficiency | Electric, 80% Usage | Standard, 80% Usage | Electric, 80% Usage | 318 Rated kWh, 80% Usage | 400%+ | 67 | None | 50 or more Unit | Multifamily with 5+ units, 4-7 stories | Multi-Family with 5+ Units | 750-999 | 0-1499 | 4 | Electricity | 100% Conditioned | Heat Pump | None | Electricity ASHP | None | 60000-69999 | 100% Incandescent | Occupied | 2010s | Electricity | Yes | 67.9925 | 441.9512 | 16.412 | 230.6469 | 968.3068 | 51.5805 | 0 | 64.1826 | 100.2303 | 808.29 | 0 | 0 | 927.863 | 142.7256 | 0 | 1220.3479 | 16.412 | 733.2638 | 0 | 0 | 0 | 277.5383 | 434.0383 | 0 | 0 | 0 | 0 | 0 | 0 | 0 | 0 | 0 | 0 | 0 | 0 | 0 | 0 | 0 | 0 | 0 | 0 | 0 | 6502.3678 | 6502.3678 | 6502.3678 | 6502.3678 | 0 | 0 | 0 | 1090.881 | 0 | 0 | 0 | 2443.4404 | 0 | 0 | 0 | 2146.1986 | 0 | 0 | 0 | 2604.4403 | 0 | 0 | 0 | 1090.881 | 2443.4404 | 2146.1986 | 2604.4403
331295 | 242.131 | 1220 | 3 | Standard Efficiency | Electric, 80% Usage | EnergyStar, 80% Usage | Propane, 80% Usage | None | 200-300% | None | None | Mobile Home | Mobile Home | Mobile Home | 1000-1499 | 0-1499 | 1 | Propane | 40% Conditioned | Room AC | None | Propane Fuel Furnace | None | 60000-69999 | 100% CFL | Occupied | 1970s | Propane | Yes | 81.7668 | 419.6778 | 24.618 | 0 | 1605.4433 | 0 | 0 | 513.1674 | 0 | 0 | 0 | 0 | 0 | 40.1507 | 0 | 491.1871 | 21.9803 | 1322.0436 | 0 | 0 | 0 | 25.7903 | 400.042 | 0 | 0 | 0 | 0 | 0 | 0 | 0 | 0 | 0 | 0 | 0 | 0 | 0 | 0 | 0 | 0 | 20660.6312 | 3054.9728 | 757.8818 | 29419.3532 | 29419.3532 | 4945.5743 | 4945.5743 | 0 | 0 | 24473.4858 | 855.9542 | 0 | 0 | 6734.7617 | 1862.2398 | 0 | 0 | 6734.7617 | 1645.5587 | 0 | 0 | 6734.7617 | 1968.1808 | 0 | 0 | 6734.7617 | 7590.7159 | 8597.0015 | 8380.3204 | 8702.9425
331331 | 242.131 | 1202 | 2 | Standard Efficiency | Electric, 120% Usage | Standard, 120% Usage | Electric, 120% Usage | None | 400%+ | None | 12 | Single-Family Attached | Single-Family Attached | Single-Family Attached | 1000-1499 | 0-1499 | 1 | Natural Gas | 100% Conditioned | Central AC | None | Natural Gas Fuel Furnace | None | 70000-79999 | 100% CFL | Occupied | 1980s | Natural Gas | Yes | 67.9925 | 846.3893 | 31.6517 | 450.4502 | 4599.7504 | 0 | 0 | 209.5458 | 0 | 0 | 0 | 0 | 0 | 40.1507 | 0 | 486.2049 | 16.412 | 3573.4156 | 0 | 0 | 0 | 467.4484 | 434.0383 | 0 | 0 | 0 | 0 | 0 | 0 | 0 | 0 | 9714.7198 | 0 | 5477.2052 | 0 | 0 | 0 | 0 | 0 | 0 | 0 | 0 | 26415.0817 | 26415.0817 | 11223.4497 | 11223.4497 | 0 | 15191.632 | 0 | 1899.1554 | 0 | 3463.3878 | 0 | 4132.6433 | 0 | 3463.3878 | 0 | 3666.9895 | 0 | 3463.3878 | 0 | 4315.9101 | 0 | 3463.3878 | 0 | 5362.5432 | 7596.0311 | 7130.3773 | 7779.2978
331368 | 242.131 | 1220 | 2 | Standard Efficiency | Electric, 100% Usage | EnergyStar, 100% Usage | Electric, 100% Usage | None | 400%+ | None | None | Single-Family Detached | Single-Family Detached | Single-Family Detached | 1000-1499 | 0-1499 | 1 | Natural Gas | 100% Conditioned | Central AC | None | Natural Gas Fuel Boiler | None | 70000-79999 | 100% CFL | Occupied | 1950s | Natural Gas | Yes | 67.9925 | 400.042 | 23.4457 | 358.719 | 1723.844 | 0 | 319.7405 | 163.5337 | 0 | 0 | 0 | 0 | 0 | 40.1507 | 0 | 491.1871 | 16.412 | 2233.2016 | 0 | 0 | 0 | 405.6104 | 434.0383 | 0 | 0 | 0 | 0 | 0 | 0 | 0 | 0 | 27408.0065 | 0 | 3238.4353 | 0 | 0 | 0 | 0 | 0 | 0 | 0 | 0 | 37324.0661 | 37324.0661 | 6677.9174 | 6677.9174 | 0 | 30646.1487 | 0 | 1162.3631 | 0 | 6986.7087 | 0 | 2546.3306 | 0 | 6986.7087 | 0 | 2347.1006 | 0 | 6986.7087 | 0 | 2790.0961 | 0 | 6986.7087 | 0 | 8149.0718 | 9533.0393 | 9333.8092 | 9776.8048
331369 | 242.131 | 1202 | 3 | Standard Efficiency | Electric, 120% Usage | EnergyStar, 120% Usage | Electric, 120% Usage | 318 Rated kWh, 120% Usage | 400%+ | None | 10 | Single-Family Attached | Single-Family Attached | Single-Family Attached | 1000-1499 | 0-1499 | 1 | Electricity | 100% Conditioned | Heat Pump | None | Electricity ASHP | None | 60000-69999 | 100% Incandescent | Occupied | 1980s | Electricity | Yes | 67.9925 | 347.5823 | 20.2219 | 346.1169 | 1252.2927 | 77.6638 | 0 | 430.2283 | 1060.0381 | 4111.201 | 0 | 0 | 2321.1229 | 160.0168 | 0 | 1520.1596 | 21.9803 | 3311.41 | 0 | 0 | 0 | 416.454 | 480.0504 | 0 | 0 | 0 | 0 | 0 | 0 | 0 | 0 | 0 | 0 | 0 | 0 | 0 | 0 | 0 | 0 | 0 | 0 | 0 | 15944.5316 | 15944.5316 | 15944.5316 | 15944.5316 | 0 | 0 | 0 | 2763.3886 | 0 | 0 | 0 | 6344.7144 | 0 | 0 | 0 | 5538.3356 | 0 | 0 | 0 | 6663.6439 | 0 | 0 | 0 | 2763.3886 | 6344.7144 | 5538.3356 | 6663.6439
331607 | 242.131 | 866 | 2 | Standard Efficiency | Electric, 80% Usage | EnergyStar, 80% Usage | Gas, 80% Usage | 290 Rated kWh, 80% Usage | 100-150% | None | 10 | Single-Family Attached | Single-Family Attached | Single-Family Attached | 750-999 | 0-1499 | 1 | Natural Gas | 100% Conditioned | Central AC | None | Natural Gas Fuel Furnace | None | 30000-34999 | 100% Incandescent | Occupied | 1960s | Natural Gas | Yes | 67.9925 | 424.3669 | 24.911 | 373.3725 | 1887.6708 | 101.9887 | 319.7405 | 156.5 | 0 | 0 | 0 | 0 | 0 | 143.3118 | 0 | 1231.4846 | 16.412 | 998.7862 | 0 | 0 | 0 | 26.0833 | 434.0383 | 367.8042 | 0 | 0 | 0 | 0 | 0 | 0 | 0 | 6621.0616 | 0 | 2656.3962 | 0 | 0 | 762.864 | 0 | 0 | 0 | 0 | 0 | 16614.492 | 16614.492 | 6574.1702 | 6574.1702 | 0 | 10040.0287 | 0 | 1143.8157 | 0 | 2288.936 | 0 | 2491.8795 | 0 | 2288.936 | 0 | 2202.4096 | 0 | 2288.936 | 0 | 2627.0188 | 0 | 2288.936 | 0 | 3432.7517 | 4780.8155 | 4491.3455 | 4915.9547
331616 | 242.131 | 1690 | 3 | None | Electric, 120% Usage | Standard, 120% Usage | Electric, 120% Usage | 318 Rated kWh, 120% Usage | 0-100% | None | None | Single-Family Detached | Single-Family Detached | Single-Family Detached | 1500-1999 | 1500-2499 | 1 | Natural Gas | 100% Conditioned | Central AC | None | Natural Gas Fuel Boiler | None | 10000-14999 | 100% Incandescent | Occupied | <1940 | Natural Gas | Yes | 0 | 630.6889 | 23.7388 | 895.3321 | 2995.4794 | 72.6816 | 0 | 88.2144 | 0 | 0 | 0 | 0 | 0 | 184.6348 | 0 | 1938.6651 | 21.9803 | 4135.8189 | 0 | 0 | 0 | 407.3688 | 480.0504 | 0 | 0 | 0 | 0 | 0 | 0 | 0 | 0 | 18268.5851 | 0 | 3869.7104 | 0 | 0 | 0 | 0 | 0 | 0 | 0 | 0 | 34012.363 | 34012.363 | 11874.3605 | 11874.3605 | 0 | 22138.0025 | 0 | 2092.2751 | 0 | 5047.0311 | 0 | 4464.4403 | 0 | 5047.0311 | 0 | 3952.9831 | 0 | 5047.0311 | 0 | 4739.3367 | 0 | 5047.0311 | 0 | 7139.3062 | 9511.4714 | 9000.0142 | 9786.3679
331675 | 242.131 | 3301 | 5 | Standard Efficiency | Electric, 100% Usage | EnergyStar, 100% Usage | Electric, 100% Usage | 318 Rated kWh, 100% Usage | 400%+ | None | None | Single-Family Detached | Single-Family Detached | Single-Family Detached | 3000-3999 | 2500-3999 | 1 | Electricity | 100% Conditioned | Heat Pump | None | Electricity ASHP | None | 200000+ | 100% CFL | Occupied | 1980s | Electricity | Yes | 67.9925 | 524.5972 | 30.7725 | 1125.3929 | 5110.5733 | 134.8127 | 319.7405 | 1554.742 | 2703.2875 | 15058.8708 | 0 | 0 | 2903.4551 | 66.2341 | 24.911 | 1062.6757 | 27.2556 | 3209.7144 | 0 | 0 | 0 | 471.2583 | 727.1093 | 0 | 0 | 0 | 0 | 0 | 0 | 0 | 0 | 0 | 0 | 0 | 0 | 0 | 0 | 0 | 0 | 0 | 0 | 0 | 35123.3955 | 35123.3955 | 35123.3955 | 35123.3955 | 0 | 0 | 0 | 6301.9076 | 0 | 0 | 0 | 14419.9591 | 0 | 0 | 0 | 12572.0972 | 0 | 0 | 0 | 15068.7023 | 0 | 0 | 0 | 6301.9076 | 14419.9591 | 12572.0972 | 15068.7023
331768 | 242.131 | 1690 | 3 | None | Electric, 100% Usage | EnergyStar, 100% Usage | Gas, 100% Usage | None | 300-400% | None | None | Single-Family Detached | Single-Family Detached | Single-Family Detached | 1500-1999 | 1500-2499 | 1 | Natural Gas | None | None | None | Natural Gas Fuel Wall/Floor Furnace | None | 100000-119999 | 100% LED | Occupied | 1960s | Natural Gas | Yes | 0 | 897.6767 | 52.4597 | 0 | 0 | 0 | 0 | 0 | 0 | 0 | 1472.6821 | 1454.8048 | 0 | 30.7725 | 16.7051 | 473.6028 | 21.9803 | 3641.7011 | 0 | 0 | 0 | 46.0122 | 434.0383 | 0 | 0 | 0 | 0 | 0 | 0 | 0 | 0 | 42292.5 | 0 | 7459.831 | 0 | 0 | 1348.42 | 0 | 0 | 0 | 0 | 0 | 59642.8935 | 59642.8935 | 8542.1425 | 8542.1425 | 0 | 51100.751 | 0 | 1451.536 | 0 | 11649.9213 | 0 | 3225.4296 | 0 | 11649.9213 | 0 | 2837.2257 | 0 | 11649.9213 | 0 | 3438.4198 | 0 | 11649.9213 | 0 | 13101.4572 | 14875.3509 | 14487.147 | 15088.341
331829 | 242.131 | 1623 | 2 | Standard Efficiency | Electric, 100% Usage | EnergyStar, 100% Usage | Electric, 100% Usage | 290 Rated kWh, 100% Usage | 0-100% | 8 | None | 5 to 9 Unit | Multifamily with 5+ units, 1-3 stories | Multi-Family with 5+ Units | 1500-1999 | 1500-2499 | 2 | Electricity | 100% Conditioned | Heat Pump | None | Electricity ASHP | None | 10000-14999 | 100% Incandescent | Occupied | 1980s | Electricity | Yes | 67.9925 | 289.8473 | 16.9981 | 352.5645 | 1305.6316 | 60.3726 | 0 | 150.3455 | 330.5842 | 2349.2577 | 0 | 0 | 1286.2889 | 181.1179 | 0 | 1881.2232 | 16.412 | 1776.5968 | 0 | 0 | 0 | 346.9961 | 434.0383 | 0 | 0 | 0 | 0 | 0 | 0 | 655.3069 | 0 | 0 | 0 | 0 | 0 | 0 | 0 | 0 | 0 | 0 | 0 | 0 | 11501.5741 | 11501.5741 | 10846.2672 | 10846.2672 | 0 | 655.3069 | 0 | 1920.926 | 0 | 149.4287 | 0 | 4302.6185 | 0 | 149.4287 | 0 | 3766.6936 | 0 | 149.4287 | 0 | 4541.8962 | 0 | 149.4287 | 0 | 2070.3548 | 4452.0472 | 3916.1224 | 4691.3249
332016 | 242.131 | 2176 | 3 | Standard Efficiency | Electric, 100% Usage | Standard, 100% Usage | Electric, 100% Usage | None | 400%+ | None | None | Single-Family Detached | Single-Family Detached | Single-Family Detached | 2000-2499 | 1500-2499 | 1 | Electricity | 100% Conditioned | Central AC | None | Electricity Electric Furnace | None | 180000-199999 | 100% LED | Occupied | 1980s | Electricity | Yes | 67.9925 | 762.864 | 28.4279 | 325.3089 | 1600.4611 | 0 | 0 | 63.0103 | 0 | 5626.9645 | 0 | 0 | 2146.4525 | 34.8755 | 0 | 575.5916 | 21.9803 | 2537.1163 | 0 | 2135.3158 | 0 | 405.6104 | 434.0383 | 0 | 0 | 0 | 0 | 0 | 0 | 0 | 0 | 0 | 0 | 0 | 0 | 0 | 0 | 0 | 0 | 0 | 0 | 0 | 16766.0098 | 16766.0098 | 16766.0098 | 16766.0098 | 0 | 0 | 0 | 2642.5035 | 0 | 0 | 0 | 6172.9826 | 0 | 0 | 0 | 5398.8442 | 0 | 0 | 0 | 6526.033 | 0 | 0 | 0 | 2642.5035 | 6172.9826 | 5398.8442 | 6526.033
332110 | 242.131 | 617 | 1 | Standard Efficiency | None | None | Electric, 100% Usage | 318 Rated kWh, 100% Usage | 200-300% | 5 | None | 5 to 9 Unit | Multifamily with 5+ units, 1-3 stories | Multi-Family with 5+ Units | 500-749 | 0-1499 | 2 | Natural Gas | 100% Conditioned | Central AC | None | Natural Gas Fuel Furnace | None | 30000-34999 | 100% Incandescent | Occupied | 1950s | Natural Gas | Yes | 67.9925 | 0 | 0 | 126.6067 | 1502.8684 | 64.7687 | 0 | 271.3838 | 0 | 0 | 0 | 0 | 0 | 130.7097 | 0 | 1017.8358 | 16.412 | 1371.2795 | 0 | 0 | 0 | 346.9961 | 434.0383 | 0 | 0 | 0 | 0 | 0 | 0 | 0 | 0 | 12547.2517 | 0 | 2749.5928 | 0 | 0 | 0 | 0 | 0 | 0 | 0 | 0 | 20647.7361 | 20647.7361 | 5350.8916 | 5350.8916 | 0 | 15296.5514 | 0 | 896.6963 | 0 | 3487.3188 | 0 | 1984.771 | 0 | 3487.3188 | 0 | 1756.2276 | 0 | 3487.3188 | 0 | 2078.2908 | 0 | 3487.3188 | 0 | 4384.0152 | 5472.0898 | 5243.5464 | 5565.6097
332150 | 242.131 | 8194 | 4 | Standard Efficiency | Electric, 100% Usage | EnergyStar, 100% Usage | Electric, 100% Usage | 318 Rated kWh, 100% Usage | 400%+ | None | None | Single-Family Detached | Single-Family Detached | Single-Family Detached | 4000+ | 4000+ | 2 | Electricity | 100% Conditioned | Central AC | None | Electricity Electric Furnace | None | 100000-119999 | 100% Incandescent | Occupied | 1970s | Electricity | Yes | 81.7668 | 400.042 | 23.4457 | 1536.2785 | 6844.6748 | 97.5927 | 0 | 286.6235 | 0 | 29028.9826 | 0 | 0 | 2059.7035 | 509.6506 | 99.9372 | 7521.669 | 21.9803 | 4450.8703 | 0 | 0 | 0 | 405.6104 | 480.0504 | 0 | 0 | 0 | 0 | 0 | 0 | 0 | 0 | 0 | 0 | 0 | 0 | 0 | 0 | 0 | 0 | 0 | 0 | 0 | 53848.8784 | 53848.8784 | 53848.8784 | 53848.8784 | 0 | 0 | 0 | 9675.6963 | 0 | 0 | 0 | 22086.5746 | 0 | 0 | 0 | 19249.5153 | 0 | 0 | 0 | 23264.6746 | 0 | 0 | 0 | 9675.6963 | 22086.5746 | 19249.5153 | 23264.6746
332197 | 242.131 | 2663 | 4 | Standard Efficiency | Propane, 120% Usage | EnergyStar, 120% Usage | Electric, 120% Usage | None | 400%+ | None | None | Single-Family Detached | Single-Family Detached | Single-Family Detached | 2500-2999 | 2500-3999 | 2 | Propane | 80% Conditioned | Central AC | None | Propane Fuel Furnace | None | 100000-119999 | 100% LED | Occupied | 2000s | Electricity | Yes | 67.9925 | 56.2696 | 36.6339 | 849.9061 | 3232.5739 | 0 | 0 | 467.1553 | 0 | 0 | 0 | 0 | 5464.3101 | 38.9785 | 16.7051 | 677.8734 | 21.9803 | 6013.8184 | 0 | 0 | 0 | 565.6272 | 400.042 | 0 | 0 | 0 | 0 | 0 | 2047.9806 | 0 | 0 | 0 | 0 | 0 | 0 | 0 | 0 | 747.3312 | 0 | 18738.3781 | 0 | 0 | 39443.263 | 39443.263 | 17909.28 | 17909.28 | 0 | 2047.9806 | 19486.0024 | 2981.5243 | 0 | 466.8935 | 5362.2202 | 6596.8624 | 0 | 466.8935 | 5362.2202 | 5819.923 | 0 | 466.8935 | 5362.2202 | 7002.2365 | 0 | 466.8935 | 5362.2202 | 8810.6381 | 12425.9761 | 11649.0368 | 12831.3502
332284 | 242.131 | 333 | 1 | Standard Efficiency | None | None | Gas, 100% Usage | 318 Rated kWh, 100% Usage | 0-100% | 10 | None | 10 to 19 Unit | Multifamily with 5+ units, 1-3 stories | Multi-Family with 5+ Units | 0-499 | 0-1499 | 2 | Electricity | 60% Conditioned | Room AC | Heating Only | Electricity Shared Heating | Boiler Baseboards Heating Only, Electricity | <10000 | 100% Incandescent | Occupied | <1940 | Electricity | No | 67.9925 | 0 | 0 | 0 | 779.569 | 64.7687 | 0 | 109.9017 | 0 | 4785.8506 | 0 | 0 | 1339.3348 | 116.6423 | 0 | 774.0007 | 16.412 | 1256.9818 | 0 | 0 | 0 | 23.7388 | 480.0504 | 0 | 0 | 0 | 0 | 0 | 0 | 0 | 0 | 0 | 0 | 0 | 0 | 0 | 694.8715 | 0 | 0 | 0 | 0 | 0 | 10510.1147 | 10510.1147 | 9815.2432 | 9815.2432 | 0 | 694.8715 | 0 | 1712.6147 | 0 | 158.3963 | 0 | 3948.2413 | 0 | 158.3963 | 0 | 3441.5328 | 0 | 158.3963 | 0 | 4173.6349 | 0 | 158.3963 | 0 | 1871.0109 | 4106.6375 | 3599.929 | 4332.0312
332397 | 242.131 | 1690 | 3 | Standard Efficiency | Electric, 100% Usage | EnergyStar, 100% Usage | Electric, 100% Usage | 290 Rated kWh, 100% Usage | 400%+ | None | None | Single-Family Detached | Single-Family Detached | Single-Family Detached | 1500-1999 | 1500-2499 | 1 | Fuel Oil | 100% Conditioned | Central AC | None | Fuel Oil Fuel Furnace | None | 200000+ | 100% Incandescent | Occupied | 1980s | Electricity | Yes | 81.7668 | 524.5972 | 30.7725 | 1099.0165 | 6298.9765 | 125.7275 | 0 | 464.8107 | 0 | 0 | 0 | 0 | 2850.9954 | 184.6348 | 0 | 1938.9582 | 21.9803 | 2697.4261 | 0 | 0 | 0 | 471.2583 | 434.0383 | 0 | 0 | 19686.7561 | 0 | 0 | 0 | 0 | 0 | 0 | 0 | 0 | 0 | 0 | 0 | 0 | 0 | 0 | 0 | 0 | 36911.4221 | 36911.4221 | 17224.666 | 17224.666 | 19686.7561 | 0 | 0 | 2970.0888 | 5968.9812 | 0 | 0 | 6471.0263 | 5968.9812 | 0 | 0 | 5732.7848 | 5968.9812 | 0 | 0 | 6760.3888 | 5968.9812 | 0 | 0 | 8939.07 | 12440.0075 | 11701.766 | 12729.37
332431 | 242.131 | 853 | 1 | Standard Efficiency | Electric, 120% Usage | Standard, 120% Usage | Propane, 120% Usage | 318 Rated kWh, 120% Usage | 300-400% | 5 | None | 5 to 9 Unit | Multifamily with 5+ units, 1-3 stories | Multi-Family with 5+ Units | 750-999 | 0-1499 | 1 | Electricity | 100% Conditioned | Room AC | Heating Only | Electricity Shared Heating | Boiler Baseboards Heating Only, Electricity | 35000-39999 | 100% Incandescent | Occupied | 1960s | Electricity | No | 67.9925 | 662.9268 | 24.911 | 0 | 2398.7867 | 77.6638 | 319.7405 | 85.8698 | 0 | 5592.9683 | 0 | 0 | 2360.9805 | 142.7256 | 0 | 1220.3479 | 16.412 | 2933.0553 | 0 | 0 | 0 | 28.4279 | 434.0383 | 0 | 0 | 0 | 0 | 0 | 0 | 0 | 0 | 0 | 0 | 0 | 0 | 0 | 0 | 0 | 0 | 0 | 0 | 833.7872 | 17200.048 | 17200.048 | 16366.5539 | 16366.5539 | 0 | 0 | 833.7872 | 2889.5394 | 0 | 0 | 229.4329 | 6541.7169 | 0 | 0 | 229.4329 | 5722.0179 | 0 | 0 | 229.4329 | 6896.0714 | 0 | 0 | 229.4329 | 3118.9724 | 6771.1498 | 5951.4508 | 7125.5043
332453 | 242.131 | 1690 | 3 | None | Electric, 100% Usage | Standard, 100% Usage | Electric, 100% Usage | None | 300-400% | None | None | Single-Family Detached | Single-Family Detached | Single-Family Detached | 1500-1999 | 1500-2499 | 2 | Natural Gas | 100% Conditioned | Central AC | None | Natural Gas Fuel Furnace | None | 100000-119999 | 100% Incandescent | Occupied | 2000s | Natural Gas | Yes | 0 | 1474.1475 | 55.0974 | 614.57 | 2456.5217 | 0 | 0 | 131.0028 | 0 | 0 | 0 | 1312.6653 | 0 | 184.6348 | 99.9372 | 1938.9582 | 21.9803 | 3326.9428 | 0 | 0 | 0 | 603.1403 | 400.042 | 520.7873 | 0 | 0 | 0 | 0 | 0 | 0 | 0 | 13460.4612 | 3017.1667 | 7036.0502 | 0 | 0 | 0 | 0 | 0 | 0 | 0 | 0 | 36654.1057 | 36654.1057 | 13140.4276 | 13140.4276 | 0 | 23513.6781 | 0 | 2220.6222 | 0 | 5360.654 | 0 | 4852.9979 | 0 | 5360.654 | 0 | 4287.9534 | 0 | 5360.654 | 0 | 5155.8761 | 0 | 5360.654 | 0 | 7581.2762 | 10213.6519 | 9648.6073 | 10516.53
332544 | 242.131 | 1202 | 3 | Standard Efficiency | Electric, 100% Usage | EnergyStar, 100% Usage | Electric, 100% Usage | None | 300-400% | None | 20 | Single-Family Attached | Single-Family Attached | Single-Family Attached | 1000-1499 | 0-1499 | 2 | Electricity | 100% Conditioned | Central AC | None | Electricity Electric Furnace | None | 45000-49999 | 100% Incandescent | Occupied | 1980s | Electricity | Yes | 67.9925 | 289.8473 | 16.9981 | 479.7573 | 2582.5423 | 0 | 0 | 134.2266 | 0 | 7436.6784 | 0 | 0 | 1291.8573 | 160.0168 | 0 | 1519.8666 | 21.9803 | 1655.5585 | 0 | 0 | 0 | 346.9961 | 1206.8667 | 0 | 0 | 0 | 0 | 0 | 0 | 0 | 0 | 0 | 0 | 0 | 0 | 0 | 0 | 0 | 0 | 0 | 0 | 0 | 17211.1847 | 17211.1847 | 17211.1847 | 17211.1847 | 0 | 0 | 0 | 3099.5527 | 0 | 0 | 0 | 7063.9586 | 0 | 0 | 0 | 6166.6613 | 0 | 0 | 0 | 7380.1488 | 0 | 0 | 0 | 3099.5527 | 7063.9586 | 6166.6613 | 7380.1488
332599 | 242.131 | 333 | 1 | None | None | None | Electric, 80% Usage | 318 Rated kWh, 80% Usage | 300-400% | 8 | None | 5 to 9 Unit | Multifamily with 5+ units, 1-3 stories | Multi-Family with 5+ Units | 0-499 | 0-1499 | 2 | Electricity | 100% Conditioned | Room AC | Heating Only | Electricity Shared Heating | Boiler Baseboards Heating Only, Electricity | 40000-44999 | 100% Incandescent | Occupied | <1940 | Natural Gas | No | 0 | 0 | 0 | 0 | 977.9782 | 51.5805 | 319.7405 | 176.1357 | 0 | 6935.2338 | 0 | 0 | 0 | 116.6423 | 0 | 774.0007 | 16.412 | 628.6374 | 0 | 0 | 0 | 277.5383 | 480.0504 | 0 | 0 | 0 | 0 | 0 | 0 | 0 | 0 | 0 | 0 | 1984.0911 | 0 | 0 | 0 | 0 | 0 | 0 | 0 | 0 | 12738.3341 | 12738.3341 | 10754.2429 | 10754.2429 | 0 | 1984.0911 | 0 | 1868.6404 | 0 | 452.3373 | 0 | 4320.1162 | 0 | 452.3373 | 0 | 3762.0616 | 0 | 452.3373 | 0 | 4583.5273 | 0 | 452.3373 | 0 | 2320.9777 | 4772.4535 | 4214.3988 | 5035.8646
332651 | 242.131 | 2176 | 3 | None | Electric, 100% Usage | EnergyStar, 100% Usage | Electric, 100% Usage | None | 400%+ | None | None | Single-Family Detached | Single-Family Detached | Single-Family Detached | 2000-2499 | 1500-2499 | 1 | Fuel Oil | 100% Conditioned | Central AC | None | Fuel Oil Fuel Furnace | None | 80000-99999 | 100% Incandescent | Occupied | 1950s | Electricity | Yes | 0 | 400.042 | 23.4457 | 1273.6869 | 6092.0683 | 0 | 0 | 360.1843 | 0 | 0 | 0 | 0 | 2145.5733 | 208.6666 | 0 | 2355.9983 | 21.9803 | 2537.1163 | 0 | 2135.3158 | 0 | 405.6104 | 1356.0398 | 0 | 0 | 14442.5423 | 0 | 0 | 0 | 0 | 0 | 0 | 0 | 0 | 0 | 0 | 0 | 0 | 0 | 0 | 0 | 0 | 33758.5635 | 33758.5635 | 19315.7281 | 19315.7281 | 14442.5423 | 0 | 0 | 3147.941 | 4378.988 | 0 | 0 | 6886.3904 | 4378.988 | 0 | 0 | 6108.4346 | 4378.988 | 0 | 0 | 7260.3442 | 4378.988 | 0 | 0 | 7526.929 | 11265.3784 | 10487.4226 | 11639.3322
332655 | 242.131 | 3241 | 4 | None | Electric, 100% Usage | Standard, 100% Usage | Gas, 100% Usage | None | 400%+ | None | 16 | Single-Family Attached | Single-Family Attached | Single-Family Attached | 3000-3999 | 2500-3999 | 2 | Natural Gas | None | None | None | Natural Gas Fuel Boiler | None | 120000-139999 | 100% CFL | Occupied | <1940 | Natural Gas | Yes | 0 | 1164.0783 | 43.6676 | 0 | 0 | 0 | 0 | 131.0028 | 0 | 0 | 0 | 0 | 0 | 65.6479 | 0 | 1046.2637 | 21.9803 | 2493.1556 | 0 | 0 | 0 | 35.4616 | 1324.9743 | 527.821 | 0 | 0 | 0 | 0 | 0 | 0 | 0 | 49424.0914 | 0 | 4987.7765 | 0 | 0 | 1039.8162 | 0 | 0 | 0 | 0 | 0 | 62305.4441 | 62305.4441 | 6853.76 | 6853.76 | 0 | 55451.6841 | 0 | 1134.7026 | 0 | 12641.8253 | 0 | 2540.3005 | 0 | 12641.8253 | 0 | 2233.6408 | 0 | 12641.8253 | 0 | 2718.0856 | 0 | 12641.8253 | 0 | 13776.5279 | 15182.1258 | 14875.4661 | 15359.9109
332759 | 242.131 | 1220 | 3 | None | Electric, 80% Usage | EnergyStar, 80% Usage | Electric, 80% Usage | None | 300-400% | None | None | Single-Family Detached | Single-Family Detached | Single-Family Detached | 1000-1499 | 0-1499 | 1 | Electricity | 100% Conditioned | Central AC | None | Electricity Electric Furnace | None | 60000-69999 | 100% CFL | Occupied | 1990s | Electricity | Yes | 0 | 320.0336 | 18.7565 | 281.9344 | 2184.8448 | 0 | 0 | 150.3455 | 0 | 8093.4507 | 0 | 0 | 1233.2431 | 40.1507 | 24.911 | 491.1871 | 21.9803 | 1116.6008 | 0 | 0 | 0 | 324.4297 | 434.0383 | 0 | 0 | 0 | 0 | 0 | 0 | 0 | 0 | 0 | 0 | 0 | 0 | 0 | 0 | 0 | 0 | 0 | 0 | 0 | 14735.9065 | 14735.9065 | 14735.9065 | 14735.9065 | 0 | 0 | 0 | 2659.9269 | 0 | 0 | 0 | 6146.4656 | 0 | 0 | 0 | 5354.5014 | 0 | 0 | 0 | 6380.4412 | 0 | 0 | 0 | 2659.9269 | 6146.4656 | 5354.5014 | 6380.4412
332799 | 242.131 | 1138 | 2 | Standard Efficiency | None | None | Electric, 100% Usage | 318 Rated kWh, 100% Usage | 300-400% | 6 | None | 5 to 9 Unit | Multifamily with 5+ units, 1-3 stories | Multi-Family with 5+ Units | 1000-1499 | 0-1499 | 2 | Natural Gas | 60% Conditioned | Room AC | Heating Only | Natural Gas Shared Heating | Boiler Baseboards Heating Only, Natural Gas | 60000-69999 | 100% LED | Occupied | <1940 | Natural Gas | No | 67.9925 | 0 | 0 | 0 | 859.2844 | 88.5075 | 0 | 63.3034 | 0 | 0 | 0 | 0 | 0 | 26.0833 | 0 | 357.8398 | 16.412 | 1776.3038 | 0 | 0 | 0 | 389.4915 | 434.0383 | 309.19 | 0 | 0 | 0 | 0 | 0 | 0 | 0 | 10139.966 | 0 | 3611.2217 | 0 | 0 | 0 | 0 | 0 | 0 | 0 | 0 | 18139.9269 | 18139.9269 | 4388.7393 | 4388.7393 | 0 | 13751.1877 | 0 | 747.561 | 0 | 3134.966 | 0 | 1628.5613 | 0 | 3134.966 | 0 | 1438.9134 | 0 | 3134.966 | 0 | 1730.5529 | 0 | 3134.966 | 0 | 3882.5271 | 4763.5273 | 4573.8794 | 4865.5189
332816 | 242.131 | 2176 | 2 | Standard Efficiency | Electric, 100% Usage | EnergyStar, 100% Usage | Electric, 100% Usage | None | 400%+ | None | None | Single-Family Detached | Single-Family Detached | Single-Family Detached | 2000-2499 | 1500-2499 | 2 | Natural Gas | 100% Conditioned | Central AC | None | Natural Gas Fuel Furnace | None | 200000+ | 100% CFL | Occupied | 1940s | Electricity | Yes | 67.9925 | 400.042 | 23.4457 | 1724.7232 | 5047.563 | 0 | 319.7405 | 548.9221 | 0 | 0 | 0 | 0 | 2086.9591 | 52.1667 | 0 | 753.7788 | 16.412 | 2537.1163 | 0 | 0 | 0 | 405.6104 | 434.0383 | 0 | 0 | 0 | 0 | 0 | 0 | 0 | 0 | 52204.1636 | 0 | 0 | 0 | 0 | 0 | 0 | 0 | 0 | 0 | 0 | 66622.9671 | 66622.9671 | 14418.8036 | 14418.8036 | 0 | 52204.1636 | 0 | 2428.1748 | 0 | 11901.4555 | 0 | 5188.6449 | 0 | 11901.4555 | 0 | 4612.8484 | 0 | 11901.4555 | 0 | 5486.5336 | 0 | 11901.4555 | 0 | 14329.6302 | 17090.1004 | 16514.3039 | 17387.989
332834 | 242.131 | 1138 | 3 | Standard Efficiency | Electric, 100% Usage | EnergyStar, 100% Usage | Electric, 100% Usage | None | 400%+ | 12 | None | 10 to 19 Unit | Multifamily with 5+ units, 1-3 stories | Multi-Family with 5+ Units | 1000-1499 | 0-1499 | 2 | Electricity | 100% Conditioned | Central AC | None | Electricity Electric Furnace | None | 50000-59999 | 100% Incandescent | Occupied | 1980s | Electricity | Yes | 67.9925 | 289.8473 | 16.9981 | 257.0233 | 1178.1457 | 0 | 0 | 19.9288 | 0 | 2325.812 | 0 | 0 | 1300.9425 | 156.793 | 0 | 1465.0623 | 21.9803 | 1581.4115 | 0 | 0 | 0 | 346.9961 | 434.0383 | 0 | 0 | 0 | 0 | 0 | 0 | 0 | 0 | 0 | 0 | 0 | 0 | 0 | 0 | 0 | 0 | 0 | 0 | 0 | 9462.6787 | 9462.6787 | 9462.6787 | 9462.6787 | 0 | 0 | 0 | 1699.0863 | 0 | 0 | 0 | 3867.4515 | 0 | 0 | 0 | 3384.22 | 0 | 0 | 0 | 4053.9451 | 0 | 0 | 0 | 1699.0863 | 3867.4515 | 3384.22 | 4053.9451
332904 | 242.131 | 2176 | 3 | Standard Efficiency | Electric, 100% Usage | Standard, 100% Usage | Electric, 100% Usage | 318 Rated kWh, 100% Usage | 400%+ | None | None | Single-Family Detached | Single-Family Detached | Single-Family Detached | 2000-2499 | 1500-2499 | 1 | Natural Gas | None | None | None | Natural Gas Fuel Furnace | None | 180000-199999 | 100% Incandescent | Occupied | 1950s | Natural Gas | Yes | 67.9925 | 762.864 | 28.4279 | 0 | 0 | 97.5927 | 0 | 452.7948 | 0 | 0 | 0 | 0 | 0 | 208.6666 | 0 | 2355.9983 | 21.9803 | 2537.1163 | 0 | 0 | 0 | 405.6104 | 727.1093 | 0 | 0 | 0 | 0 | 0 | 0 | 0 | 0 | 18218.1769 | 0 | 3772.1177 | 0 | 0 | 0 | 0 | 0 | 0 | 0 | 0 | 29656.4477 | 29656.4477 | 7666.153 | 7666.153 | 0 | 21990.2947 | 0 | 1319.8477 | 0 | 5013.3378 | 0 | 2940.7772 | 0 | 5013.3378 | 0 | 2579.9722 | 0 | 5013.3378 | 0 | 3145.8658 | 0 | 5013.3378 | 0 | 6333.1855 | 7954.1151 | 7593.31 | 8159.2037
333031 | 242.131 | 1690 | 3 | Standard Efficiency | Electric, 80% Usage | Standard, 80% Usage | Electric, 80% Usage | None | 400%+ | None | None | Single-Family Detached | Single-Family Detached | Single-Family Detached | 1500-1999 | 1500-2499 | 2 | Propane | 100% Conditioned | Central AC | None | Propane Fuel Furnace | None | 200000+ | 100% CFL | Occupied | 2000s | Electricity | Yes | 67.9925 | 1179.318 | 44.2537 | 724.7648 | 2485.2427 | 0 | 0 | 79.1292 | 0 | 0 | 0 | 0 | 2496.3794 | 46.0122 | 24.911 | 620.1384 | 21.9803 | 1663.4714 | 0 | 0 | 0 | 482.6881 | 400.042 | 520.7873 | 0 | 0 | 0 | 0 | 0 | 0 | 0 | 0 | 0 | 0 | 0 | 0 | 0 | 0 | 0 | 9983.466 | 0 | 0 | 20840.5769 | 20840.5769 | 10857.1109 | 10857.1109 | 0 | 0 | 9983.466 | 1865.8518 | 0 | 0 | 2747.2715 | 4082.9968 | 0 | 0 | 2747.2715 | 3609.9915 | 0 | 0 | 2747.2715 | 4300.0393 | 0 | 0 | 2747.2715 | 4613.1233 | 6830.2683 | 6357.2631 | 7047.3109
333054 | 242.131 | 1690 | 3 | Standard Efficiency | Electric, 100% Usage | EnergyStar, 100% Usage | Gas, 100% Usage | None | 400%+ | None | None | Single-Family Detached | Single-Family Detached | Single-Family Detached | 1500-1999 | 1500-2499 | 1 | Electricity | 60% Conditioned | Central AC | None | Electricity Electric Furnace | None | 100000-119999 | 100% LED | Occupied | 1970s | Electricity | Yes | 67.9925 | 524.5972 | 30.7725 | 43.9607 | 1002.3031 | 0 | 319.7405 | 405.6104 | 0 | 17052.6333 | 0 | 0 | 3145.8249 | 30.7725 | 16.7051 | 473.6028 | 21.9803 | 2697.4261 | 0 | 0 | 0 | 32.2378 | 434.0383 | 0 | 0 | 0 | 0 | 0 | 0 | 0 | 0 | 0 | 0 | 0 | 0 | 0 | 947.2057 | 0 | 0 | 0 | 0 | 0 | 27247.4035 | 27247.4035 | 26300.1978 | 26300.1978 | 0 | 947.2057 | 0 | 4716.7442 | 0 | 215.9435 | 0 | 10715.501 | 0 | 215.9435 | 0 | 9611.8455 | 0 | 215.9435 | 0 | 11698.4879 | 0 | 215.9435 | 0 | 4932.6877 | 10931.4446 | 9827.789 | 11914.4314
333075 | 242.131 | 2176 | 4 | Standard Efficiency | Electric, 120% Usage | EnergyStar, 120% Usage | Electric, 120% Usage | 318 Rated kWh, 120% Usage | 400%+ | None | None | Single-Family Detached | Single-Family Detached | Single-Family Detached | 2000-2499 | 1500-2499 | 2 | Electricity | 100% Conditioned | Central AC | None | Electricity Electric Furnace | None | 120000-139999 | 100% Incandescent | Occupied | 1990s | Electricity | Yes | 67.9925 | 480.0504 | 28.1348 | 896.2113 | 4915.0949 | 117.2284 | 0 | 264.3501 | 0 | 12005.6564 | 962.1523 | 950.4295 | 3778.2722 | 208.6666 | 99.9372 | 2355.9983 | 21.9803 | 5074.5256 | 0 | 0 | 0 | 486.498 | 434.0383 | 0 | 0 | 0 | 0 | 0 | 0 | 0 | 0 | 0 | 0 | 0 | 0 | 0 | 0 | 0 | 0 | 0 | 0 | 0 | 33147.5103 | 33147.5103 | 33147.5103 | 33147.5103 | 0 | 0 | 0 | 5866.0801 | 0 | 0 | 0 | 13326.0104 | 0 | 0 | 0 | 11653.8902 | 0 | 0 | 0 | 13964.6136 | 0 | 0 | 0 | 5866.0801 | 13326.0104 | 11653.8902 | 13964.6136
333089 | 242.131 | 2631 | 3 | None | Electric, 120% Usage | EnergyStar, 120% Usage | Electric, 120% Usage | 318 Rated kWh, 120% Usage | 400%+ | None | 6 | Single-Family Attached | Single-Family Attached | Single-Family Attached | 2500-2999 | 2500-3999 | 2 | Electricity | 100% Conditioned | Heat Pump | None | Electricity ASHP | None | 200000+ | 100% LED | Occupied | 1990s | Electricity | Yes | 0 | 636.5504 | 37.22 | 1115.7216 | 4673.6044 | 163.8267 | 0 | 593.1758 | 1193.0923 | 5768.5179 | 0 | 0 | 5578.6078 | 38.6854 | 0 | 671.1328 | 21.9803 | 4536.7402 | 0 | 0 | 0 | 569.4371 | 914.0887 | 0 | 0 | 0 | 0 | 0 | 0 | 0 | 0 | 0 | 0 | 0 | 0 | 0 | 0 | 0 | 0 | 0 | 0 | 0 | 26512.0882 | 26512.0882 | 26512.0882 | 26512.0882 | 0 | 0 | 0 | 4599.0615 | 0 | 0 | 0 | 10319.8093 | 0 | 0 | 0 | 9044.542 | 0 | 0 | 0 | 10898.6349 | 0 | 0 | 0 | 4599.0615 | 10319.8093 | 9044.542 | 10898.6349
333107 | 242.131 | 1675 | 5 | Standard Efficiency | Electric, 100% Usage | EnergyStar, 100% Usage | Electric, 100% Usage | 290 Rated kWh, 100% Usage | 400%+ | None | 8 | Single-Family Attached | Single-Family Attached | Single-Family Attached | 1500-1999 | 1500-2499 | 2 | Electricity | 100% Conditioned | Central AC | None | Electricity Electric Furnace | None | 100000-119999 | 100% LED | Occupied | 1980s | Electricity | Yes | 67.9925 | 369.8557 | 21.6873 | 364.2873 | 2745.4898 | 82.646 | 319.7405 | 208.9597 | 0 | 11658.3672 | 0 | 0 | 2031.5687 | 30.4794 | 0 | 470.6721 | 27.2556 | 1859.5359 | 0 | 0 | 0 | 389.4915 | 914.0887 | 0 | 0 | 0 | 0 | 0 | 0 | 0 | 0 | 0 | 0 | 0 | 0 | 0 | 0 | 0 | 0 | 0 | 0 | 0 | 21562.1178 | 21562.1178 | 21562.1178 | 21562.1178 | 0 | 0 | 0 | 4099.6572 | 0 | 0 | 0 | 9111.9813 | 0 | 0 | 0 | 8158.3346 | 0 | 0 | 0 | 9931.4784 | 0 | 0 | 0 | 4099.6572 | 9111.9813 | 8158.3346 | 9931.4784
333210 | 242.131 | 885 | 2 | Standard Efficiency | Electric, 120% Usage | Standard, 120% Usage | Electric, 120% Usage | None | 400%+ | None | None | Single-Family Detached | Single-Family Detached | Single-Family Detached | 750-999 | 0-1499 | 1 | Electricity | 60% Conditioned | Central AC | None | Electricity Baseboard | None | 120000-139999 | 100% CFL | Occupied | 1950s | Electricity | Yes | 67.9925 | 915.261 | 34.2893 | 417.9193 | 1793.888 | 0 | 319.7405 | 0 | 0 | 16547.3788 | 0 | 0 | 4059.0343 | 36.0477 | 24.911 | 399.1628 | 16.412 | 4253.3404 | 0 | 0 | 0 | 486.498 | 914.0887 | 309.7761 | 0 | 0 | 0 | 0 | 0 | 0 | 0 | 0 | 0 | 0 | 0 | 0 | 0 | 0 | 0 | 0 | 0 | 0 | 30596.0336 | 30596.0336 | 30596.0336 | 30596.0336 | 0 | 0 | 0 | 5283.0112 | 0 | 0 | 0 | 12207.36 | 0 | 0 | 0 | 10637.964 | 0 | 0 | 0 | 12943.3299 | 0 | 0 | 0 | 5283.0112 | 12207.36 | 10637.964 | 12943.3299
333228 | 242.131 | 2176 | 4 | Standard Efficiency | Electric, 80% Usage | EnergyStar, 80% Usage | Gas, 80% Usage | None | 400%+ | None | None | Single-Family Detached | Single-Family Detached | Single-Family Detached | 2000-2499 | 1500-2499 | 2 | Fuel Oil | 60% Conditioned | Room AC | None | Fuel Oil Fuel Furnace | None | 80000-99999 | 100% CFL | Occupied | <1940 | Electricity | Yes | 67.9925 | 419.6778 | 24.618 | 0 | 2665.1883 | 0 | 0 | 1292.4434 | 0 | 0 | 0 | 0 | 1656.4377 | 52.1667 | 0 | 753.7788 | 21.9803 | 1426.0838 | 0 | 0 | 0 | 25.7903 | 434.0383 | 0 | 0 | 50983.8156 | 0 | 0 | 0 | 0 | 0 | 0 | 0 | 0 | 0 | 0 | 757.8818 | 0 | 0 | 0 | 0 | 0 | 60581.6001 | 60581.6001 | 8840.1958 | 8840.1958 | 50983.8156 | 757.8818 | 0 | 1508.0994 | 15458.2012 | 172.7547 | 0 | 3302.4328 | 15458.2012 | 172.7547 | 0 | 3053.9875 | 15458.2012 | 172.7547 | 0 | 3643.0457 | 15458.2012 | 172.7547 | 0 | 17139.0553 | 18933.3887 | 18684.9434 | 19274.0016
333308 | 242.131 | 1623 | 2 | Standard Efficiency | None | None | Electric, 100% Usage | None | 400%+ | 183 | None | 50 or more Unit | Multifamily with 5+ units, 8+ stories | Multi-Family with 5+ Units | 1500-1999 | 1500-2499 | 11 | Electricity | 100% Conditioned | Central AC | Heating and Cooling | Electricity Shared Heating | Fan Coil Heating and Cooling, Electricity | 140000-159999 | 100% LED | Occupied | 1970s | Electricity | Yes | 67.9925 | 0 | 0 | 37.22 | 3152.5655 | 0 | 0 | 213.0627 | 0 | 12885.4557 | 0 | 0 | 1776.5968 | 30.1863 | 0 | 459.5354 | 16.412 | 1971.7822 | 0 | 0 | 0 | 389.4915 | 434.0383 | 0 | 0 | 0 | 0 | 0 | 0 | 0 | 0 | 0 | 0 | 0 | 0 | 0 | 0 | 0 | 0 | 0 | 0 | 0 | 21434.6319 | 21434.6319 | 21434.6319 | 21434.6319 | 0 | 0 | 0 | 3659.6971 | 0 | 0 | 0 | 8466.317 | 0 | 0 | 0 | 7387.7918 | 0 | 0 | 0 | 8945.5528 | 0 | 0 | 0 | 3659.6971 | 8466.317 | 7387.7918 | 8945.5528
333339 | 242.131 | 2663 | 4 | None | Electric, 100% Usage | EnergyStar, 100% Usage | Electric, 100% Usage | 290 Rated kWh, 100% Usage | 150-200% | None | None | Single-Family Detached | Single-Family Detached | Single-Family Detached | 2500-2999 | 2500-3999 | 1 | Electricity | None | None | None | Electricity Electric Furnace | None | 60000-69999 | 100% LED | Occupied | 1970s | Electricity | Yes | 0 | 1021.9388 | 59.7865 | 0 | 0 | 264.3501 | 319.7405 | 338.204 | 0 | 13963.9573 | 0 | 0 | 6520.5382 | 38.9785 | 0 | 677.8734 | 21.9803 | 4265.9425 | 0 | 0 | 0 | 735.0222 | 434.0383 | 0 | 0 | 0 | 0 | 0 | 0 | 0 | 0 | 0 | 0 | 0 | 0 | 0 | 0 | 0 | 0 | 0 | 0 | 0 | 28662.3506 | 28662.3506 | 28662.3506 | 28662.3506 | 0 | 0 | 0 | 5203.5894 | 0 | 0 | 0 | 11663.6629 | 0 | 0 | 0 | 10475.811 | 0 | 0 | 0 | 12840.6044 | 0 | 0 | 0 | 5203.5894 | 11663.6629 | 10475.811 | 12840.6044
333357 | 242.131 | 2663 | 4 | Standard Efficiency | Electric, 80% Usage | Standard, 80% Usage | Electric, 80% Usage | None | 300-400% | None | None | Single-Family Detached | Single-Family Detached | Single-Family Detached | 2500-2999 | 2500-3999 | 1 | Natural Gas | 100% Conditioned | Central AC | None | Natural Gas Fuel Furnace | None | 100000-119999 | 100% Incandescent | Occupied | <1940 | Natural Gas | Yes | 67.9925 | 1179.318 | 44.2537 | 1543.0192 | 5443.7951 | 0 | 0 | 499.1 | 0 | 0 | 0 | 0 | 0 | 233.2846 | 99.9372 | 2773.9177 | 21.9803 | 1818.2129 | 0 | 0 | 0 | 482.6881 | 434.0383 | 0 | 0 | 0 | 0 | 0 | 0 | 0 | 0 | 75052.5703 | 0 | 4425.3732 | 0 | 0 | 0 | 0 | 0 | 0 | 0 | 0 | 94118.8949 | 94118.8949 | 14640.9514 | 14640.9514 | 0 | 79477.9435 | 0 | 2300.3851 | 0 | 18119.2992 | 0 | 4856.5328 | 0 | 18119.2992 | 0 | 4330.3792 | 0 | 18119.2992 | 0 | 5265.996 | 0 | 18119.2992 | 0 | 20419.6843 | 22975.832 | 22449.6785 | 23385.2953
333392 | 242.131 | 1675 | 2 | Standard Efficiency | Gas, 100% Usage | EnergyStar, 100% Usage | Electric, 100% Usage | 290 Rated kWh, 100% Usage | 300-400% | None | 8 | Single-Family Attached | Single-Family Attached | Single-Family Attached | 1500-1999 | 1500-2499 | 3 | Natural Gas | 100% Conditioned | Central AC | None | Natural Gas Fuel Furnace | None | 40000-44999 | 100% LED | Occupied | 1980s | Natural Gas | Yes | 67.9925 | 25.7903 | 16.9981 | 374.8379 | 1957.7147 | 60.3726 | 0 | 159.1376 | 0 | 0 | 0 | 0 | 0 | 30.4794 | 0 | 470.6721 | 16.412 | 1728.2401 | 0 | 0 | 0 | 346.9961 | 434.0383 | 0 | 0 | 0 | 0 | 344.0654 | 1343.4378 | 0 | 0 | 7900.0238 | 0 | 2873.5618 | 0 | 0 | 0 | 0 | 0 | 0 | 0 | 0 | 18151.3567 | 18151.3567 | 5689.9748 | 5689.9748 | 0 | 12461.3819 | 0 | 1024.0465 | 0 | 2840.922 | 0 | 2189.1842 | 0 | 2840.922 | 0 | 1937.6078 | 0 | 2840.922 | 0 | 2302.9039 | 0 | 2840.922 | 0 | 3864.9685 | 5030.1062 | 4778.5298 | 5143.8259
333517 | 242.131 | 3301 | 4 | Standard Efficiency | Propane, 120% Usage | EnergyStar, 120% Usage | Electric, 120% Usage | None | 400%+ | None | None | Single-Family Detached | Single-Family Detached | Single-Family Detached | 3000-3999 | 2500-3999 | 2 | Electricity | 40% Conditioned | Room AC | None | Electricity Baseboard | None | 200000+ | 100% LED | Occupied | 1990s | Electricity | Yes | 81.7668 | 42.7884 | 28.1348 | 0 | 2074.6501 | 0 | 0 | 0 | 0 | 14065.6529 | 0 | 0 | 3613.5663 | 44.2537 | 16.7051 | 811.5138 | 21.9803 | 5789.9121 | 0 | 0 | 0 | 486.498 | 434.0383 | 0 | 0 | 0 | 0 | 0 | 0 | 0 | 0 | 0 | 0 | 0 | 0 | 0 | 0 | 570.3163 | 0 | 0 | 0 | 0 | 28081.7769 | 28081.7769 | 27511.4606 | 27511.4606 | 0 | 0 | 570.3163 | 4522.7795 | 0 | 0 | 156.9053 | 10721.2199 | 0 | 0 | 156.9053 | 9317.3438 | 0 | 0 | 156.9053 | 11355.4128 | 0 | 0 | 156.9053 | 4679.6848 | 10878.1252 | 9474.2491 | 11512.3181
333692 | 242.131 | 2663 | 4 | Standard Efficiency | Electric, 100% Usage | Standard, 100% Usage | Electric, 100% Usage | None | 300-400% | None | None | Single-Family Detached | Single-Family Detached | Single-Family Detached | 2500-2999 | 2500-3999 | 1 | Natural Gas | 100% Conditioned | Central AC | None | Natural Gas Fuel Furnace | None | 60000-69999 | 100% LED | Occupied | 1990s | Natural Gas | Yes | 67.9925 | 999.9585 | 37.5131 | 112.8324 | 954.5325 | 0 | 0 | 318.2752 | 0 | 0 | 0 | 0 | 0 | 38.9785 | 16.7051 | 677.8734 | 21.9803 | 3006.9092 | 0 | 0 | 0 | 471.2583 | 434.0383 | 458.6562 | 0 | 0 | 0 | 0 | 0 | 0 | 0 | 14582.9234 | 0 | 5239.5246 | 0 | 0 | 0 | 0 | 0 | 0 | 0 | 0 | 27439.3651 | 27439.3651 | 7616.9171 | 7616.9171 | 0 | 19822.1549 | 0 | 1294.7567 | 0 | 4519.075 | 0 | 2875.3678 | 0 | 4519.075 | 0 | 2531.3267 | 0 | 4519.075 | 0 | 3050.5062 | 0 | 4519.075 | 0 | 5813.8318 | 7394.4429 | 7050.4017 | 7569.5812
333706 | 242.131 | 2663 | 3 | Standard Efficiency | Electric, 100% Usage | EnergyStar, 100% Usage | Electric, 100% Usage | 318 Rated kWh, 100% Usage | 400%+ | None | None | Single-Family Detached | Single-Family Detached | Single-Family Detached | 2500-2999 | 2500-3999 | 1 | Electricity | 100% Conditioned | Heat Pump | None | Electricity ASHP | None | 100000-119999 | 100% CFL | Occupied | 2000s | Natural Gas | Yes | 67.9925 | 400.042 | 23.4457 | 805.0662 | 3269.7939 | 97.5927 | 319.7405 | 660.2891 | 4680.6381 | 6847.6056 | 0 | 0 | 0 | 58.3211 | 24.911 | 887.4192 | 21.9803 | 2692.1508 | 0 | 0 | 0 | 405.6104 | 434.0383 | 0 | 0 | 0 | 0 | 0 | 0 | 884.4885 | 0 | 0 | 0 | 3845.6786 | 0 | 0 | 0 | 0 | 0 | 0 | 0 | 0 | 26426.5115 | 26426.5115 | 21696.6375 | 21696.6375 | 0 | 4729.874 | 0 | 3953.6308 | 0 | 1078.3301 | 0 | 8997.2414 | 0 | 1078.3301 | 0 | 7845.848 | 0 | 1078.3301 | 0 | 9401.7533 | 0 | 1078.3301 | 0 | 5031.961 | 10075.5716 | 8924.1781 | 10480.0834
333774 | 242.131 | 2176 | 4 | Standard Efficiency | Electric, 80% Usage | Standard, 80% Usage | Electric, 80% Usage | 318 Rated kWh, 80% Usage | 300-400% | None | None | Single-Family Detached | Single-Family Detached | Single-Family Detached | 2000-2499 | 1500-2499 | 1 | Electricity | 40% Conditioned | Room AC | None | Electricity Baseboard | None | 80000-99999 | 100% Incandescent | Occupied | 1940s | Electricity | Yes | 81.7668 | 799.791 | 29.8932 | 0 | 2171.6566 | 107.8502 | 0 | 0 | 0 | 11810.7641 | 0 | 0 | 1815.2822 | 208.6666 | 99.9372 | 2355.9983 | 21.9803 | 1426.0838 | 0 | 0 | 0 | 377.1825 | 434.0383 | 0 | 0 | 0 | 0 | 0 | 0 | 0 | 0 | 0 | 0 | 0 | 0 | 0 | 0 | 0 | 0 | 0 | 0 | 0 | 21740.8912 | 21740.8912 | 21740.8912 | 21740.8912 | 0 | 0 | 0 | 3916.7547 | 0 | 0 | 0 | 8998.9351 | 0 | 0 | 0 | 7828.479 | 0 | 0 | 0 | 9479.7349 | 0 | 0 | 0 | 3916.7547 | 8998.9351 | 7828.479 | 9479.7349
333856 | 242.131 | 853 | 1 | Standard Efficiency, No usage | None | None | Electric, 100% Usage | 318 Rated kWh, 100% Usage | 0-100% | 116 | None | 50 or more Unit | Multifamily with 5+ units, 8+ stories | Multi-Family with 5+ Units | 750-999 | 0-1499 | 8 | Natural Gas | 100% Conditioned | Central AC | None | Natural Gas Fuel Furnace | None | <10000 | 100% CFL | Vacant | 1970s | Natural Gas | No | 0 | 0 | 0 | 558.5935 | 3038.2678 | 0 | 0 | 3.8099 | 0 | 0 | 0 | 0 | 0 | 0 | 0 | 0 | 16.412 | 0 | 0 | 0 | 0 | 0 | 480.0504 | 0 | 0 | 0 | 0 | 0 | 0 | 0 | 0 | 1283.0651 | 0 | 1723.551 | 0 | 0 | 0 | 0 | 0 | 0 | 0 | 0 | 7103.7497 | 7103.7497 | 4097.1336 | 4097.1336 | 0 | 3006.6161 | 0 | 635.1658 | 0 | 685.4434 | 0 | 1375.8454 | 0 | 685.4434 | 0 | 1234.443 | 0 | 685.4434 | 0 | 1406.9147 | 0 | 685.4434 | 0 | 1320.6092 | 2061.2888 | 1919.8864 | 2092.3581
333962 | 242.131 | 1690 | 3 | Standard Efficiency | Electric, 100% Usage | Standard, 100% Usage | Gas, 100% Usage | None | 300-400% | None | None | Single-Family Detached | Single-Family Detached | Single-Family Detached | 1500-1999 | 1500-2499 | 1 | Natural Gas | 100% Conditioned | Central AC | None | Natural Gas Fuel Furnace | None | 50000-59999 | 100% LED | Occupied | 1970s | Natural Gas | Yes | 67.9925 | 762.864 | 28.4279 | 1303.287 | 7128.3676 | 0 | 319.7405 | 587.3144 | 0 | 0 | 0 | 0 | 0 | 30.7725 | 0 | 473.6028 | 21.9803 | 2382.6678 | 0 | 0 | 0 | 27.8418 | 914.0887 | 0 | 0 | 0 | 0 | 0 | 0 | 0 | 0 | 36679.0167 | 0 | 3918.3602 | 0 | 0 | 813.5653 | 0 | 0 | 0 | 0 | 0 | 55459.8901 | 55459.8901 | 14048.9479 | 14048.9479 | 0 | 41410.9422 | 0 | 2399.2741 | 0 | 9440.8675 | 0 | 5078.7291 | 0 | 9440.8675 | 0 | 4529.0282 | 0 | 9440.8675 | 0 | 5310.102 | 0 | 9440.8675 | 0 | 11840.1416 | 14519.5965 | 13969.8957 | 14750.9695
334029 | 242.131 | 866 | 2 | Standard Efficiency, No usage | Electric, 100% Usage | Standard, 100% Usage | Electric, 100% Usage | None | 200-300% | None | 15 | Single-Family Attached | Single-Family Attached | Single-Family Attached | 750-999 | 0-1499 | 2 | Electricity | 100% Conditioned | Central AC | None | Electricity Baseboard | None | 40000-44999 | 100% Incandescent | Vacant | <1940 | Electricity | Yes | 0 | 0 | 0 | 390.6637 | 1588.4452 | 0 | 319.7405 | 0 | 0 | 4136.6982 | 0 | 0 | 349.0476 | 0 | 0 | 0 | 16.412 | 0 | 0 | 0 | 0 | 0 | 480.0504 | 0 | 0 | 0 | 0 | 0 | 0 | 0 | 0 | 0 | 0 | 0 | 0 | 0 | 0 | 0 | 0 | 0 | 0 | 0 | 7281.0577 | 7281.0577 | 7281.0577 | 7281.0577 | 0 | 0 | 0 | 1292.247 | 0 | 0 | 0 | 2983.4566 | 0 | 0 | 0 | 2604.4503 | 0 | 0 | 0 | 3086.4371 | 0 | 0 | 0 | 1292.247 | 2983.4566 | 2604.4503 | 3086.4371
334139 | 242.131 | 1202 | 3 | Standard Efficiency | Electric, 80% Usage | Standard, 80% Usage | Electric, 80% Usage | 290 Rated kWh, 80% Usage | 400%+ | None | 5 | Single-Family Attached | Single-Family Attached | Single-Family Attached | 1000-1499 | 0-1499 | 1 | Natural Gas | 20% Conditioned | Room AC | None | Natural Gas Fuel Boiler | None | 80000-99999 | 100% CFL | Occupied | <1940 | Natural Gas | Yes | 67.9925 | 564.1618 | 21.1011 | 0 | 408.5411 | 66.2341 | 0 | 81.4738 | 0 | 0 | 0 | 0 | 0 | 40.1507 | 0 | 486.2049 | 21.9803 | 893.2806 | 0 | 0 | 0 | 311.5345 | 434.0383 | 0 | 0 | 0 | 0 | 0 | 0 | 0 | 0 | 14689.8943 | 0 | 2749.8858 | 0 | 0 | 0 | 0 | 0 | 0 | 0 | 0 | 20836.7669 | 20836.7669 | 3396.6937 | 3396.6937 | 0 | 17439.7802 | 0 | 589.1398 | 0 | 3975.9335 | 0 | 1284.7759 | 0 | 3975.9335 | 0 | 1132.4827 | 0 | 3975.9335 | 0 | 1372.6767 | 0 | 3975.9335 | 0 | 4565.0734 | 5260.7094 | 5108.4162 | 5348.6102
334225 | 242.131 | 1220 | 5 | Standard Efficiency | Electric, 120% Usage | EnergyStar, 120% Usage | Electric, 120% Usage | None | 300-400% | None | None | Single-Family Detached | Single-Family Detached | Single-Family Detached | 1000-1499 | 0-1499 | 1 | Electricity | 100% Conditioned | Heat Pump | None | Electricity ASHP | None | 70000-79999 | 100% Incandescent | Occupied | 1970s | Electricity | Yes | 67.9925 | 629.5167 | 36.6339 | 727.1093 | 2950.6395 | 0 | 319.7405 | 425.2461 | 1088.759 | 4513.5875 | 0 | 0 | 5432.6584 | 160.896 | 99.9372 | 1535.3993 | 27.2556 | 5095.9198 | 0 | 0 | 0 | 565.6272 | 480.0504 | 0 | 0 | 0 | 0 | 0 | 0 | 0 | 0 | 0 | 0 | 0 | 0 | 0 | 0 | 0 | 0 | 0 | 0 | 0 | 24157.5552 | 24157.5552 | 24157.5552 | 24157.5552 | 0 | 0 | 0 | 4150.4845 | 0 | 0 | 0 | 9377.7841 | 0 | 0 | 0 | 8217.2449 | 0 | 0 | 0 | 9906.1875 | 0 | 0 | 0 | 4150.4845 | 9377.7841 | 8217.2449 | 9906.1875
334268 | 242.131 | 617 | 1 | Standard Efficiency | None | None | Gas, 80% Usage | None | 300-400% | 10 | None | 10 to 19 Unit | Multifamily with 5+ units, 1-3 stories | Multi-Family with 5+ Units | 500-749 | 0-1499 | 3 | Natural Gas | 100% Conditioned | Central AC | None | Natural Gas Fuel Furnace | None | 45000-49999 | 100% CFL | Occupied | 1990s | Natural Gas | Yes | 67.9925 | 0 | 0 | 312.4138 | 1191.0408 | 0 | 0 | 39.5646 | 0 | 0 | 0 | 0 | 0 | 32.824 | 0 | 325.602 | 16.412 | 685.7863 | 0 | 0 | 0 | 19.0496 | 434.0383 | 0 | 0 | 0 | 0 | 0 | 1097.5512 | 540.4231 | 0 | 6559.8098 | 0 | 1932.8037 | 0 | 0 | 555.9558 | 0 | 0 | 0 | 0 | 0 | 13810.388 | 13810.388 | 3124.4307 | 3124.4307 | 0 | 10686.2504 | 0 | 518.3304 | 0 | 2436.2156 | 0 | 1145.2101 | 0 | 2436.2156 | 0 | 1065.0603 | 0 | 2436.2156 | 0 | 1256.7003 | 0 | 2436.2156 | 0 | 2954.546 | 3581.4256 | 3501.2759 | 3692.9159
334301 | 242.131 | 1690 | 3 | Standard Efficiency | Electric, 120% Usage | EnergyStar, 120% Usage | Electric, 120% Usage | 318 Rated kWh, 120% Usage | 200-300% | None | None | Single-Family Detached | Single-Family Detached | Single-Family Detached | 1500-1999 | 1500-2499 | 1 | Other Fuel | 20% Conditioned | Room AC | None | None | None | 50000-59999 | 100% Incandescent | Occupied | <1940 | Electricity | Yes | 67.9925 | 778.6898 | 45.426 | 0 | 603.7264 | 206.322 | 0 | 0 | 0 | 0 | 1185.1794 | 1170.8189 | 7363.4106 | 184.6348 | 0 | 1938.9582 | 21.9803 | 6024.3689 | 0 | 0 | -9074.0665 | 644.7564 | 480.0504 | 0 | 0 | 0 | 0 | 0 | 0 | 0 | 0 | 0 | 0 | 0 | 0 | 0 | 0 | 0 | 0 | 0 | 0 | 0 | 11641.6621 | 20715.7286 | 11641.6621 | 20715.7286 | 0 | 0 | 0 | 2642.8868 | 0 | 0 | 0 | 5555.5912 | 0 | 0 | 0 | 4892.7313 | 0 | 0 | 0 | 6093.9881 | 0 | 0 | 0 | 2642.8868 | 5555.5912 | 4892.7313 | 6093.9881
334336 | 242.131 | 2176 | 3 | Standard Efficiency | None | None | Electric, 120% Usage | 318 Rated kWh, 120% Usage | 400%+ | None | None | Single-Family Detached | Single-Family Detached | Single-Family Detached | 2000-2499 | 1500-2499 | 1 | Electricity | 100% Conditioned | Central AC | None | Electricity Electric Furnace | None | 120000-139999 | 100% LED | Occupied | 1990s | Electricity | Yes | 81.7668 | 0 | 0 | 572.0747 | 2687.7548 | 117.2284 | 319.7405 | 89.3867 | 0 | 12309.8642 | 0 | 0 | 3713.2105 | 34.8755 | 0 | 575.5916 | 21.9803 | 5074.5256 | 0 | 0 | 0 | 486.498 | 480.0504 | 0 | 0 | 0 | 0 | 0 | 0 | 0 | 0 | 0 | 0 | 0 | 0 | 0 | 0 | 0 | 0 | 0 | 0 | 0 | 26564.2549 | 26564.2549 | 26564.2549 | 26564.2549 | 0 | 0 | 0 | 4790.6498 | 0 | 0 | 0 | 10933.1455 | 0 | 0 | 0 | 9538.5822 | 0 | 0 | 0 | 11490.3402 | 0 | 0 | 0 | 4790.6498 | 10933.1455 | 9538.5822 | 11490.3402
334428 | 242.131 | 2176 | 4 | Standard Efficiency | Electric, 120% Usage | EnergyStar, 120% Usage | Electric, 120% Usage | None | 0-100% | None | None | Single-Family Detached | Single-Family Detached | Single-Family Detached | 2000-2499 | 1500-2499 | 1 | Electricity | 100% Conditioned | Heat Pump | None | Electricity ASHP | None | 10000-14999 | 100% LED | Occupied | 1960s | Natural Gas | Yes | 67.9925 | 330.8772 | 19.3427 | 1056.5212 | 2998.4101 | 0 | 0 | 652.6693 | 4285.8713 | 9714.4268 | 0 | 0 | 0 | 34.8755 | 0 | 575.5916 | 21.9803 | 4445.0089 | 0 | 0 | 0 | 407.3688 | 1126.8583 | 0 | 0 | 0 | 0 | 0 | 0 | 0 | 0 | 0 | 0 | 3582.5008 | 0 | 0 | 0 | 0 | 0 | 0 | 0 | 0 | 29320.5883 | 29320.5883 | 25738.0875 | 25738.0875 | 0 | 3582.5008 | 0 | 4623.9165 | 0 | 816.7089 | 0 | 10612.0679 | 0 | 816.7089 | 0 | 9250.116 | 0 | 816.7089 | 0 | 11087.9267 | 0 | 816.7089 | 0 | 5440.6255 | 11428.7769 | 10066.8249 | 11904.6356
334440 | 242.131 | 1138 | 2 | Standard Efficiency | None | None | Electric, 120% Usage | None | 400%+ | 16 | None | 10 to 19 Unit | Multifamily with 5+ units, 4-7 stories | Multi-Family with 5+ Units | 1000-1499 | 0-1499 | 4 | Electricity | 100% Conditioned | Heat Pump | None | Electricity ASHP | None | 70000-79999 | 100% Incandescent | Occupied | <1940 | Electricity | No | 67.9925 | 0 | 0 | 346.7031 | 2067.9095 | 0 | 0 | 794.8087 | 3599.792 | 10308.7749 | 0 | 0 | 2184.2587 | 156.793 | 0 | 1465.0623 | 16.412 | 3162.5299 | 0 | 0 | 0 | 416.454 | 434.0383 | 0 | 0 | 0 | 0 | 0 | 0 | 0 | 0 | 0 | 0 | 0 | 0 | 0 | 0 | 0 | 0 | 0 | 0 | 0 | 25021.8218 | 25021.8218 | 25021.8218 | 25021.8218 | 0 | 0 | 0 | 4455.1648 | 0 | 0 | 0 | 10279.8664 | 0 | 0 | 0 | 8944.7889 | 0 | 0 | 0 | 10807.2337 | 0 | 0 | 0 | 4455.1648 | 10279.8664 | 8944.7889 | 10807.2337
334467 | 242.131 | 2152 | 3 | Standard Efficiency | Electric, 120% Usage | Standard, 120% Usage | Electric, 120% Usage | None | 400%+ | None | 24 | Single-Family Attached | Single-Family Attached | Single-Family Attached | 2000-2499 | 1500-2499 | 2 | Electricity | 100% Conditioned | Central AC | None | Electricity Baseboard | None | 180000-199999 | 100% LED | Occupied | <1940 | Electricity | Yes | 67.9925 | 1213.3142 | 45.426 | 1020.4735 | 5596.1921 | 0 | 0 | 0 | 0 | 16461.2159 | 0 | 0 | 5841.1995 | 34.5824 | 0 | 570.6094 | 21.9803 | 4389.6185 | 0 | 0 | 0 | 569.4371 | 914.0887 | 0 | 0 | 0 | 0 | 0 | 0 | 0 | 0 | 0 | 0 | 0 | 0 | 0 | 0 | 0 | 0 | 0 | 0 | 0 | 36746.13 | 36746.13 | 36746.13 | 36746.13 | 0 | 0 | 0 | 6249.3208 | 0 | 0 | 0 | 14299.1325 | 0 | 0 | 0 | 12492.4818 | 0 | 0 | 0 | 15135.6739 | 0 | 0 | 0 | 6249.3208 | 14299.1325 | 12492.4818 | 15135.6739
334471 | 242.131 | 1690 | 3 | Standard Efficiency | Electric, 100% Usage | EnergyStar, 100% Usage | Electric, 100% Usage | None | 0-100% | None | None | Single-Family Detached | Single-Family Detached | Single-Family Detached | 1500-1999 | 1500-2499 | 1 | Fuel Oil | 40% Conditioned | Room AC | None | Fuel Oil Fuel Furnace | None | 15000-19999 | 100% CFL | Occupied | 1960s | Electricity | Yes | 67.9925 | 400.042 | 23.4457 | 0 | 1449.8226 | 0 | 0 | 465.1038 | 0 | 0 | 0 | 0 | 2127.989 | 46.0122 | 0 | 620.1384 | 21.9803 | 2382.6678 | 0 | 0 | 0 | 405.6104 | 480.0504 | 351.6853 | 0 | 18510.9549 | 0 | 0 | 0 | 0 | 0 | 0 | 0 | 0 | 0 | 0 | 0 | 0 | 0 | 0 | 0 | 0 | 27353.4952 | 27353.4952 | 8842.8334 | 8842.8334 | 18510.9549 | 0 | 0 | 1512.3187 | 5612.4676 | 0 | 0 | 3329.6615 | 5612.4676 | 0 | 0 | 3061.9209 | 5612.4676 | 0 | 0 | 3682.3132 | 5612.4676 | 0 | 0 | 7124.7863 | 8942.1291 | 8674.3884 | 9294.7808
334551 | 242.131 | 1675 | 3 | Standard Efficiency | Electric, 80% Usage | EnergyStar, 80% Usage | Gas, 80% Usage | None | 400%+ | None | 8 | Single-Family Attached | Single-Family Attached | Single-Family Attached | 1500-1999 | 1500-2499 | 2 | Natural Gas | 100% Conditioned | Central AC | None | Natural Gas Fuel Furnace | None | 70000-79999 | 100% Incandescent | Occupied | 1990s | Natural Gas | Yes | 67.9925 | 296.0018 | 17.2912 | 297.7602 | 1946.8711 | 0 | 0 | 103.4541 | 0 | 0 | 0 | 0 | 0 | 183.7556 | 0 | 1926.0631 | 21.9803 | 929.6214 | 0 | 0 | 0 | 21.3942 | 434.0383 | 0 | 0 | 0 | 0 | 0 | 0 | 0 | 0 | 10401.3853 | 0 | 2369.1865 | 0 | 0 | 624.8275 | 0 | 0 | 0 | 0 | 0 | 19641.6231 | 19641.6231 | 6246.2237 | 6246.2237 | 0 | 13395.3994 | 0 | 1078.1192 | 0 | 3053.8882 | 0 | 2299.1731 | 0 | 3053.8882 | 0 | 2036.4429 | 0 | 3053.8882 | 0 | 2455.8602 | 0 | 3053.8882 | 0 | 4132.0074 | 5353.0613 | 5090.3311 | 5509.7484
334564 | 242.131 | 333 | 1 | Standard Efficiency, No usage | Electric, 80% Usage | Standard, 80% Usage | Electric, 80% Usage | 318 Rated kWh, 80% Usage | 100-150% | 30 | None | 20 to 49 Unit | Multifamily with 5+ units, 1-3 stories | Multi-Family with 5+ Units | 0-499 | 0-1499 | 3 | Electricity | 100% Conditioned | Central AC | None | Electricity Electric Furnace | None | 10000-14999 | 100% LED | Vacant | 1980s | Electricity | No | 0 | 0 | 0 | 55.3904 | 472.1375 | 0 | 0 | 1.4654 | 0 | 375.131 | 0 | 0 | 349.0476 | 0 | 0 | 0 | 16.412 | 0 | 0 | 0 | 0 | 0 | 434.0383 | 0 | 0 | 0 | 0 | 0 | 0 | 0 | 0 | 0 | 0 | 0 | 0 | 0 | 0 | 0 | 0 | 0 | 0 | 0 | 1703.6221 | 1703.6221 | 1703.6221 | 1703.6221 | 0 | 0 | 0 | 306.3948 | 0 | 0 | 0 | 691.0543 | 0 | 0 | 0 | 605.0147 | 0 | 0 | 0 | 713.8637 | 0 | 0 | 0 | 306.3948 | 691.0543 | 605.0147 | 713.8637
334566 | 242.131 | 1690 | 3 | Standard Efficiency | Electric, 100% Usage | EnergyStar, 100% Usage | None | 318 Rated kWh, 100% Usage | 400%+ | None | None | Single-Family Detached | Single-Family Detached | Single-Family Detached | 1500-1999 | 1500-2499 | 1 | Natural Gas | 100% Conditioned | Central AC | None | Natural Gas Fuel Furnace | None | 80000-99999 | 100% Incandescent | Occupied | 1960s | Natural Gas | Yes | 67.9925 | 400.042 | 23.4457 | 1179.9041 | 3529.4549 | 97.5927 | 0 | 348.7546 | 0 | 0 | 0 | 0 | 0 | 184.6348 | 0 | 1938.9582 | 21.9803 | 2382.6678 | 0 | 0 | 0 | 0 | 480.0504 | 0 | 0 | 0 | 0 | 0 | 0 | 0 | 0 | 34734.1971 | 0 | 3641.115 | 0 | 0 | 0 | 0 | 0 | 0 | 0 | 0 | 49030.79 | 49030.79 | 10655.478 | 10655.478 | 0 | 38375.312 | 0 | 1820.5628 | 0 | 8748.8044 | 0 | 3893.0999 | 0 | 8748.8044 | 0 | 3457.7827 | 0 | 8748.8044 | 0 | 4109.9379 | 0 | 8748.8044 | 0 | 10569.3672 | 12641.9042 | 12206.5871 | 12858.7422
334593 | 242.131 | 1690 | 3 | None | Electric, 120% Usage | Standard, 120% Usage | Electric, 120% Usage | 290 Rated kWh, 120% Usage | 0-100% | None | None | Single-Family Detached | Single-Family Detached | Single-Family Detached | 1500-1999 | 1500-2499 | 3 | Electricity | 100% Conditioned | Central AC | None | Electricity Baseboard | None | <10000 | 100% Incandescent | Occupied | 1970s | Electricity | Yes | 0 | 630.6889 | 23.7388 | 248.8173 | 1327.6119 | 67.6994 | 319.7405 | 0 | 0 | 19388.1166 | 0 | 0 | 2048.5668 | 184.6348 | 0 | 1938.9582 | 21.9803 | 4135.8189 | 0 | 0 | 0 | 407.3688 | 1160.8545 | 0 | 0 | 0 | 0 | 0 | 0 | 0 | 0 | 0 | 0 | 0 | 0 | 0 | 0 | 0 | 0 | 0 | 0 | 0 | 31904.5959 | 31904.5959 | 31904.5959 | 31904.5959 | 0 | 0 | 0 | 5132.6136 | 0 | 0 | 0 | 12184.1528 | 0 | 0 | 0 | 10597.7072 | 0 | 0 | 0 | 13064.8342 | 0 | 0 | 0 | 5132.6136 | 12184.1528 | 10597.7072 | 13064.8342
334665 | 242.131 | 1690 | 3 | Standard Efficiency | Propane, 80% Usage | EnergyStar, 80% Usage | Electric, 80% Usage | None | 150-200% | None | None | Single-Family Detached | Single-Family Detached | Single-Family Detached | 1500-1999 | 1500-2499 | 2 | Fuel Oil | 40% Conditioned | Room AC | None | Fuel Oil Fuel Boiler | None | 50000-59999 | 100% CFL | Occupied | <1940 | Electricity | Yes | 67.9925 | 55.3904 | 36.0477 | 0 | 1966.8 | 0 | 0 | 198.4091 | 0 | 0 | 0 | 0 | 2408.4581 | 46.0122 | 0 | 620.1384 | 21.9803 | 1663.4714 | 0 | 0 | 0 | 482.6881 | 727.1093 | 0 | 0 | 25050.8359 | 0 | 0 | 0 | 0 | 0 | 0 | 0 | 0 | 0 | 0 | 0 | 734.7292 | 0 | 0 | 0 | 0 | 34079.7694 | 34079.7694 | 8294.4974 | 8294.4974 | 25050.8359 | 0 | 734.7292 | 1439.2776 | 7595.3362 | 0 | 202.148 | 3163.1731 | 7595.3362 | 0 | 202.148 | 2791.6982 | 7595.3362 | 0 | 202.148 | 3334.3693 | 7595.3362 | 0 | 202.148 | 9236.7618 | 10960.6573 | 10589.1824 | 11131.8535
334705 | 242.131 | 1202 | 2 | None | Electric, 120% Usage | EnergyStar, 120% Usage | Electric, 120% Usage | None | 400%+ | None | 5 | Single-Family Attached | Single-Family Attached | Single-Family Attached | 1000-1499 | 0-1499 | 2 | Fuel Oil | 100% Conditioned | Central AC | None | Fuel Oil Fuel Furnace | None | 120000-139999 | 100% Incandescent | Occupied | 1950s | Electricity | Yes | 0 | 444.0027 | 25.7903 | 329.1188 | 2898.766 | 0 | 0 | 337.0317 | 0 | 0 | 0 | 0 | 3484.9081 | 160.0168 | 0 | 1519.8666 | 16.412 | 3573.4156 | 0 | 0 | 0 | 467.4484 | 434.0383 | 0 | 0 | 13514.6793 | 0 | 0 | 0 | 0 | 0 | 0 | 0 | 0 | 0 | 0 | 0 | 0 | 0 | 0 | 0 | 0 | 27206.0805 | 27206.0805 | 13691.4012 | 13691.4012 | 13514.6793 | 0 | 0 | 2350.3555 | 4097.5956 | 0 | 0 | 5155.4139 | 4097.5956 | 0 | 0 | 4549.5614 | 4097.5956 | 0 | 0 | 5464.2418 | 4097.5956 | 0 | 0 | 6447.9512 | 9253.0095 | 8647.157 | 9561.8374
334738 | 242.131 | 3301 | 4 | Standard Efficiency | Electric, 100% Usage | Standard, 100% Usage | Gas, 100% Usage | 318 Rated kWh, 100% Usage | 400%+ | None | None | Single-Family Detached | Single-Family Detached | Single-Family Detached | 3000-3999 | 2500-3999 | 2 | Natural Gas | 100% Conditioned | Central AC | None | Natural Gas Fuel Furnace | None | 200000+ | 100% Incandescent | Occupied | 2000s | Natural Gas | Yes | 67.9925 | 999.9585 | 37.5131 | 1281.8929 | 4351.5192 | 134.8127 | 0 | 496.4624 | 0 | 0 | 0 | 0 | 0 | 264.9362 | 99.9372 | 3321.6675 | 21.9803 | 3209.7144 | 0 | 0 | 0 | 32.2378 | 434.0383 | 0 | 0 | 0 | 0 | 0 | 0 | 0 | 0 | 30195.6985 | 0 | 5212.5621 | 0 | 0 | 947.2057 | 0 | 0 | 0 | 0 | 0 | 51110.1293 | 51110.1293 | 14754.663 | 14754.663 | 0 | 36355.4662 | 0 | 2708.4495 | 0 | 8288.2988 | 0 | 5703.6537 | 0 | 8288.2988 | 0 | 5051.4056 | 0 | 8288.2988 | 0 | 6043.7967 | 0 | 8288.2988 | 0 | 10996.7483 | 13991.9525 | 13339.7044 | 14332.0955
334742 | 242.131 | 853 | 2 | Standard Efficiency | Electric, 120% Usage | Standard, 120% Usage | Electric, 120% Usage | 290 Rated kWh, 120% Usage | 400%+ | 7 | None | 5 to 9 Unit | Multifamily with 5+ units, 1-3 stories | Multi-Family with 5+ Units | 750-999 | 0-1499 | 2 | Electricity | 60% Conditioned | Room AC | Heating Only | Electricity Shared Heating | Boiler Baseboards Heating Only, Electricity | 70000-79999 | 100% LED | Occupied | <1940 | Electricity | Yes | 67.9925 | 662.9268 | 24.911 | 0 | 1008.7506 | 72.3886 | 0 | 106.0917 | 0 | 7157.3817 | 0 | 0 | 2467.3653 | 23.7388 | 0 | 298.0533 | 16.412 | 2933.0553 | 0 | 0 | 0 | 416.454 | 480.0504 | 0 | 0 | 0 | 0 | 0 | 0 | 0 | 0 | 0 | 0 | 0 | 0 | 0 | 0 | 0 | 0 | 0 | 0 | 0 | 15735.5719 | 15735.5719 | 15735.5719 | 15735.5719 | 0 | 0 | 0 | 2721.0158 | 0 | 0 | 0 | 6267.8178 | 0 | 0 | 0 | 5464.073 | 0 | 0 | 0 | 6629.233 | 0 | 0 | 0 | 2721.0158 | 6267.8178 | 5464.073 | 6629.233
334812 | 242.131 | 617 | 1 | Standard Efficiency | Electric, 100% Usage | EnergyStar, 100% Usage | Gas, 100% Usage | None | 100-150% | 14 | None | 10 to 19 Unit | Multifamily with 5+ units, 4-7 stories | Multi-Family with 5+ Units | 500-749 | 0-1499 | 5 | Natural Gas | 20% Conditioned | Room AC | Heating Only | Natural Gas Shared Heating | Boiler Baseboards Heating Only, Natural Gas | 10000-14999 | 100% LED | Occupied | <1940 | Natural Gas | Yes | 67.9925 | 289.8473 | 16.9981 | 0 | 285.4512 | 0 | 0 | 155.6207 | 0 | 0 | 0 | 0 | 0 | 21.6873 | 0 | 248.8173 | 16.412 | 1371.2795 | 0 | 0 | 0 | 23.7388 | 727.1093 | 245.8866 | 0 | 0 | 0 | 0 | 0 | 0 | 0 | 13029.6467 | 0 | 2669.8774 | 0 | 0 | 694.8715 | 0 | 0 | 0 | 0 | 0 | 19864.9433 | 19864.9433 | 3470.5476 | 3470.5476 | 0 | 16394.3957 | 0 | 589.4973 | 0 | 3737.5671 | 0 | 1310.1231 | 0 | 3737.5671 | 0 | 1153.7104 | 0 | 3737.5671 | 0 | 1391.0807 | 0 | 3737.5671 | 0 | 4327.0644 | 5047.6902 | 4891.2775 | 5128.6478
334856 | 242.131 | 853 | 1 | Standard Efficiency | Electric, 120% Usage | Standard, 120% Usage | Electric, 120% Usage | None | 200-300% | 67 | None | 50 or more Unit | Multifamily with 5+ units, 1-3 stories | Multi-Family with 5+ Units | 750-999 | 0-1499 | 3 | Electricity | 60% Conditioned | Room AC | None | Electricity Electric Furnace | None | 30000-34999 | 100% Incandescent | Occupied | 1950s | Electricity | Yes | 67.9925 | 662.9268 | 24.911 | 0 | 890.3499 | 0 | 0 | 83.5253 | 0 | 3594.2236 | 0 | 0 | 2257.2334 | 142.7256 | 0 | 1220.3479 | 16.412 | 2933.0553 | 0 | 0 | 0 | 416.454 | 434.0383 | 0 | 0 | 0 | 0 | 0 | 0 | 0 | 0 | 0 | 0 | 0 | 0 | 0 | 0 | 0 | 0 | 0 | 0 | 0 | 12743.9024 | 12743.9024 | 12743.9024 | 12743.9024 | 0 | 0 | 0 | 2250.8301 | 0 | 0 | 0 | 5097.3005 | 0 | 0 | 0 | 4457.1501 | 0 | 0 | 0 | 5410.3133 | 0 | 0 | 0 | 2250.8301 | 5097.3005 | 4457.1501 | 5410.3133
334958 | 242.131 | 885 | 1 | None | Electric, 80% Usage | EnergyStar, 80% Usage | Electric, 80% Usage | None | 400%+ | None | None | Single-Family Detached | Single-Family Detached | Single-Family Detached | 750-999 | 0-1499 | 1 | Fuel Oil | 100% Conditioned | Central AC | None | Fuel Oil Fuel Furnace | None | 80000-99999 | 100% LED | Occupied | 1990s | Electricity | Yes | 0 | 320.0336 | 18.7565 | 955.1186 | 3123.2584 | 0 | 319.7405 | 117.8146 | 0 | 0 | 0 | 0 | 1174.9219 | 24.0318 | 0 | 304.7939 | 16.412 | 1063.2618 | 0 | 0 | 0 | 324.4297 | 1160.8545 | 0 | 0 | 6532.8472 | 0 | 0 | 0 | 0 | 0 | 0 | 0 | 0 | 0 | 0 | 0 | 0 | 0 | 0 | 0 | 0 | 15456.5682 | 15456.5682 | 8923.721 | 8923.721 | 6532.8472 | 0 | 0 | 1525.3835 | 1980.7159 | 0 | 0 | 3312.3528 | 1980.7159 | 0 | 0 | 2938.7438 | 1980.7159 | 0 | 0 | 3455.7524 | 1980.7159 | 0 | 0 | 3506.0994 | 5293.0687 | 4919.4596 | 5436.4683
335073 | 242.131 | 2176 | 3 | Standard Efficiency | Electric, 80% Usage | EnergyStar, 80% Usage | Electric, 80% Usage | None | 400%+ | None | None | Single-Family Detached | Single-Family Detached | Single-Family Detached | 2000-2499 | 1500-2499 | 1 | Natural Gas | 100% Conditioned | Central AC | None | Natural Gas Fuel Furnace | None | 120000-139999 | 100% Incandescent | Occupied | 1980s | Natural Gas | Yes | 67.9925 | 320.0336 | 18.7565 | 572.3678 | 4378.1887 | 0 | 0 | 698.3884 | 0 | 0 | 0 | 0 | 0 | 208.6666 | 99.9372 | 2355.9983 | 21.9803 | 1268.7047 | 0 | 0 | 0 | 324.4297 | 727.1093 | 0 | 0 | 0 | 0 | 0 | 0 | 0 | 0 | 28084.4145 | 0 | 2511.6191 | 0 | 0 | 0 | 0 | 0 | 0 | 0 | 0 | 41658.5872 | 41658.5872 | 11062.5537 | 11062.5537 | 0 | 30596.0336 | 0 | 1928.2103 | 0 | 6975.2854 | 0 | 4139.1215 | 0 | 6975.2854 | 0 | 3673.4795 | 0 | 6975.2854 | 0 | 4323.3154 | 0 | 6975.2854 | 0 | 8903.4957 | 11114.407 | 10648.7649 | 11298.6008
335107 | 242.131 | 2631 | 3 | Standard Efficiency, No usage | None | None | Electric, 80% Usage | 318 Rated kWh, 80% Usage | 400%+ | None | 6 | Single-Family Attached | Single-Family Attached | Single-Family Attached | 2500-2999 | 2500-3999 | 2 | Natural Gas | 60% Conditioned | Central AC | None | Natural Gas Fuel Furnace | None | 100000-119999 | 100% CFL | Vacant | <1940 | Natural Gas | Yes | 0 | 0 | 0 | 675.8219 | 2559.6827 | 0 | 319.7405 | 133.6404 | 0 | 0 | 0 | 0 | 0 | 0 | 0 | 0 | 21.9803 | 0 | 0 | 0 | 0 | 0 | 480.0504 | 0 | 0 | 0 | 0 | 0 | 0 | 0 | 0 | 8018.7175 | 0 | 1673.1427 | 0 | 0 | 0 | 0 | 0 | 0 | 0 | 0 | 13882.4835 | 13882.4835 | 4190.6232 | 4190.6232 | 0 | 9692.1534 | 0 | 815.0352 | 0 | 2209.58 | 0 | 1646.0953 | 0 | 2209.58 | 0 | 1472.7446 | 0 | 2209.58 | 0 | 1701.586 | 0 | 2209.58 | 0 | 3024.6152 | 3855.6753 | 3682.3245 | 3911.166
335133 | 242.131 | 3301 | 2 | Standard Efficiency | Electric, 100% Usage | EnergyStar, 100% Usage | Gas, 100% Usage | 290 Rated kWh, 100% Usage | 400%+ | None | None | Single-Family Detached | Single-Family Detached | Single-Family Detached | 3000-3999 | 2500-3999 | 1 | Natural Gas | 20% Conditioned | Room AC | None | Natural Gas Fuel Boiler | None | 200000+ | 100% Incandescent | Occupied | 1980s | Natural Gas | Yes | 67.9925 | 524.5972 | 30.7725 | 0 | 585.8491 | 125.7275 | 319.7405 | 58.9073 | 0 | 0 | 0 | 0 | 0 | 264.9362 | 99.9372 | 3321.6675 | 16.412 | 3209.7144 | 0 | 0 | 0 | 32.2378 | 1356.0398 | 492.0663 | 0 | 0 | 0 | 0 | 0 | 0 | 0 | 12473.3978 | 0 | 5277.6238 | 0 | 0 | 947.2057 | 0 | 0 | 0 | 0 | 0 | 29205.1183 | 29205.1183 | 10506.5979 | 10506.5979 | 0 | 18698.5204 | 0 | 1825.0856 | 0 | 4262.8448 | 0 | 4037.266 | 0 | 4262.8448 | 0 | 3549.9268 | 0 | 4262.8448 | 0 | 4300.3859 | 0 | 4262.8448 | 0 | 6087.9304 | 8300.1108 | 7812.7716 | 8563.2306
335144 | 242.131 | 2176 | 3 | Standard Efficiency | None | EnergyStar, 100% Usage | Electric, 100% Usage | None | 400%+ | None | None | Single-Family Detached | Single-Family Detached | Single-Family Detached | 2000-2499 | 1500-2499 | 1 | Electricity | 100% Conditioned | Central AC | None | Electricity Electric Furnace | None | 180000-199999 | 100% CFL | Occupied | 1990s | Electricity | Yes | 67.9925 | 0 | 23.4457 | 375.424 | 3015.4082 | 0 | 319.7405 | 487.3772 | 0 | 24795.2779 | 0 | 0 | 2095.1651 | 52.1667 | 24.911 | 753.7788 | 21.9803 | 2537.1163 | 0 | 0 | 0 | 405.6104 | 914.0887 | 0 | 0 | 0 | 0 | 0 | 0 | 0 | 0 | 0 | 0 | 0 | 0 | 0 | 0 | 0 | 0 | 0 | 0 | 0 | 35889.1902 | 35889.1902 | 35889.1902 | 35889.1902 | 0 | 0 | 0 | 6329.2043 | 0 | 0 | 0 | 14710.1639 | 0 | 0 | 0 | 12786.4369 | 0 | 0 | 0 | 15530.3228 | 0 | 0 | 0 | 6329.2043 | 14710.1639 | 12786.4369 | 15530.3228
335178 | 242.131 | 1675 | 3 | Standard Efficiency | Electric, 100% Usage | EnergyStar, 100% Usage | Electric, 100% Usage | 318 Rated kWh, 100% Usage | 400%+ | None | 30 | Single-Family Attached | Single-Family Attached | Single-Family Attached | 1500-1999 | 1500-2499 | 2 | Natural Gas | 100% Conditioned | Central AC | None | Natural Gas Fuel Furnace | None | 140000-159999 | 100% CFL | Occupied | 1980s | Natural Gas | Yes | 67.9925 | 369.8557 | 21.6873 | 305.6731 | 2157.0031 | 88.5075 | 0 | 382.4577 | 0 | 0 | 0 | 0 | 0 | 46.0122 | 0 | 616.0354 | 21.9803 | 1859.5359 | 0 | 0 | 0 | 389.4915 | 1356.0398 | 0 | 0 | 0 | 0 | 0 | 0 | 0 | 0 | 15387.1104 | 0 | 3435.6722 | 0 | 0 | 0 | 0 | 0 | 0 | 0 | 0 | 26504.7614 | 26504.7614 | 7681.9789 | 7681.9789 | 0 | 18822.7825 | 0 | 1296.948 | 0 | 4291.2238 | 0 | 2828.2977 | 0 | 4291.2238 | 0 | 2504.2295 | 0 | 4291.2238 | 0 | 2981.1016 | 0 | 4291.2238 | 0 | 5588.1718 | 7119.5214 | 6795.4533 | 7272.3254
335197 | 242.131 | 1220 | 3 | Standard Efficiency | Electric, 100% Usage | EnergyStar, 100% Usage | Electric, 100% Usage | None | 150-200% | None | None | Single-Family Detached | Single-Family Detached | Single-Family Detached | 1000-1499 | 0-1499 | 1 | Propane | None | None | None | Propane Fuel Furnace | None | 50000-59999 | 100% CFL | Occupied | 2000s | Electricity | Yes | 67.9925 | 897.6767 | 52.4597 | 0 | 0 | 0 | 319.7405 | 131.0028 | 0 | 0 | 0 | 0 | 5043.167 | 40.1507 | 0 | 491.1871 | 21.9803 | 3492.2349 | 0 | 0 | 0 | 669.0813 | 1324.9743 | 552.439 | 0 | 0 | 0 | 0 | 0 | 0 | 0 | 0 | 0 | 0 | 0 | 0 | 0 | 0 | 0 | 5285.2437 | 0 | 0 | 18389.6235 | 18389.6235 | 13104.3798 | 13104.3798 | 0 | 0 | 5285.2437 | 2122.8041 | 0 | 0 | 1454.3881 | 4804.9348 | 0 | 0 | 1454.3881 | 4218.4508 | 0 | 0 | 1454.3881 | 5167.5357 | 0 | 0 | 1454.3881 | 3577.1923 | 6259.323 | 5672.8389 | 6621.9238
335332 | 242.131 | 2663 | 3 | Standard Efficiency | Propane, 120% Usage | EnergyStar, 120% Usage | Electric, 120% Usage | None | 400%+ | None | None | Single-Family Detached | Single-Family Detached | Single-Family Detached | 2500-2999 | 2500-3999 | 1 | Electricity | 100% Conditioned | Central AC | None | Electricity Baseboard | None | 100000-119999 | 100% CFL | Occupied | 1960s | Electricity | Yes | 67.9925 | 69.4578 | 45.426 | 2110.6978 | 8314.1332 | 0 | 319.7405 | 0 | 0 | 30126.8268 | 0 | 0 | 6953.6973 | 58.3211 | 0 | 887.4192 | 21.9803 | 6643.335 | 0 | 2917.2294 | 0 | 644.7564 | 434.0383 | 0 | 0 | 0 | 0 | 0 | 0 | 0 | 0 | 0 | 0 | 0 | 0 | 0 | 0 | 924.6392 | 0 | 0 | 0 | 0 | 60539.6909 | 60539.6909 | 59615.0517 | 59615.0517 | 0 | 0 | 924.6392 | 9847.5416 | 0 | 0 | 254.4499 | 22644.6293 | 0 | 0 | 254.4499 | 19793.8516 | 0 | 0 | 254.4499 | 24142.6058 | 0 | 0 | 254.4499 | 10101.9915 | 22899.0792 | 20048.3015 | 24397.0557
335357 | 242.131 | 1202 | 2 | Standard Efficiency | Electric, 100% Usage | EnergyStar, 100% Usage | Electric, 100% Usage | None | 300-400% | None | 5 | Single-Family Attached | Single-Family Attached | Single-Family Attached | 1000-1499 | 0-1499 | 1 | Natural Gas | 100% Conditioned | Central AC | None | Natural Gas Fuel Furnace | None | 50000-59999 | 100% CFL | Occupied | 1970s | Natural Gas | Yes | 67.9925 | 369.8557 | 21.6873 | 923.76 | 3110.9494 | 0 | 0 | 80.5945 | 0 | 0 | 0 | 0 | 0 | 40.1507 | 0 | 486.2049 | 16.412 | 1786.8543 | 0 | 0 | 0 | 389.4915 | 868.0765 | 0 | 0 | 0 | 0 | 0 | 0 | 687.2517 | 0 | 8079.9694 | 0 | 3606.2395 | 0 | 0 | 0 | 0 | 0 | 0 | 0 | 0 | 20535.1968 | 20535.1968 | 8161.7362 | 8161.7362 | 0 | 12373.4606 | 0 | 1401.1214 | 0 | 2820.8959 | 0 | 2986.8432 | 0 | 2820.8959 | 0 | 2656.1616 | 0 | 2820.8959 | 0 | 3137.2535 | 0 | 2820.8959 | 0 | 4222.0174 | 5807.7391 | 5477.0576 | 5958.1494
335372 | 242.131 | 8194 | 4 | Standard Efficiency | Electric, 100% Usage | Standard, 100% Usage | Electric, 100% Usage | None | 0-100% | None | None | Single-Family Detached | Single-Family Detached | Single-Family Detached | 4000+ | 4000+ | 1 | Electricity | 20% Conditioned | Room AC | None | Electricity Baseboard | None | <10000 | 100% CFL | Occupied | <1940 | Electricity | Yes | 67.9925 | 762.864 | 28.4279 | 0 | 1382.4162 | 0 | 0 | 0 | 0 | 31697.6877 | 0 | 0 | 2275.1107 | 127.4859 | 24.911 | 2406.1135 | 21.9803 | 4450.8703 | 0 | 0 | 0 | 405.6104 | 480.0504 | 0 | 0 | 0 | 0 | 0 | 0 | 0 | 0 | 0 | 0 | 0 | 0 | 0 | 0 | 0 | 0 | 0 | 0 | 0 | 44131.5209 | 44131.5209 | 44131.5209 | 44131.5209 | 0 | 0 | 0 | 7480.9153 | 0 | 0 | 0 | 17841.6427 | 0 | 0 | 0 | 15472.4775 | 0 | 0 | 0 | 18935.2316 | 0 | 0 | 0 | 7480.9153 | 17841.6427 | 15472.4775 | 18935.2316
335416 | 242.131 | 1138 | 2 | None | Electric, 100% Usage | Standard, 100% Usage | Electric, 100% Usage | None | 100-150% | 18 | None | 10 to 19 Unit | Multifamily with 5+ units, 1-3 stories | Multi-Family with 5+ Units | 1000-1499 | 0-1499 | 3 | Natural Gas | 100% Conditioned | Central AC | None | Natural Gas Fuel Furnace | None | 25000-29999 | 100% LED | Occupied | 1960s | Natural Gas | No | 0 | 858.1121 | 32.2378 | 544.8191 | 1677.8319 | 0 | 0 | 5.2753 | 0 | 0 | 0 | 0 | 0 | 26.0833 | 0 | 357.8398 | 16.412 | 1971.4891 | 0 | 0 | 0 | 431.9868 | 400.042 | 0 | 0 | 0 | 0 | 0 | 0 | 0 | 0 | 1695.1231 | 0 | 4594.4752 | 0 | 0 | 0 | 0 | 0 | 0 | 0 | 0 | 12611.7274 | 12611.7274 | 6322.1291 | 6322.1291 | 0 | 6289.5982 | 0 | 1111.8565 | 0 | 1433.9121 | 0 | 2443.9344 | 0 | 1433.9121 | 0 | 2157.2286 | 0 | 1433.9121 | 0 | 2564.8548 | 0 | 1433.9121 | 0 | 2545.7686 | 3877.8464 | 3591.1407 | 3998.7669
335431 | 242.131 | 617 | 1 | Standard Efficiency | Electric, 80% Usage | Standard, 80% Usage | Electric, 80% Usage | 318 Rated kWh, 80% Usage | 200-300% | 10 | None | 10 to 19 Unit | Multifamily with 5+ units, 1-3 stories | Multi-Family with 5+ Units | 500-749 | 0-1499 | 2 | Electricity | 100% Conditioned | Central AC | None | Electricity Electric Furnace | None | 25000-29999 | 100% Incandescent | Occupied | 1970s | Electricity | No | 67.9925 | 441.9512 | 16.412 | 265.5224 | 1151.7693 | 51.5805 | 0 | 51.2874 | 0 | 6194.3501 | 0 | 0 | 962.7385 | 130.7097 | 0 | 1017.8358 | 16.412 | 685.7863 | 0 | 0 | 0 | 277.5383 | 480.0504 | 245.8866 | 0 | 0 | 0 | 0 | 0 | 0 | 0 | 0 | 0 | 0 | 0 | 0 | 0 | 0 | 0 | 0 | 0 | 0 | 12058.1161 | 12058.1161 | 12058.1161 | 12058.1161 | 0 | 0 | 0 | 2142.5939 | 0 | 0 | 0 | 4777.2271 | 0 | 0 | 0 | 4326.9587 | 0 | 0 | 0 | 5256.3032 | 0 | 0 | 0 | 2142.5939 | 4777.2271 | 4326.9587 | 5256.3032
335462 | 242.131 | 2176 | 3 | Standard Efficiency | Electric, 80% Usage | EnergyStar, 80% Usage | Electric, 80% Usage | 318 Rated kWh, 80% Usage | 400%+ | None | None | Single-Family Detached | Single-Family Detached | Single-Family Detached | 2000-2499 | 1500-2499 | 3 | Electricity | 100% Conditioned | Heat Pump | None | Electricity ASHP | None | 100000-119999 | 100% Incandescent | Occupied | 1980s | Electricity | Yes | 67.9925 | 320.0336 | 18.7565 | 1072.6401 | 4270.3386 | 77.9569 | 0 | 866.025 | 3776.2207 | 9314.3847 | 0 | 0 | 1334.3526 | 208.6666 | 99.9372 | 2355.9983 | 21.9803 | 1268.7047 | 0 | 0 | 0 | 324.4297 | 400.042 | 0 | 0 | 0 | 0 | 0 | 1683.1072 | 0 | 0 | 0 | 0 | 0 | 0 | 0 | 0 | 0 | 0 | 0 | 0 | 0 | 27481.5673 | 27481.5673 | 25798.4601 | 25798.4601 | 0 | 1683.1072 | 0 | 4593.5884 | 0 | 383.736 | 0 | 10543.194 | 0 | 383.736 | 0 | 9195.0998 | 0 | 383.736 | 0 | 10974.4179 | 0 | 383.736 | 0 | 4977.3244 | 10926.93 | 9578.8358 | 11358.1539
335530 | 242.131 | 1220 | 3 | None | Electric, 120% Usage | EnergyStar, 120% Usage | Gas, 120% Usage | None | 200-300% | None | None | Single-Family Detached | Single-Family Detached | Single-Family Detached | 1000-1499 | 0-1499 | 1 | Natural Gas | 100% Conditioned | Central AC | None | Natural Gas Fuel Furnace | None | 50000-59999 | 100% Incandescent | Occupied | 1960s | Natural Gas | Yes | 0 | 629.5167 | 36.6339 | 892.9876 | 3932.7207 | 0 | 319.7405 | 133.3473 | 0 | 0 | 0 | 0 | 0 | 160.896 | 0 | 1535.3993 | 21.9803 | 5095.9198 | 0 | 2172.5358 | 0 | 38.6854 | 434.0383 | 0 | 0 | 0 | 0 | 0 | 0 | 0 | 0 | 12655.3949 | 0 | 6481.5598 | 0 | 0 | 1136.5296 | 0 | 0 | 0 | 0 | 0 | 35677.8859 | 35677.8859 | 15404.4016 | 15404.4016 | 0 | 20273.4843 | 0 | 2524.1077 | 0 | 4621.967 | 0 | 5556.9787 | 0 | 4621.967 | 0 | 4918.5779 | 0 | 4621.967 | 0 | 5872.9902 | 0 | 4621.967 | 0 | 7146.0747 | 10178.9457 | 9540.5448 | 10494.9572
335559 | 242.131 | 1220 | 3 | None | Electric, 100% Usage | EnergyStar, 100% Usage | Propane, 100% Usage | None | 400%+ | None | None | Single-Family Detached | Single-Family Detached | Single-Family Detached | 1000-1499 | 0-1499 | 1 | Electricity | 100% Conditioned | Heat Pump | None | Electricity ASHP | None | 80000-99999 | 100% CFL | Occupied | 1970s | Electricity | Yes | 0 | 400.042 | 23.4457 | 810.6346 | 3256.3127 | 0 | 0 | 400.6282 | 1678.7111 | 4292.3189 | 0 | 0 | 2108.0602 | 40.1507 | 24.911 | 491.1871 | 21.9803 | 2233.2016 | 0 | 0 | 0 | 27.8418 | 434.0383 | 0 | 0 | 0 | 0 | 0 | 0 | 0 | 0 | 0 | 0 | 0 | 0 | 0 | 0 | 0 | 0 | 0 | 0 | 813.5653 | 17057.3224 | 17057.3224 | 16243.7571 | 16243.7571 | 0 | 0 | 813.5653 | 2843.962 | 0 | 0 | 223.8565 | 6494.4276 | 0 | 0 | 223.8565 | 5681.5098 | 0 | 0 | 223.8565 | 6739.5916 | 0 | 0 | 223.8565 | 3067.8185 | 6718.2841 | 5905.3662 | 6963.448
335570 | 242.131 | 1138 | 2 | Standard Efficiency | Electric, 80% Usage | Standard, 80% Usage | Electric, 80% Usage | None | 150-200% | 15 | None | 10 to 19 Unit | Multifamily with 5+ units, 1-3 stories | Multi-Family with 5+ Units | 1000-1499 | 0-1499 | 2 | Electricity | 100% Conditioned | Heat Pump | None | Electricity ASHP | None | 40000-44999 | 100% Incandescent | Occupied | 2000s | Electricity | No | 81.7668 | 686.6655 | 25.7903 | 477.4128 | 1836.0903 | 0 | 0 | 198.7022 | 412.9371 | 1733.2223 | 0 | 0 | 1439.8582 | 156.793 | 0 | 1465.0623 | 16.412 | 985.8911 | 0 | 0 | 0 | 345.5308 | 434.0383 | 0 | 0 | 0 | 0 | 0 | 0 | 0 | 0 | 0 | 0 | 0 | 0 | 0 | 0 | 0 | 0 | 0 | 0 | 0 | 10296.1728 | 10296.1728 | 10296.1728 | 10296.1728 | 0 | 0 | 0 | 1709.5184 | 0 | 0 | 0 | 3860.5519 | 0 | 0 | 0 | 3389.053 | 0 | 0 | 0 | 4102.4627 | 0 | 0 | 0 | 1709.5184 | 3860.5519 | 3389.053 | 4102.4627
335748 | 242.131 | 2176 | 3 | Standard Efficiency | Propane, 120% Usage | Standard, 120% Usage | Propane, 120% Usage | None | 0-100% | None | None | Single-Family Detached | Single-Family Detached | Single-Family Detached | 2000-2499 | 1500-2499 | 1 | Fuel Oil | 60% Conditioned | Room AC | None | Fuel Oil Fuel Boiler | None | <10000 | 100% Incandescent | Occupied | <1940 | Electricity | Yes | 67.9925 | 56.2696 | 23.7388 | 0 | 2195.3954 | 0 | 319.7405 | 97.0065 | 0 | 0 | 0 | 0 | 2134.7297 | 208.6666 | 0 | 2355.9983 | 21.9803 | 4445.0089 | 0 | 0 | 0 | 27.8418 | 400.042 | 0 | 0 | 12308.9849 | 0 | 0 | 0 | 0 | 0 | 0 | 0 | 0 | 0 | 0 | 0 | 749.0897 | 0 | 0 | 0 | 815.6168 | 26228.1023 | 26228.1023 | 12354.411 | 12354.411 | 12308.9849 | 0 | 1564.7064 | 2061.3641 | 3732.0301 | 0 | 430.6025 | 4591.633 | 3732.0301 | 0 | 430.6025 | 4052.817 | 3732.0301 | 0 | 430.6025 | 4837.3653 | 3732.0301 | 0 | 430.6025 | 6223.9967 | 8754.2656 | 8215.4496 | 8999.9979
335754 | 242.131 | 1220 | 3 | Standard Efficiency | Electric, 80% Usage | Standard, 80% Usage | Gas, 80% Usage | 318 Rated kWh, 80% Usage | 150-200% | None | None | Single-Family Detached | Single-Family Detached | Single-Family Detached | 1000-1499 | 0-1499 | 2 | Natural Gas | 60% Conditioned | Room AC | None | Natural Gas Fuel Wall/Floor Furnace | None | 35000-39999 | 100% CFL | Occupied | 1960s | Natural Gas | Yes | 67.9925 | 799.791 | 29.8932 | 0 | 3420.1394 | 107.8502 | 0 | 0 | 0 | 0 | 0 | 0 | 0 | 40.1507 | 24.911 | 491.1871 | 21.9803 | 1273.9799 | 0 | 0 | 0 | 25.7903 | 434.0383 | 0 | 0 | 0 | 0 | 0 | 0 | 0 | 0 | 25830.1118 | 0 | 3634.0813 | 0 | 0 | 757.8818 | 0 | 0 | 0 | 0 | 0 | 36960.0719 | 36960.0719 | 6737.997 | 6737.997 | 0 | 30222.0749 | 0 | 1133.3699 | 0 | 6889.9851 | 0 | 2444.0949 | 0 | 6889.9851 | 0 | 2173.9598 | 0 | 6889.9851 | 0 | 2559.3537 | 0 | 6889.9851 | 0 | 8023.355 | 9334.08 | 9063.9449 | 9449.3388
335915 | 242.131 | 2152 | 2 | Standard Efficiency | Electric, 100% Usage | Standard, 100% Usage | Propane, 100% Usage | None | 400%+ | None | 30 | Single-Family Attached | Single-Family Attached | Single-Family Attached | 2000-2499 | 1500-2499 | 2 | Electricity | 100% Conditioned | Central AC | None | Electricity Baseboard | None | 80000-99999 | 100% CFL | Occupied | 1970s | Electricity | Yes | 67.9925 | 552.439 | 20.808 | 412.6441 | 2130.9197 | 0 | 319.7405 | 0 | 0 | 7610.1765 | 0 | 0 | 1430.4799 | 51.8736 | 0 | 747.0382 | 16.412 | 1801.5079 | 0 | 0 | 0 | 23.7388 | 434.0383 | 0 | 0 | 0 | 0 | 0 | 0 | 0 | 0 | 0 | 0 | 0 | 0 | 0 | 0 | 0 | 0 | 0 | 0 | 694.8715 | 16314.6803 | 16314.6803 | 15619.8088 | 15619.8088 | 0 | 0 | 694.8715 | 2773.1816 | 0 | 0 | 191.1937 | 6373.5294 | 0 | 0 | 191.1937 | 5561.8467 | 0 | 0 | 191.1937 | 6666.8576 | 0 | 0 | 191.1937 | 2964.3754 | 6564.7231 | 5753.0404 | 6858.0513
335920 | 242.131 | 853 | 2 | None | None | None | Electric, 80% Usage | None | 0-100% | 10 | None | 10 to 19 Unit | Multifamily with 5+ units, 1-3 stories | Multi-Family with 5+ Units | 750-999 | 0-1499 | 3 | Natural Gas | 100% Conditioned | Central AC | Heating Only | Natural Gas Shared Heating | Boiler Baseboards Heating Only, Natural Gas | <10000 | 100% Incandescent | Occupied | 1980s | Electricity | Yes | 0 | 0 | 0 | 436.3828 | 2373.8757 | 0 | 0 | 76.1985 | 0 | 0 | 0 | 0 | 1354.2814 | 142.7256 | 0 | 1220.3479 | 16.412 | 928.4491 | 0 | 0 | 0 | 345.5308 | 434.0383 | 0 | 0 | 0 | 0 | 0 | 0 | 0 | 0 | 6525.5204 | 0 | 0 | 0 | 0 | 0 | 0 | 0 | 0 | 0 | 0 | 13854.0556 | 13854.0556 | 7328.2421 | 7328.2421 | 0 | 6525.5204 | 0 | 1264.7988 | 0 | 1487.7149 | 0 | 2745.8269 | 0 | 1487.7149 | 0 | 2429.6013 | 0 | 1487.7149 | 0 | 2894.0413 | 0 | 1487.7149 | 0 | 2752.5137 | 4233.5418 | 3917.3162 | 4381.7563
335970 | 242.131 | 2663 | 5 | Standard Efficiency | Electric, 80% Usage | Standard, 80% Usage | Electric, 80% Usage | 318 Rated kWh, 80% Usage | 400%+ | None | None | Single-Family Detached | Single-Family Detached | Single-Family Detached | 2500-2999 | 2500-3999 | 1 | Natural Gas | 20% Conditioned | Room AC | None | Natural Gas Fuel Boiler | None | 160000-179999 | 100% CFL | Occupied | 1960s | Natural Gas | Yes | 67.9925 | 1179.318 | 44.2537 | 0 | 733.2638 | 167.0505 | 319.7405 | 84.9906 | 0 | 0 | 0 | 0 | 0 | 58.3211 | 24.911 | 887.4192 | 27.2556 | 1818.2129 | 0 | 0 | 0 | 482.6881 | 868.0765 | 0 | 0 | 0 | 0 | 0 | 0 | 0 | 0 | 24613.2807 | 0 | 3995.731 | 0 | 0 | 0 | 0 | 0 | 0 | 0 | 0 | 35372.2128 | 35372.2128 | 6763.4942 | 6763.4942 | 0 | 28608.7186 | 0 | 1131.6141 | 0 | 6522.2269 | 0 | 2501.2594 | 0 | 6522.2269 | 0 | 2204.9751 | 0 | 6522.2269 | 0 | 2664.6746 | 0 | 6522.2269 | 0 | 7653.841 | 9023.4863 | 8727.202 | 9186.9016
336038 | 242.131 | 3301 | 5 | Standard Efficiency | Electric, 100% Usage | EnergyStar, 100% Usage | Electric, 100% Usage | 290 Rated kWh, 100% Usage | 150-200% | None | None | Single-Family Detached | Single-Family Detached | Single-Family Detached | 3000-3999 | 2500-3999 | 1 | Electricity | 100% Conditioned | Heat Pump | None | Electricity ASHP | None | 50000-59999 | 100% CFL | Occupied | <1940 | Electricity | Yes | 67.9925 | 773.1215 | 45.1329 | 1670.212 | 6317.7331 | 195.1853 | 0 | 1669.6259 | 17872.9392 | 20575.9337 | 0 | 0 | 4697.6362 | 66.2341 | 0 | 1062.6757 | 27.2556 | 3839.231 | 0 | 0 | 0 | 603.1403 | 480.0504 | 0 | 0 | 0 | 0 | 0 | 0 | 0 | 0 | 0 | 0 | 0 | 0 | 0 | 0 | 0 | 0 | 0 | 0 | 0 | 59964.6855 | 59964.6855 | 59964.6855 | 59964.6855 | 0 | 0 | 0 | 11194.4678 | 0 | 0 | 0 | 25022.8431 | 0 | 0 | 0 | 22434.4976 | 0 | 0 | 0 | 27348.6847 | 0 | 0 | 0 | 11194.4678 | 25022.8431 | 22434.4976 | 27348.6847
336053 | 242.131 | 1202 | 2 | None | Electric, 120% Usage | EnergyStar, 120% Usage | Electric, 120% Usage | 318 Rated kWh, 120% Usage | 400%+ | None | 12 | Single-Family Attached | Single-Family Attached | Single-Family Attached | 1000-1499 | 0-1499 | 2 | Electricity | 100% Conditioned | Central AC | None | Electricity Electric Furnace | None | 70000-79999 | 100% LED | Occupied | 1990s | Natural Gas | Yes | 0 | 347.5823 | 20.2219 | 243.5421 | 2255.768 | 77.6638 | 0 | 129.2443 | 0 | 5505.9262 | 0 | 0 | 0 | 26.6695 | 0 | 371.321 | 16.412 | 3311.41 | 0 | 0 | 0 | 416.454 | 434.0383 | 0 | 0 | 0 | 0 | 0 | 0 | 0 | 0 | 0 | 0 | 4112.0802 | 0 | 0 | 0 | 0 | 0 | 0 | 0 | 0 | 17268.3336 | 17268.3336 | 13156.2534 | 13156.2534 | 0 | 4112.0802 | 0 | 2344.3944 | 0 | 937.457 | 0 | 5330.251 | 0 | 937.457 | 0 | 4656.6922 | 0 | 937.457 | 0 | 5593.4857 | 0 | 937.457 | 0 | 3281.8515 | 6267.7081 | 5594.1493 | 6530.9427
336231 | 242.131 | 1675 | 3 | None | Electric, 100% Usage | EnergyStar, 100% Usage | Gas, 100% Usage | None | 400%+ | None | 50 | Single-Family Attached | Single-Family Attached | Single-Family Attached | 1500-1999 | 1500-2499 | 2 | Natural Gas | None | None | None | Natural Gas Fuel Boiler | None | 50000-59999 | 100% CFL | Occupied | 1950s | Natural Gas | Yes | 0 | 289.8473 | 16.9981 | 0 | 0 | 0 | 0 | 113.4185 | 0 | 0 | 0 | 0 | 0 | 46.0122 | 0 | 616.0354 | 21.9803 | 1728.2401 | 0 | 0 | 0 | 23.7388 | 434.0383 | 300.984 | 0 | 0 | 0 | 0 | 0 | 0 | 0 | 23408.7586 | 0 | 2604.5226 | 0 | 0 | 694.8715 | 0 | 0 | 0 | 0 | 0 | 30299.1526 | 30299.1526 | 3591.2929 | 3591.2929 | 0 | 26707.8597 | 0 | 623.4663 | 0 | 6088.8516 | 0 | 1385.6086 | 0 | 6088.8516 | 0 | 1215.8707 | 0 | 6088.8516 | 0 | 1480.6117 | 0 | 6088.8516 | 0 | 6712.318 | 7474.4602 | 7304.7223 | 7569.4633
336265 | 242.131 | 3301 | 4 | None | Electric, 100% Usage | EnergyStar, 100% Usage | Electric, 100% Usage | None | 400%+ | None | None | Single-Family Detached | Single-Family Detached | Single-Family Detached | 3000-3999 | 2500-3999 | 2 | Electricity | 60% Conditioned | Central AC | None | Electricity Electric Furnace | None | 120000-139999 | 100% CFL | Occupied | 1990s | Electricity | Yes | 0 | 648.8593 | 37.8062 | 87.3352 | 1229.7262 | 0 | 0 | 770.7769 | 0 | 32646.6518 | 0 | 0 | 3948.5465 | 66.2341 | 24.911 | 1062.6757 | 21.9803 | 3524.4727 | 0 | 0 | 0 | 537.1993 | 1356.0398 | 548.336 | 0 | 0 | 0 | 0 | 0 | 0 | 0 | 0 | 0 | 0 | 0 | 0 | 0 | 0 | 0 | 0 | 0 | 0 | 46511.5511 | 46511.5511 | 46511.5511 | 46511.5511 | 0 | 0 | 0 | 8258.4601 | 0 | 0 | 0 | 19291.7248 | 0 | 0 | 0 | 16736.0902 | 0 | 0 | 0 | 20417.7543 | 0 | 0 | 0 | 8258.4601 | 19291.7248 | 16736.0902 | 20417.7543
336328 | 242.131 | 1138 | 3 | Standard Efficiency, No usage | Propane, 80% Usage | Standard, 80% Usage | Electric, 80% Usage | 318 Rated kWh, 80% Usage | 200-300% | 2 | None | 2 Unit | Multifamily with 2-4 Units | Multi-Family with 2 - 4 Units | 1000-1499 | 0-1499 | 2 | Fuel Oil | 40% Conditioned | Room AC | None | Fuel Oil Fuel Furnace | None | 30000-34999 | 100% CFL | Vacant | 1950s | Natural Gas | Yes | 0 | 0 | 0 | 0 | 1392.0876 | 0 | 0 | 306.8454 | 0 | 0 | 0 | 0 | 0 | 0 | 0 | 0 | 21.9803 | 0 | 0 | 0 | 0 | 0 | 480.0504 | 0 | 0 | 12109.1105 | 0 | 0 | 0 | 0 | 0 | 0 | 0 | 909.9857 | 0 | 0 | 0 | 0 | 0 | 0 | 0 | 0 | 15220.0599 | 15220.0599 | 2200.6707 | 2200.6707 | 12109.1105 | 909.9857 | 0 | 375.9827 | 3671.4764 | 207.4736 | 0 | 810.8971 | 3671.4764 | 207.4736 | 0 | 759.9115 | 3671.4764 | 207.4736 | 0 | 886.53 | 3671.4764 | 207.4736 | 0 | 4254.9328 | 4689.8471 | 4638.8615 | 4765.48
336389 | 242.131 | 1690 | 3 | Standard Efficiency | Electric, 100% Usage | EnergyStar, 100% Usage | Electric, 100% Usage | 318 Rated kWh, 100% Usage | 0-100% | None | None | Single-Family Detached | Single-Family Detached | Single-Family Detached | 1500-1999 | 1500-2499 | 1 | Electricity | 100% Conditioned | Central AC | None | Electricity Electric Furnace | None | <10000 | 100% Incandescent | Occupied | 1980s | Electricity | Yes | 81.7668 | 400.042 | 23.4457 | 434.9175 | 3151.3932 | 97.5927 | 319.7405 | 47.4775 | 0 | 3171.029 | 0 | 0 | 2087.5452 | 184.6348 | 99.9372 | 1938.9582 | 21.9803 | 2382.6678 | 0 | 0 | 0 | 405.6104 | 400.042 | 351.6853 | 0 | 0 | 0 | 0 | 1570.2748 | 0 | 0 | 0 | 0 | 0 | 0 | 0 | 0 | 0 | 0 | 0 | 0 | 0 | 17170.1548 | 17170.1548 | 15600.1731 | 15600.1731 | 0 | 1570.2748 | 0 | 2685.3235 | 0 | 357.971 | 0 | 6034.5208 | 0 | 357.971 | 0 | 5296.4829 | 0 | 357.971 | 0 | 6354.0126 | 0 | 357.971 | 0 | 3043.2945 | 6392.4918 | 5654.4539 | 6711.9837
336419 | 242.131 | 1220 | 3 | Standard Efficiency | Electric, 120% Usage | EnergyStar, 120% Usage | Gas, 120% Usage | None | 400%+ | None | None | Single-Family Detached | Single-Family Detached | Single-Family Detached | 1000-1499 | 0-1499 | 1 | Natural Gas | 40% Conditioned | Room AC | None | Natural Gas Fuel Furnace | None | 100000-119999 | 100% LED | Occupied | 1950s | Natural Gas | Yes | 67.9925 | 480.0504 | 28.1348 | 0 | 1115.4285 | 0 | 0 | 337.9109 | 0 | 0 | 0 | 0 | 0 | 26.9625 | 0 | 375.131 | 21.9803 | 4466.4031 | 0 | 0 | 0 | 33.4101 | 480.0504 | 0 | 0 | 0 | 0 | 0 | 0 | 0 | 0 | 14267.2858 | 0 | 6082.9831 | 0 | 0 | 976.2197 | 0 | 0 | 0 | 0 | 0 | 28759.9433 | 28759.9433 | 7433.4546 | 7433.4546 | 0 | 21326.4887 | 0 | 1261.6781 | 0 | 4862.0149 | 0 | 2793.4364 | 0 | 4862.0149 | 0 | 2462.0812 | 0 | 4862.0149 | 0 | 2953.5173 | 0 | 4862.0149 | 0 | 6123.6929 | 7655.4512 | 7324.0961 | 7815.5322
336438 | 242.131 | 1138 | 2 | Standard Efficiency | Electric, 80% Usage | EnergyStar, 80% Usage | Electric, 80% Usage | None | 400%+ | 10 | None | 10 to 19 Unit | Multifamily with 5+ units, 1-3 stories | Multi-Family with 5+ Units | 1000-1499 | 0-1499 | 2 | Natural Gas | 60% Conditioned | Room AC | None | Natural Gas Fuel Boiler | None | 70000-79999 | 100% LED | Occupied | 1980s | Natural Gas | Yes | 67.9925 | 296.0018 | 17.2912 | 0 | 1116.8938 | 0 | 0 | 92.0243 | 0 | 0 | 0 | 0 | 0 | 26.0833 | 0 | 357.8398 | 16.412 | 888.2984 | 0 | 0 | 0 | 311.5345 | 434.0383 | 0 | 0 | 0 | 0 | 0 | 0 | 0 | 0 | 6961.9033 | 0 | 2428.973 | 0 | 0 | 0 | 0 | 0 | 0 | 0 | 0 | 13015.2862 | 13015.2862 | 3624.4099 | 3624.4099 | 0 | 9390.8763 | 0 | 632.696 | 0 | 2140.8952 | 0 | 1373.6913 | 0 | 2140.8952 | 0 | 1214.6886 | 0 | 2140.8952 | 0 | 1445.2777 | 0 | 2140.8952 | 0 | 2773.5912 | 3514.5865 | 3355.5838 | 3586.1729
336472 | 242.131 | 1675 | 4 | Standard Efficiency | Electric, 100% Usage | EnergyStar, 100% Usage | Electric, 100% Usage | 318 Rated kWh, 100% Usage | 400%+ | None | 7 | Single-Family Attached | Single-Family Attached | Single-Family Attached | 1500-1999 | 1500-2499 | 1 | Electricity | 100% Conditioned | Central AC | None | Electricity Electric Furnace | None | 120000-139999 | 100% CFL | Occupied | 1960s | Natural Gas | Yes | 67.9925 | 530.4586 | 31.0655 | 604.0195 | 2410.5096 | 136.5711 | 0 | 190.2031 | 0 | 10922.1726 | 0 | 0 | 0 | 46.0122 | 0 | 616.0354 | 21.9803 | 2121.5415 | 0 | 0 | 0 | 474.4821 | 434.0383 | 0 | 0 | 0 | 0 | 0 | 0 | 0 | 0 | 0 | 0 | 3712.0382 | 0 | 0 | 0 | 0 | 0 | 0 | 0 | 0 | 22318.8273 | 22318.8273 | 18606.7892 | 18606.7892 | 0 | 3712.0382 | 0 | 3249.8356 | 0 | 846.2632 | 0 | 7504.116 | 0 | 846.2632 | 0 | 6543.0944 | 0 | 846.2632 | 0 | 7903.7082 | 0 | 846.2632 | 0 | 4096.0988 | 8350.3793 | 7389.3576 | 8749.9715
336477 | 242.131 | 1138 | 2 | Standard Efficiency | Electric, 100% Usage | Standard, 100% Usage | Gas, 100% Usage | 318 Rated kWh, 100% Usage | 0-100% | 67 | None | 50 or more Unit | Multifamily with 5+ units, 1-3 stories | Multi-Family with 5+ Units | 1000-1499 | 0-1499 | 3 | Natural Gas | 100% Conditioned | Central AC | None | Natural Gas Fuel Furnace | None | <10000 | 100% Incandescent | Occupied | 1980s | Electricity | Yes | 67.9925 | 552.439 | 20.808 | 627.7582 | 2102.7849 | 64.7687 | 0 | 32.5309 | 0 | 0 | 0 | 0 | 1503.4546 | 156.793 | 0 | 1465.0623 | 16.412 | 1581.4115 | 0 | 0 | 0 | 23.7388 | 434.0383 | 0 | 0 | 0 | 0 | 0 | 0 | 0 | 0 | 5867.869 | 0 | 0 | 0 | 0 | 694.8715 | 0 | 0 | 0 | 0 | 0 | 15212.147 | 15212.147 | 8649.4065 | 8649.4065 | 0 | 6562.7405 | 0 | 1530.6919 | 0 | 1496.1508 | 0 | 3381.9357 | 0 | 1496.1508 | 0 | 2982.4152 | 0 | 1496.1508 | 0 | 3515.1005 | 0 | 1496.1508 | 0 | 3026.8428 | 4878.0866 | 4478.566 | 5011.2513
336486 | 242.131 | 1675 | 3 | None | Electric, 120% Usage | EnergyStar, 120% Usage | Electric, 120% Usage | 290 Rated kWh, 120% Usage | 0-100% | None | 36 | Single-Family Attached | Single-Family Attached | Single-Family Attached | 1500-1999 | 1500-2499 | 2 | Natural Gas | 100% Conditioned | Central AC | Cooling Only | Natural Gas Fuel Furnace | Fan Coil Cooling Only | 20000-24999 | 100% Incandescent | Vacant | <1940 | Natural Gas | Yes | 0 | 0 | 0 | 38.9785 | 3170.4428 | 0 | 319.7405 | 207.7874 | 0 | 0 | 0 | 0 | 0 | 0 | 0 | 0 | 21.9803 | 0 | 0 | 0 | 0 | 0 | 727.1093 | 0 | 0 | 0 | 0 | 0 | 0 | 0 | 0 | 9607.4558 | 0 | 1665.5229 | 0 | 0 | 0 | 0 | 0 | 0 | 0 | 0 | 15759.0176 | 15759.0176 | 4485.7458 | 4485.7458 | 0 | 11272.9787 | 0 | 739.1918 | 0 | 2570.0285 | 0 | 1532.4292 | 0 | 2570.0285 | 0 | 1375.4395 | 0 | 2570.0285 | 0 | 1601.6514 | 0 | 2570.0285 | 0 | 3309.2203 | 4102.4577 | 3945.468 | 4171.68
336553 | 242.131 | 2590 | 4 | None | Electric, 80% Usage | EnergyStar, 80% Usage | Electric, 80% Usage | 318 Rated kWh, 80% Usage | 400%+ | 116 | None | 50 or more Unit | Multifamily with 5+ units, 1-3 stories | Multi-Family with 5+ Units | 2500-2999 | 2500-3999 | 3 | Electricity | 100% Conditioned | Central AC | Heating and Cooling | Electricity Shared Heating | Fan Coil Heating and Cooling, Electricity | 200000+ | 100% CFL | Occupied | 2000s | Electricity | Yes | 0 | 231.8192 | 13.4813 | 23.1526 | 1873.0172 | 51.5805 | 0 | 163.2406 | 0 | 5751.2267 | 0 | 0 | 835.8387 | 57.4419 | 0 | 867.4904 | 21.9803 | 1083.1907 | 0 | 0 | 0 | 277.5383 | 434.0383 | 0 | 0 | 0 | 0 | 0 | 0 | 0 | 0 | 0 | 0 | 0 | 0 | 0 | 0 | 0 | 0 | 0 | 0 | 0 | 11684.7436 | 11684.7436 | 11684.7436 | 11684.7436 | 0 | 0 | 0 | 2029.5405 | 0 | 0 | 0 | 4601.0446 | 0 | 0 | 0 | 4018.5213 | 0 | 0 | 0 | 4900.6891 | 0 | 0 | 0 | 2029.5405 | 4601.0446 | 4018.5213 | 4900.6891
336562 | 242.131 | 617 | 1 | None | None | None | Electric, 80% Usage | None | 0-100% | 116 | None | 50 or more Unit | Multifamily with 5+ units, 8+ stories | Multi-Family with 5+ Units | 500-749 | 0-1499 | 21 | Natural Gas | 100% Conditioned | Central AC | Heating and Cooling | Natural Gas Shared Heating | Fan Coil Heating and Cooling, Natural Gas | 10000-14999 | 100% Incandescent | Vacant | 1960s | Electricity | No | 0 | 0 | 0 | 3.8099 | 340.2555 | 0 | 319.7405 | 100.8164 | 0 | 0 | 0 | 0 | 352.8576 | 0 | 0 | 0 | 16.412 | 0 | 0 | 0 | 0 | 0 | 434.0383 | 0 | 0 | 0 | 0 | 0 | 0 | 0 | 0 | 1033.9547 | 0 | 0 | 0 | 0 | 0 | 0 | 0 | 0 | 0 | 0 | 2601.885 | 2601.885 | 1567.9302 | 1567.9302 | 0 | 1033.9547 | 0 | 269.907 | 0 | 235.7397 | 0 | 598.2997 | 0 | 235.7397 | 0 | 550.0529 | 0 | 235.7397 | 0 | 655.3439 | 0 | 235.7397 | 0 | 505.6466 | 834.0393 | 785.7925 | 891.0836
336602 | 242.131 | 866 | 2 | Standard Efficiency | Electric, 100% Usage | EnergyStar, 100% Usage | Electric, 100% Usage | 290 Rated kWh, 100% Usage | 400%+ | None | 7 | Single-Family Attached | Single-Family Attached | Single-Family Attached | 750-999 | 0-1499 | 1 | Electricity | 100% Conditioned | Heat Pump | None | Electricity ASHP | None | 120000-139999 | 100% Incandescent | Occupied | 1990s | Electricity | Yes | 67.9925 | 369.8557 | 21.6873 | 430.2283 | 1663.4714 | 82.646 | 0 | 133.3473 | 213.6488 | 1583.7561 | 0 | 0 | 1884.7401 | 143.3118 | 0 | 1231.4846 | 16.412 | 1735.2738 | 0 | 0 | 0 | 389.4915 | 480.0504 | 0 | 0 | 0 | 0 | 0 | 0 | 0 | 0 | 0 | 0 | 0 | 0 | 0 | 0 | 0 | 0 | 0 | 0 | 0 | 10447.3975 | 10447.3975 | 10447.3975 | 10447.3975 | 0 | 0 | 0 | 1822.2184 | 0 | 0 | 0 | 4067.1083 | 0 | 0 | 0 | 3571.027 | 0 | 0 | 0 | 4297.2516 | 0 | 0 | 0 | 1822.2184 | 4067.1083 | 3571.027 | 4297.2516
336632 | 242.131 | 1138 | 2 | Standard Efficiency, No usage | Electric, 100% Usage | EnergyStar, 100% Usage | Propane, 100% Usage | 290 Rated kWh, 100% Usage | 400%+ | 30 | None | 20 to 49 Unit | Multifamily with 5+ units, 1-3 stories | Multi-Family with 5+ Units | 1000-1499 | 0-1499 | 3 | Propane | None | None | None | Propane Fuel Wall/Floor Furnace | None | 60000-69999 | 100% Incandescent | Vacant | 1970s | Propane | No | 0 | 0 | 0 | 0 | 0 | 0 | 0 | 0 | 0 | 0 | 0 | 0 | 0 | 0 | 0 | 0 | 16.412 | 0 | 0 | 0 | 0 | 0 | 434.0383 | 0 | 0 | 0 | 0 | 0 | 0 | 0 | 0 | 0 | 0 | 0 | 0 | 0 | 0 | 0 | 0 | 5002.137 | 1457.7355 | 0 | 6910.0297 | 6910.0297 | 450.4502 | 450.4502 | 0 | 0 | 6459.8725 | 76.1622 | 0 | 0 | 1777.6226 | 169.0058 | 0 | 0 | 1777.6226 | 148.9956 | 0 | 0 | 1777.6226 | 179.1908 | 0 | 0 | 1777.6226 | 1853.7848 | 1946.6284 | 1926.6182 | 1956.8134
336635 | 242.131 | 1690 | 3 | Standard Efficiency, No usage | Gas, 80% Usage | EnergyStar, 80% Usage | Electric, 80% Usage | 290 Rated kWh, 80% Usage | 400%+ | None | None | Single-Family Detached | Single-Family Detached | Single-Family Detached | 1500-1999 | 1500-2499 | 2 | Natural Gas | None | None | None | Natural Gas Fuel Wall/Floor Furnace | None | 60000-69999 | 100% LED | Vacant | 1940s | Natural Gas | Yes | 0 | 0 | 0 | 0 | 0 | 0 | 319.7405 | 0 | 0 | 0 | 0 | 0 | 0 | 0 | 0 | 0 | 21.9803 | 0 | 0 | 0 | 0 | 0 | 783.9651 | 0 | 0 | 0 | 0 | 0 | 0 | 0 | 0 | 13004.7357 | 0 | 1526.9003 | 0 | 0 | 0 | 0 | 0 | 0 | 0 | 0 | 15657.3219 | 15657.3219 | 1125.686 | 1125.686 | 0 | 14531.6359 | 0 | 190.9969 | 0 | 3312.9185 | 0 | 424.1034 | 0 | 3312.9185 | 0 | 373.8558 | 0 | 3312.9185 | 0 | 449.1517 | 0 | 3312.9185 | 0 | 3503.9153 | 3737.0219 | 3686.7743 | 3762.0702
336660 | 242.131 | 853 | 2 | Standard Efficiency | Gas, 100% Usage | EnergyStar, 100% Usage | Gas, 100% Usage | None | 0-100% | 20 | None | 20 to 49 Unit | Multifamily with 5+ units, 1-3 stories | Multi-Family with 5+ Units | 750-999 | 0-1499 | 3 | Natural Gas | 20% Conditioned | Room AC | None | Natural Gas Fuel Furnace | None | <10000 | 100% CFL | Occupied | 1950s | Natural Gas | No | 67.9925 | 25.7903 | 16.9981 | 0 | 641.2395 | 0 | 0 | 515.8051 | 0 | 0 | 0 | 0 | 0 | 35.7547 | 0 | 390.3707 | 16.412 | 1466.5276 | 0 | 0 | 0 | 23.7388 | 434.0383 | 0 | 0 | 0 | 0 | 344.0654 | 0 | 0 | 0 | 20682.3185 | 0 | 2812.0169 | 0 | 0 | 694.8715 | 0 | 0 | 0 | 0 | 0 | 28167.3536 | 28167.3536 | 3634.3743 | 3634.3743 | 0 | 24532.9793 | 0 | 628.9544 | 0 | 5593.0062 | 0 | 1396.547 | 0 | 5593.0062 | 0 | 1228.5146 | 0 | 5593.0062 | 0 | 1472.3023 | 0 | 5593.0062 | 0 | 6221.9606 | 6989.5532 | 6821.5208 | 7065.3085
336741 | 242.131 | 2663 | 4 | Standard Efficiency | Electric, 120% Usage | EnergyStar, 120% Usage | Electric, 120% Usage | 318 Rated kWh, 120% Usage | 400%+ | None | None | Single-Family Detached | Single-Family Detached | Single-Family Detached | 2500-2999 | 2500-3999 | 1 | Electricity | 100% Conditioned | Heat Pump | None | Electricity ASHP | None | 160000-179999 | 100% Incandescent | Occupied | 1980s | Electricity | Yes | 67.9925 | 778.6898 | 45.426 | 864.8527 | 3647.5625 | 206.322 | 0 | 795.688 | 1573.2055 | 8043.3355 | 1314.4237 | 1298.5979 | 7135.1083 | 233.2846 | 99.9372 | 2774.2107 | 21.9803 | 6643.335 | 0 | 0 | 0 | 644.7564 | 434.0383 | 0 | 0 | 0 | 0 | 0 | 0 | 0 | 0 | 0 | 0 | 0 | 0 | 0 | 0 | 0 | 0 | 0 | 0 | 0 | 36622.1609 | 36622.1609 | 36622.1609 | 36622.1609 | 0 | 0 | 0 | 6386.3601 | 0 | 0 | 0 | 14447.2626 | 0 | 0 | 0 | 12642.1242 | 0 | 0 | 0 | 15238.8902 | 0 | 0 | 0 | 6386.3601 | 14447.2626 | 12642.1242 | 15238.8902
336988 | 242.131 | 1690 | 2 | Standard Efficiency | Electric, 100% Usage | Standard, 100% Usage | Electric, 100% Usage | 290 Rated kWh, 100% Usage | 400%+ | None | None | Single-Family Detached | Single-Family Detached | Single-Family Detached | 1500-1999 | 1500-2499 | 1 | Electricity | 100% Conditioned | Heat Pump | None | Electricity ASHP | None | 160000-179999 | 100% LED | Occupied | 2000s | Electricity | Yes | 81.7668 | 762.864 | 28.4279 | 721.541 | 2451.5395 | 91.1451 | 0 | 160.896 | 758.761 | 2498.1378 | 0 | 0 | 2251.9581 | 30.7725 | 0 | 473.6028 | 16.412 | 2382.6678 | 0 | 1992.0041 | 0 | 405.6104 | 868.0765 | 0 | 0 | 0 | 0 | 0 | 0 | 0 | 0 | 0 | 0 | 0 | 0 | 0 | 0 | 0 | 0 | 0 | 0 | 0 | 15976.1832 | 15976.1832 | 15976.1832 | 15976.1832 | 0 | 0 | 0 | 2697.3859 | 0 | 0 | 0 | 6135.641 | 0 | 0 | 0 | 5382.8519 | 0 | 0 | 0 | 6424.1108 | 0 | 0 | 0 | 2697.3859 | 6135.641 | 5382.8519 | 6424.1108
337005 | 242.131 | 1202 | 2 | None | Electric, 120% Usage | EnergyStar, 120% Usage | Electric, 120% Usage | 318 Rated kWh, 120% Usage | 200-300% | None | 5 | Single-Family Attached | Single-Family Attached | Single-Family Attached | 1000-1499 | 0-1499 | 1 | Electricity | 100% Conditioned | Central AC | None | Electricity Electric Furnace | None | 60000-69999 | 100% Incandescent | Occupied | 1970s | Electricity | Yes | 0 | 638.0157 | 37.22 | 810.3415 | 5496.5479 | 163.8267 | 0 | 268.16 | 0 | 11502.4534 | 0 | 0 | 5437.0545 | 160.0168 | 0 | 1519.8666 | 16.412 | 4097.7197 | 0 | 0 | 0 | 569.4371 | 1356.0398 | 385.3885 | 0 | 0 | 0 | 0 | 0 | 0 | 0 | 0 | 0 | 0 | 0 | 0 | 0 | 0 | 0 | 0 | 0 | 0 | 32458.7933 | 32458.7933 | 32458.7933 | 32458.7933 | 0 | 0 | 0 | 5509.6046 | 0 | 0 | 0 | 12655.8055 | 0 | 0 | 0 | 11071.0004 | 0 | 0 | 0 | 13312.5682 | 0 | 0 | 0 | 5509.6046 | 12655.8055 | 11071.0004 | 13312.5682
337108 | 242.131 | 1220 | 3 | None | Electric, 120% Usage | Standard, 120% Usage | Electric, 120% Usage | 290 Rated kWh, 120% Usage | 400%+ | None | None | Single-Family Detached | Single-Family Detached | Single-Family Detached | 1000-1499 | 0-1499 | 1 | Fuel Oil | 100% Conditioned | Central AC | None | Fuel Oil Fuel Furnace | None | 160000-179999 | 100% CFL | Vacant | 1970s | Electricity | Yes | 0 | 0 | 0 | 437.8482 | 2646.7248 | 0 | 0 | 270.5046 | 0 | 0 | 0 | 0 | 342.6001 | 0 | 0 | 0 | 21.9803 | 0 | 0 | 0 | 0 | 0 | 1356.0398 | 0 | 0 | 10847.1464 | 0 | 0 | 0 | 0 | 0 | 0 | 0 | 0 | 0 | 0 | 0 | 0 | 0 | 0 | 0 | 0 | 15922.5512 | 15922.5512 | 5075.4048 | 5075.4048 | 10847.1464 | 0 | 0 | 919.9529 | 3288.8822 | 0 | 0 | 1905.1283 | 3288.8822 | 0 | 0 | 1699.9458 | 3288.8822 | 0 | 0 | 1988.9817 | 3288.8822 | 0 | 0 | 4208.8351 | 5194.0105 | 4988.828 | 5277.8638
337174 | 242.131 | 1138 | 2 | Standard Efficiency | None | None | Gas, 120% Usage | None | 200-300% | 323 | None | 50 or more Unit | Multifamily with 5+ units, 4-7 stories | Multi-Family with 5+ Units | 1000-1499 | 0-1499 | 4 | Electricity | 100% Conditioned | Heat Pump | None | Electricity ASHP | None | 60000-69999 | 100% Incandescent | Occupied | 1990s | Electricity | Yes | 67.9925 | 0 | 0 | 883.3162 | 2630.6059 | 0 | 0 | 20.2219 | 16.1189 | 456.8978 | 0 | 0 | 5443.5021 | 156.793 | 0 | 1465.0623 | 16.412 | 4333.6419 | 0 | 0 | 0 | 38.9785 | 434.0383 | 0 | 0 | 0 | 0 | 0 | 1705.3806 | 0 | 0 | 0 | 0 | 0 | 0 | 0 | 1144.1495 | 0 | 0 | 0 | 0 | 0 | 18813.4043 | 18813.4043 | 15963.8743 | 15963.8743 | 0 | 2849.53 | 0 | 2690.6378 | 0 | 649.6255 | 0 | 5988.2371 | 0 | 649.6255 | 0 | 5269.5286 | 0 | 649.6255 | 0 | 6374.0156 | 0 | 649.6255 | 0 | 3340.2633 | 6637.8626 | 5919.1541 | 7023.6411
337262 | 242.131 | 2663 | 4 | Standard Efficiency | Electric, 100% Usage | Standard, 100% Usage | None | None | 200-300% | None | None | Single-Family Detached | Single-Family Detached | Single-Family Detached | 2500-2999 | 2500-3999 | 2 | Electricity | 100% Conditioned | Heat Pump | None | Electricity ASHP | None | 50000-59999 | 100% Incandescent | Occupied | 1980s | Electricity | Yes | 67.9925 | 1000.2516 | 37.5131 | 835.2525 | 3616.2039 | 0 | 0 | 1380.9509 | 8742.8962 | 13619.0126 | 0 | 0 | 3092.4859 | 233.2846 | 99.9372 | 2774.2107 | 21.9803 | 3006.9092 | 0 | 0 | 0 | 0 | 480.0504 | 0 | 0 | 0 | 0 | 0 | 0 | 0 | 0 | 0 | 0 | 0 | 0 | 0 | 0 | 0 | 0 | 0 | 0 | 0 | 39008.6386 | 39008.6386 | 39008.6386 | 39008.6386 | 0 | 0 | 0 | 7174.2759 | 0 | 0 | 0 | 16526.3345 | 0 | 0 | 0 | 14375.507 | 0 | 0 | 0 | 17239.6027 | 0 | 0 | 0 | 7174.2759 | 16526.3345 | 14375.507 | 17239.6027
337305 | 242.131 | 1220 | 4 | Standard Efficiency | Electric, 80% Usage | EnergyStar, 80% Usage | Electric, 80% Usage | None | 300-400% | None | None | Single-Family Detached | Single-Family Detached | Single-Family Detached | 1000-1499 | 0-1499 | 1 | Electricity | 100% Conditioned | Central AC | None | Electricity Electric Furnace | None | 70000-79999 | 100% Incandescent | Occupied | 1970s | Electricity | Yes | 67.9925 | 519.0289 | 30.1863 | 920.8293 | 3736.3631 | 0 | 319.7405 | 263.4709 | 0 | 14429.0611 | 0 | 0 | 2170.7774 | 160.896 | 0 | 1535.3993 | 21.9803 | 1431.3591 | 0 | 0 | 0 | 429.9353 | 727.1093 | 0 | 0 | 0 | 0 | 0 | 0 | 0 | 0 | 0 | 0 | 0 | 0 | 0 | 0 | 0 | 0 | 0 | 0 | 0 | 26763.8363 | 26763.8363 | 26763.8363 | 26763.8363 | 0 | 0 | 0 | 4686.1911 | 0 | 0 | 0 | 10767.5177 | 0 | 0 | 0 | 9399.4744 | 0 | 0 | 0 | 11356.711 | 0 | 0 | 0 | 4686.1911 | 10767.5177 | 9399.4744 | 11356.711
337322 | 242.131 | 853 | 2 | Standard Efficiency | None | None | Gas, 80% Usage | 318 Rated kWh, 80% Usage | 400%+ | 323 | None | 50 or more Unit | Multifamily with 5+ units, 8+ stories | Multi-Family with 5+ Units | 750-999 | 0-1499 | 21 | Natural Gas | 100% Conditioned | Central AC | Cooling Only | Natural Gas Fuel Furnace | Fan Coil Cooling Only | 100000-119999 | 100% Incandescent | Occupied | 1970s | Electricity | Yes | 67.9925 | 0 | 0 | 14.9466 | 1291.2711 | 51.5805 | 319.7405 | 65.941 | 0 | 0 | 0 | 0 | 863.3874 | 142.7256 | 0 | 1220.3479 | 16.412 | 733.2638 | 0 | 0 | 0 | 19.0496 | 400.042 | 0 | 0 | 0 | 0 | 0 | 1152.3554 | 0 | 0 | 2644.3803 | 0 | 0 | 0 | 0 | 555.9558 | 0 | 0 | 0 | 0 | 0 | 9559.0991 | 9559.0991 | 5206.7006 | 5206.7006 | 0 | 4352.6915 | 0 | 882.7955 | 0 | 992.2909 | 0 | 1917.0016 | 0 | 992.2909 | 0 | 1693.4907 | 0 | 992.2909 | 0 | 2047.3005 | 0 | 992.2909 | 0 | 1875.0864 | 2909.2925 | 2685.7817 | 3039.5914
337408 | 242.131 | 2176 | 4 | Standard Efficiency | Electric, 100% Usage | EnergyStar, 100% Usage | Electric, 100% Usage | None | 300-400% | None | None | Single-Family Detached | Single-Family Detached | Single-Family Detached | 2000-2499 | 1500-2499 | 2 | Natural Gas | 60% Conditioned | Room AC | None | Natural Gas Fuel Furnace | None | 45000-49999 | 100% LED | Occupied | 1940s | Natural Gas | Yes | 67.9925 | 275.7799 | 16.1189 | 0 | 2159.9338 | 0 | 319.7405 | 1347.8339 | 0 | 0 | 0 | 0 | 0 | 34.8755 | 0 | 575.5916 | 21.9803 | 2222.651 | 0 | 0 | 0 | 339.6694 | 817.9614 | 0 | 0 | 0 | 0 | 0 | 0 | 0 | 0 | 62077.1418 | 0 | 2256.9403 | 0 | 0 | 0 | 0 | 0 | 0 | 0 | 0 | 72534.2106 | 72534.2106 | 8199.8355 | 8199.8355 | 0 | 64334.3751 | 0 | 1379.5436 | 0 | 14666.8966 | 0 | 3057.8199 | 0 | 14666.8966 | 0 | 2699.8262 | 0 | 14666.8966 | 0 | 3207.9114 | 0 | 14666.8966 | 0 | 16046.4402 | 17724.7165 | 17366.7228 | 17874.808
337412 | 242.131 | 2663 | 3 | Standard Efficiency, No usage | Electric, 100% Usage | Standard, 100% Usage | Gas, 100% Usage | 290 Rated kWh, 100% Usage | 400%+ | None | None | Single-Family Detached | Single-Family Detached | Single-Family Detached | 2500-2999 | 2500-3999 | 2 | Natural Gas | 100% Conditioned | Central AC | None | Natural Gas Fuel Furnace | None | 200000+ | 100% Incandescent | Vacant | <1940 | Natural Gas | Yes | 0 | 0 | 0 | 621.0176 | 2907.8512 | 0 | 319.7405 | 164.4129 | 0 | 0 | 0 | 0 | 0 | 0 | 0 | 0 | 21.9803 | 0 | 0 | 0 | 0 | 0 | 434.0383 | 0 | 0 | 0 | 0 | 0 | 0 | 0 | 0 | 9971.157 | 0 | 1432.8245 | 0 | 0 | 0 | 0 | 0 | 0 | 0 | 0 | 15873.0222 | 15873.0222 | 4468.7477 | 4468.7477 | 0 | 11403.9815 | 0 | 879.9098 | 0 | 2599.9053 | 0 | 1746.2626 | 0 | 2599.9053 | 0 | 1568.971 | 0 | 2599.9053 | 0 | 1796.7755 | 0 | 2599.9053 | 0 | 3479.8151 | 4346.1679 | 4168.8763 | 4396.6808
337424 | 242.131 | 1690 | 3 | None | Electric, 80% Usage | Standard, 80% Usage | Gas, 80% Usage | 318 Rated kWh, 80% Usage | 300-400% | None | None | Single-Family Detached | Single-Family Detached | Single-Family Detached | 1500-1999 | 1500-2499 | 2 | Natural Gas | None | None | None | Natural Gas Fuel Boiler | None | 100000-119999 | 100% LED | Occupied | 1950s | Natural Gas | Yes | 0 | 1368.935 | 51.2874 | 0 | 0 | 196.9438 | 0 | 144.191 | 0 | 0 | 0 | 0 | 0 | 30.7725 | 0 | 473.6028 | 21.9803 | 1820.8506 | 0 | 0 | 0 | 36.927 | 434.0383 | 0 | 0 | 0 | 0 | 0 | 0 | 0 | 0 | 39334.8267 | 0 | 4439.7336 | 0 | 0 | 1078.7946 | 0 | 0 | 0 | 0 | 0 | 49432.5904 | 49432.5904 | 4579.2355 | 4579.2355 | 0 | 44853.355 | 0 | 738.735 | 0 | 10225.6671 | 0 | 1673.2982 | 0 | 10225.6671 | 0 | 1470.6449 | 0 | 10225.6671 | 0 | 1791.4635 | 0 | 10225.6671 | 0 | 10964.4021 | 11898.9653 | 11696.312 | 12017.1306
337512 | 242.131 | 1220 | 2 | Standard Efficiency | Gas, 120% Usage | EnergyStar, 120% Usage | Electric, 120% Usage | 318 Rated kWh, 120% Usage | 300-400% | None | None | Single-Family Detached | Single-Family Detached | Single-Family Detached | 1000-1499 | 0-1499 | 2 | Natural Gas | 100% Conditioned | Central AC | None | Natural Gas Fuel Wall/Floor Furnace | None | 50000-59999 | 100% Incandescent | Occupied | 1950s | Natural Gas | Yes | 67.9925 | 42.7884 | 28.1348 | 771.3631 | 2610.6771 | 117.2284 | 0 | 0 | 0 | 0 | 834.9595 | 824.9951 | 0 | 160.896 | 99.9372 | 1535.3993 | 16.412 | 4466.4031 | 0 | 0 | 0 | 486.498 | 400.042 | 0 | 0 | 0 | 0 | 570.3163 | 0 | 0 | 0 | 29417.3017 | 0 | 6289.5982 | 0 | 0 | 0 | 0 | 0 | 0 | 0 | 0 | 48741.2358 | 48741.2358 | 12464.0195 | 12464.0195 | 0 | 36277.2163 | 0 | 2163.0668 | 0 | 8270.4667 | 0 | 4667.8656 | 0 | 8270.4667 | 0 | 4130.961 | 0 | 8270.4667 | 0 | 4939.8445 | 0 | 8270.4667 | 0 | 10433.5335 | 12938.3323 | 12401.4277 | 13210.3112
337516 | 242.131 | 1138 | 3 | Standard Efficiency | None | None | Electric, 100% Usage | 318 Rated kWh, 100% Usage | 200-300% | 12 | None | 10 to 19 Unit | Multifamily with 5+ units, 1-3 stories | Multi-Family with 5+ Units | 1000-1499 | 0-1499 | 3 | Electricity | 100% Conditioned | Heat Pump | None | Electricity ASHP | None | 80000-99999 | 100% Incandescent | Occupied | 1990s | Electricity | Yes | 67.9925 | 0 | 0 | 491.7733 | 2046.5153 | 160.3099 | 0 | 97.8857 | 148.0009 | 1038.3508 | 0 | 0 | 3566.968 | 156.793 | 0 | 1465.0623 | 21.9803 | 2361.8598 | 0 | 0 | 0 | 516.9774 | 434.0383 | 0 | 0 | 0 | 0 | 0 | 1867.4489 | 0 | 0 | 0 | 0 | 0 | 0 | 0 | 0 | 0 | 0 | 0 | 0 | 0 | 14442.5423 | 14442.5423 | 12575.0935 | 12575.0935 | 0 | 1867.4489 | 0 | 2101.5139 | 0 | 425.7441 | 0 | 4710.799 | 0 | 425.7441 | 0 | 4141.82 | 0 | 425.7441 | 0 | 4996.1617 | 0 | 425.7441 | 0 | 2527.2579 | 5136.543 | 4567.564 | 5421.9057
337638 | 242.131 | 1138 | 3 | None | None | None | Electric, 120% Usage | 290 Rated kWh, 120% Usage | 150-200% | 12 | None | 10 to 19 Unit | Multifamily with 5+ units, 1-3 stories | Multi-Family with 5+ Units | 1000-1499 | 0-1499 | 3 | Electricity | 100% Conditioned | Central AC | None | Electricity Electric Furnace | None | 50000-59999 | 100% LED | Occupied | 2000s | Electricity | Yes | 0 | 0 | 0 | 556.542 | 2192.1716 | 179.6526 | 0 | 0.29307 | 0 | 168.8089 | 0 | 0 | 6654.4717 | 26.0833 | 0 | 357.8398 | 21.9803 | 4723.7195 | 0 | 0 | 0 | 620.4315 | 434.0383 | 0 | 0 | 0 | 0 | 0 | 0 | 919.3639 | 0 | 0 | 0 | 0 | 0 | 0 | 0 | 0 | 0 | 0 | 0 | 0 | 16855.3964 | 16855.3964 | 15936.0325 | 15936.0325 | 0 | 919.3639 | 0 | 2629.123 | 0 | 209.5982 | 0 | 5861.2988 | 0 | 209.5982 | 0 | 5159.5991 | 0 | 209.5982 | 0 | 6266.7102 | 0 | 209.5982 | 0 | 2838.7212 | 6070.8971 | 5369.1974 | 6476.3084
337667 | 242.131 | 333 | 1 | Standard Efficiency, No usage | Electric, 100% Usage | EnergyStar, 100% Usage | Electric, 100% Usage | None | 150-200% | 3 | None | 3 or 4 Unit | Multifamily with 2-4 Units | Multi-Family with 2 - 4 Units | 0-499 | 0-1499 | 3 | Electricity | 100% Conditioned | Heat Pump | None | Electricity ASHP | None | 25000-29999 | 100% Incandescent | Vacant | 1940s | Electricity | Yes | 0 | 0 | 0 | 229.7677 | 752.8996 | 0 | 0 | 47.7706 | 65.6479 | 801.5494 | 0 | 0 | 339.6694 | 0 | 0 | 0 | 16.412 | 0 | 0 | 0 | 0 | 0 | 434.0383 | 0 | 0 | 0 | 0 | 0 | 0 | 0 | 0 | 0 | 0 | 0 | 0 | 0 | 0 | 0 | 0 | 0 | 0 | 0 | 2687.7548 | 2687.7548 | 2687.7548 | 2687.7548 | 0 | 0 | 0 | 483.7445 | 0 | 0 | 0 | 1066.7885 | 0 | 0 | 0 | 938.7774 | 0 | 0 | 0 | 1106.0215 | 0 | 0 | 0 | 483.7445 | 1066.7885 | 938.7774 | 1106.0215
337705 | 242.131 | 2176 | 4 | Standard Efficiency | Electric, 100% Usage | Standard, 100% Usage | Electric, 100% Usage | 318 Rated kWh, 100% Usage | 400%+ | None | None | Single-Family Detached | Single-Family Detached | Single-Family Detached | 2000-2499 | 1500-2499 | 1 | Natural Gas | 100% Conditioned | Central AC | None | Natural Gas Fuel Furnace | None | 160000-179999 | 100% Incandescent | Occupied | 1990s | Natural Gas | Yes | 67.9925 | 1237.053 | 46.3052 | 1665.816 | 5309.2755 | 171.7396 | 319.7405 | 246.1797 | 0 | 0 | 0 | 0 | 0 | 208.6666 | 99.9372 | 2355.9983 | 21.9803 | 3166.6329 | 0 | 0 | 0 | 537.1993 | 434.0383 | 0 | 0 | 0 | 0 | 0 | 0 | 0 | 0 | 16091.6532 | 0 | 6519.0729 | 0 | 0 | 0 | 0 | 0 | 0 | 0 | 0 | 38499.5742 | 38499.5742 | 15888.8481 | 15888.8481 | 0 | 22610.4331 | 0 | 2713.546 | 0 | 5154.7389 | 0 | 5826.9782 | 0 | 5154.7389 | 0 | 5172.0507 | 0 | 5154.7389 | 0 | 6141.3318 | 0 | 5154.7389 | 0 | 7868.285 | 10981.7171 | 10326.7896 | 11296.0707
337804 | 242.131 | 853 | 2 | Standard Efficiency | Electric, 100% Usage | EnergyStar, 100% Usage | Electric, 100% Usage | None | 300-400% | 67 | None | 50 or more Unit | Multifamily with 5+ units, 1-3 stories | Multi-Family with 5+ Units | 750-999 | 0-1499 | 2 | Electricity | 100% Conditioned | Room AC | Heating Only | Electricity Shared Heating | Boiler Baseboards Heating Only, Electricity | 80000-99999 | 100% CFL | Occupied | 1970s | Electricity | No | 67.9925 | 450.1572 | 26.3764 | 0 | 2255.768 | 0 | 319.7405 | 70.3371 | 0 | 3263.3464 | 0 | 0 | 2490.2249 | 35.7547 | 0 | 390.3707 | 16.412 | 1856.8983 | 0 | 0 | 0 | 431.9868 | 480.0504 | 0 | 0 | 0 | 0 | 0 | 0 | 0 | 0 | 0 | 0 | 0 | 0 | 0 | 0 | 0 | 0 | 0 | 0 | 0 | 12155.1226 | 12155.1226 | 12155.1226 | 12155.1226 | 0 | 0 | 0 | 2099.8111 | 0 | 0 | 0 | 4671.6925 | 0 | 0 | 0 | 4267.5789 | 0 | 0 | 0 | 5141.0586 | 0 | 0 | 0 | 2099.8111 | 4671.6925 | 4267.5789 | 5141.0586
337851 | 242.131 | 885 | 2 | Standard Efficiency | Electric, 80% Usage | Standard, 80% Usage | Gas, 80% Usage | None | 0-100% | None | None | Mobile Home | Mobile Home | Mobile Home | 750-999 | 0-1499 | 1 | Natural Gas | 100% Conditioned | Central AC | None | Natural Gas Fuel Furnace | None | 15000-19999 | 100% LED | Occupied | 1980s | Natural Gas | Yes | 67.9925 | 1558.552 | 58.3211 | 719.7825 | 4274.1485 | 0 | 0 | 292.1919 | 0 | 0 | 0 | 0 | 0 | 24.0318 | 0 | 304.7939 | 16.412 | 1920.2017 | 0 | 0 | 0 | 40.4438 | 434.0383 | 0 | 0 | 0 | 0 | 0 | 0 | 0 | 0 | 18504.5074 | 0 | 5358.8045 | 0 | 0 | 1185.7655 | 0 | 0 | 0 | 0 | 0 | 34760.5735 | 34760.5735 | 9711.203 | 9711.203 | 0 | 25049.0774 | 0 | 1548.0522 | 0 | 5710.6939 | 0 | 3347.3733 | 0 | 5710.6939 | 0 | 2978.1805 | 0 | 5710.6939 | 0 | 3555.3092 | 0 | 5710.6939 | 0 | 7258.7462 | 9058.0673 | 8688.8744 | 9266.0031
337864 | 242.131 | 3301 | 3 | Standard Efficiency | Electric, 100% Usage | EnergyStar, 100% Usage | Electric, 100% Usage | None | 400%+ | None | None | Single-Family Detached | Single-Family Detached | Single-Family Detached | 3000-3999 | 2500-3999 | 2 | Natural Gas | 100% Conditioned | Central AC | None | Natural Gas Fuel Furnace | None | 200000+ | 100% LED | Occupied | 2010s | Natural Gas | Yes | 67.9925 | 648.8593 | 37.8062 | 550.0944 | 1762.2363 | 0 | 0 | 107.5571 | 0 | 0 | 0 | 0 | 0 | 44.2537 | 16.7051 | 811.5138 | 21.9803 | 3524.4727 | 0 | 0 | 0 | 537.1993 | 834.0803 | 0 | 0 | 0 | 0 | 0 | 0 | 0 | 0 | 12810.4295 | 0 | 5492.1519 | 0 | 0 | 0 | 0 | 0 | 0 | 0 | 0 | 27267.3324 | 27267.3324 | 8964.751 | 8964.751 | 0 | 18302.5814 | 0 | 1526.9833 | 0 | 4172.6085 | 0 | 3338.8431 | 0 | 4172.6085 | 0 | 2952.7557 | 0 | 4172.6085 | 0 | 3518.6417 | 0 | 4172.6085 | 0 | 5699.5918 | 7511.4515 | 7125.3642 | 7691.2501
337896 | 242.131 | 2590 | 3 | Standard Efficiency | None | None | Propane, 100% Usage | None | 400%+ | 116 | None | 50 or more Unit | Multifamily with 5+ units, 8+ stories | Multi-Family with 5+ Units | 2500-2999 | 2500-3999 | 8 | Electricity | 100% Conditioned | Central AC | None | Electricity Electric Furnace | None | 200000+ | 100% LED | Occupied | 2010s | Electricity | Yes | 67.9925 | 0 | 0 | 404.145 | 2101.6126 | 0 | 0 | 244.1282 | 0 | 11445.3045 | 0 | 0 | 1842.5378 | 38.3923 | 0 | 662.3406 | 21.9803 | 2361.2736 | 0 | 0 | 0 | 26.6695 | 434.0383 | 0 | 0 | 0 | 0 | 0 | 0 | 0 | 0 | 0 | 0 | 0 | 0 | 0 | 0 | 0 | 0 | 0 | 0 | 781.0344 | 20431.4496 | 20431.4496 | 19650.4152 | 19650.4152 | 0 | 0 | 781.0344 | 3546.9299 | 0 | 0 | 214.9288 | 8128.0473 | 0 | 0 | 214.9288 | 7076.485 | 0 | 0 | 214.9288 | 8576.3862 | 0 | 0 | 214.9288 | 3761.8588 | 8342.9762 | 7291.4139 | 8791.315
337929 | 242.131 | 2663 | 4 | Standard Efficiency | Gas, 100% Usage | EnergyStar, 100% Usage | Gas, 100% Usage | 290 Rated kWh, 100% Usage | 400%+ | None | None | Single-Family Detached | Single-Family Detached | Single-Family Detached | 2500-2999 | 2500-3999 | 2 | Natural Gas | None | None | None | Natural Gas Fuel Furnace | None | 80000-99999 | 100% Incandescent | Occupied | <1940 | Natural Gas | Yes | 67.9925 | 24.618 | 16.1189 | 0 | 0 | 56.5627 | 0 | 376.5963 | 0 | 0 | 0 | 0 | 0 | 233.2846 | 0 | 2774.2107 | 21.9803 | 2377.3925 | 0 | 0 | 0 | 23.1526 | 434.0383 | 346.1169 | 0 | 0 | 0 | 327.3604 | 0 | 0 | 0 | 14560.0638 | 0 | 2695.6677 | 0 | 0 | 679.6318 | 0 | 0 | 0 | 0 | 0 | 25014.495 | 25014.495 | 6751.4782 | 6751.4782 | 0 | 18263.0168 | 0 | 1237.0094 | 0 | 4163.5729 | 0 | 2690.5358 | 0 | 4163.5729 | 0 | 2439.4415 | 0 | 4163.5729 | 0 | 2990.2292 | 0 | 4163.5729 | 0 | 5400.5823 | 6854.1087 | 6603.0144 | 7153.8021
337947 | 242.131 | 1220 | 4 | Standard Efficiency | Electric, 100% Usage | Standard, 100% Usage | Gas, 100% Usage | None | 400%+ | None | None | Single-Family Detached | Single-Family Detached | Single-Family Detached | 1000-1499 | 0-1499 | 2 | Natural Gas | None | None | None | Natural Gas Fuel Wall/Floor Furnace | None | 80000-99999 | 100% LED | Occupied | 1950s | Natural Gas | Yes | 67.9925 | 762.864 | 28.4279 | 0 | 0 | 0 | 0 | 0 | 0 | 0 | 0 | 0 | 0 | 26.9625 | 0 | 375.131 | 21.9803 | 2233.2016 | 0 | 0 | 0 | 27.8418 | 434.0383 | 0 | 0 | 0 | 0 | 0 | 0 | 0 | 0 | 30936.8752 | 0 | 3784.7198 | 0 | 0 | 813.5653 | 0 | 0 | 0 | 0 | 0 | 39513.307 | 39513.307 | 3978.1467 | 3978.1467 | 0 | 35535.1603 | 0 | 645.8207 | 0 | 8101.2668 | 0 | 1456.4602 | 0 | 8101.2668 | 0 | 1279.751 | 0 | 8101.2668 | 0 | 1559.1376 | 0 | 8101.2668 | 0 | 8747.0875 | 9557.7269 | 9381.0178 | 9660.4044
337950 | 242.131 | 1675 | 3 | Standard Efficiency | None | None | Gas, 80% Usage | 290 Rated kWh, 80% Usage | 400%+ | None | 16 | Single-Family Attached | Single-Family Attached | Single-Family Attached | 1500-1999 | 1500-2499 | 2 | Natural Gas | 100% Conditioned | Central AC | None | Natural Gas Fuel Furnace | None | 80000-99999 | 100% LED | Occupied | 2000s | Natural Gas | Yes | 67.9925 | 0 | 0 | 708.3528 | 3185.9756 | 48.3567 | 0 | 297.7602 | 0 | 0 | 0 | 0 | 0 | 30.4794 | 0 | 470.6721 | 21.9803 | 864.2666 | 0 | 0 | 0 | 19.0496 | 480.0504 | 0 | 0 | 0 | 0 | 0 | 0 | 0 | 0 | 11941.7669 | 0 | 2229.9778 | 0 | 0 | 555.9558 | 0 | 0 | 0 | 0 | 0 | 20922.0506 | 20922.0506 | 6194.3501 | 6194.3501 | 0 | 14727.7005 | 0 | 1051.2516 | 0 | 3357.6064 | 0 | 2252.9806 | 0 | 3357.6064 | 0 | 2006.6468 | 0 | 3357.6064 | 0 | 2345.9961 | 0 | 3357.6064 | 0 | 4408.858 | 5610.587 | 5364.2532 | 5703.6025
337979 | 242.131 | 885 | 2 | Standard Efficiency | Electric, 80% Usage | EnergyStar, 80% Usage | Electric, 80% Usage | None | 400%+ | None | None | Single-Family Detached | Single-Family Detached | Single-Family Detached | 750-999 | 0-1499 | 1 | Electricity | 100% Conditioned | Heat Pump | None | Electricity ASHP | None | 140000-159999 | 100% LED | Occupied | 1970s | Electricity | Yes | 67.9925 | 320.0336 | 18.7565 | 349.0476 | 1165.2506 | 0 | 0 | 149.4662 | 951.3087 | 1531.8825 | 0 | 0 | 1218.0034 | 24.0318 | 0 | 304.7939 | 16.412 | 1063.2618 | 0 | 0 | 0 | 324.4297 | 914.0887 | 0 | 0 | 0 | 0 | 0 | 0 | 0 | 0 | 0 | 0 | 0 | 0 | 0 | 0 | 0 | 0 | 0 | 0 | 0 | 8418.7596 | 8418.7596 | 8418.7596 | 8418.7596 | 0 | 0 | 0 | 1474.8624 | 0 | 0 | 0 | 3350.5648 | 0 | 0 | 0 | 2934.0545 | 0 | 0 | 0 | 3504.2161 | 0 | 0 | 0 | 1474.8624 | 3350.5648 | 2934.0545 | 3504.2161
337997 | 242.131 | 866 | 2 | None | Electric, 100% Usage | EnergyStar, 100% Usage | Electric, 100% Usage | None | 200-300% | None | 7 | Single-Family Attached | Single-Family Attached | Single-Family Attached | 750-999 | 0-1499 | 2 | Natural Gas | 40% Conditioned | Room AC | Heating Only | Natural Gas Shared Heating | Boiler Baseboards Heating Only, Natural Gas | 45000-49999 | 100% Incandescent | Occupied | 1940s | Natural Gas | Yes | 0 | 450.1572 | 26.3764 | 0 | 504.9615 | 0 | 0 | 63.0103 | 0 | 0 | 0 | 0 | 0 | 143.3118 | 0 | 1231.4846 | 16.412 | 1866.2766 | 0 | 0 | 0 | 431.9868 | 727.1093 | 0 | 0 | 0 | 0 | 0 | 0 | 0 | 0 | 4722.8403 | 0 | 4191.2094 | 0 | 0 | 0 | 0 | 0 | 0 | 0 | 0 | 14375.136 | 14375.136 | 5461.0863 | 5461.0863 | 0 | 8914.0497 | 0 | 922.5978 | 0 | 2032.2104 | 0 | 2041.3022 | 0 | 2032.2104 | 0 | 1797.3784 | 0 | 2032.2104 | 0 | 2179.6207 | 0 | 2032.2104 | 0 | 2954.8082 | 4073.5126 | 3829.5888 | 4211.831
338058 | 242.131 | 1220 | 3 | None | Electric, 120% Usage | Standard, 120% Usage | Electric, 120% Usage | None | 300-400% | None | None | Single-Family Detached | Single-Family Detached | Single-Family Detached | 1000-1499 | 0-1499 | 1 | Electricity | None | None | None | Electricity Baseboard | None | 100000-119999 | 100% CFL | Occupied | 1950s | Natural Gas | Yes | 0 | 2053.549 | 76.7846 | 0 | 0 | 0 | 319.7405 | 0 | 0 | 19614.3675 | 0 | 0 | 0 | 40.1507 | 0 | 491.1871 | 21.9803 | 6984.4697 | 0 | 0 | 0 | 803.0147 | 1790.0781 | 0 | 0 | 0 | 0 | 0 | 0 | 0 | 0 | 0 | 0 | 14131.887 | 0 | 0 | 0 | 0 | 0 | 0 | 0 | 0 | 46326.9163 | 46326.9163 | 32195.0293 | 32195.0293 | 0 | 14131.887 | 0 | 5202.9857 | 0 | 3221.794 | 0 | 12374.1845 | 0 | 3221.794 | 0 | 10762.9459 | 0 | 3221.794 | 0 | 13250.832 | 0 | 3221.794 | 0 | 8424.7797 | 15595.9785 | 13984.7399 | 16472.626
338104 | 242.131 | 1202 | 2 | Standard Efficiency | Electric, 80% Usage | EnergyStar, 80% Usage | Electric, 80% Usage | None | 200-300% | None | 20 | Single-Family Attached | Single-Family Attached | Single-Family Attached | 1000-1499 | 0-1499 | 1 | Electricity | 100% Conditioned | Heat Pump | None | Electricity ASHP | None | 40000-44999 | 100% CFL | Occupied | 1960s | Electricity | Yes | 67.9925 | 360.1843 | 21.1011 | 355.7883 | 1532.4686 | 0 | 0 | 284.8651 | 468.0345 | 3148.4625 | 0 | 0 | 1302.1148 | 40.1507 | 0 | 486.2049 | 16.412 | 958.9285 | 0 | 0 | 0 | 345.5308 | 480.0504 | 0 | 0 | 0 | 0 | 0 | 0 | 0 | 0 | 0 | 0 | 0 | 0 | 0 | 0 | 0 | 0 | 0 | 0 | 0 | 9867.996 | 9867.996 | 9867.996 | 9867.996 | 0 | 0 | 0 | 1655.3776 | 0 | 0 | 0 | 3791.7356 | 0 | 0 | 0 | 3317.967 | 0 | 0 | 0 | 3999.8011 | 0 | 0 | 0 | 1655.3776 | 3791.7356 | 3317.967 | 3999.8011
338130 | 242.131 | 1220 | 2 | Standard Efficiency | Electric, 100% Usage | EnergyStar, 100% Usage | Electric, 100% Usage | 290 Rated kWh, 100% Usage | 300-400% | None | None | Single-Family Detached | Single-Family Detached | Single-Family Detached | 1000-1499 | 0-1499 | 1 | Natural Gas | 100% Conditioned | Central AC | None | Natural Gas Fuel Furnace | None | 50000-59999 | 100% LED | Occupied | 1950s | Natural Gas | Yes | 67.9925 | 400.042 | 23.4457 | 407.0757 | 2619.4692 | 91.1451 | 319.7405 | 578.8154 | 0 | 0 | 0 | 0 | 0 | 26.9625 | 0 | 375.131 | 16.412 | 2233.2016 | 0 | 0 | 0 | 405.6104 | 434.0383 | 0 | 0 | 0 | 0 | 0 | 0 | 0 | 0 | 23216.211 | 0 | 3882.8986 | 0 | 0 | 0 | 0 | 0 | 0 | 0 | 0 | 35097.6052 | 35097.6052 | 7998.7887 | 7998.7887 | 0 | 27099.1096 | 0 | 1403.1603 | 0 | 6178.0124 | 0 | 3017.5514 | 0 | 6178.0124 | 0 | 2672.7672 | 0 | 6178.0124 | 0 | 3172.235 | 0 | 6178.0124 | 0 | 7581.1728 | 9195.5638 | 8850.7796 | 9350.2474
338132 | 242.131 | 2663 | 4 | Standard Efficiency | Electric, 100% Usage | EnergyStar, 100% Usage | Electric, 100% Usage | None | 400%+ | None | None | Single-Family Detached | Single-Family Detached | Single-Family Detached | 2500-2999 | 2500-3999 | 1 | Natural Gas | 100% Conditioned | Central AC | None | Natural Gas Fuel Furnace | None | 140000-159999 | 100% CFL | Occupied | 1980s | Natural Gas | Yes | 67.9925 | 524.5972 | 30.7725 | 528.7002 | 3191.2509 | 0 | 0 | 600.2096 | 0 | 0 | 0 | 0 | 0 | 58.3211 | 24.911 | 887.4192 | 21.9803 | 3006.9092 | 0 | 0 | 0 | 471.2583 | 914.0887 | 0 | 0 | 0 | 0 | 0 | 0 | 0 | 0 | 23973.5066 | 0 | 4834.7934 | 0 | 0 | 0 | 0 | 0 | 0 | 0 | 0 | 39136.4176 | 39136.4176 | 10328.1176 | 10328.1176 | 0 | 28808.3 | 0 | 1771.4211 | 0 | 6567.7095 | 0 | 3866.5089 | 0 | 6567.7095 | 0 | 3421.6745 | 0 | 6567.7095 | 0 | 4046.0979 | 0 | 6567.7095 | 0 | 8339.1306 | 10434.2184 | 9989.384 | 10613.8074
338227 | 242.131 | 1202 | 3 | None | Electric, 100% Usage | Standard, 100% Usage | Electric, 100% Usage | 290 Rated kWh, 100% Usage | 0-100% | None | 36 | Single-Family Attached | Single-Family Attached | Single-Family Attached | 1000-1499 | 0-1499 | 2 | Fuel Oil | 40% Conditioned | Room AC | Heating Only | Fuel Oil Shared Heating | Boiler Baseboards Heating Only, Fuel Oil | <10000 | 100% Incandescent | Occupied | <1940 | Natural Gas | Yes | 0 | 552.439 | 20.808 | 0 | 1043.0399 | 60.3726 | 0 | 152.1039 | 0 | 0 | 0 | 0 | 0 | 160.0168 | 0 | 1519.8666 | 21.9803 | 1655.5585 | 0 | 1564.9995 | 0 | 346.9961 | 434.0383 | 0 | 0 | 24083.1152 | 0 | 0 | 0 | 0 | 0 | 0 | 0 | 2934.2276 | 0 | 0 | 0 | 0 | 0 | 0 | 0 | 0 | 34549.2692 | 34549.2692 | 7531.9265 | 7531.9265 | 24083.1152 | 2934.2276 | 0 | 1174.7135 | 7301.9749 | 668.9245 | 0 | 2631.2227 | 7301.9749 | 668.9245 | 0 | 2322.2528 | 7301.9749 | 668.9245 | 0 | 2831.8729 | 7301.9749 | 668.9245 | 0 | 9145.6129 | 10602.122 | 10293.1521 | 10802.7722
338228 | 242.131 | 2176 | 3 | Standard Efficiency | Electric, 100% Usage | EnergyStar, 100% Usage | Electric, 100% Usage | None | 400%+ | None | None | Single-Family Detached | Single-Family Detached | Single-Family Detached | 2000-2499 | 1500-2499 | 2 | Fuel Oil | 60% Conditioned | Room AC | None | Fuel Oil Fuel Boiler | None | 100000-119999 | 100% CFL | Occupied | 1960s | Propane | Yes | 67.9925 | 275.7799 | 16.1189 | 0 | 3408.4165 | 0 | 0 | 152.397 | 0 | 0 | 0 | 0 | 0 | 52.1667 | 0 | 753.7788 | 21.9803 | 2222.3579 | 0 | 0 | 0 | 339.6694 | 480.0504 | 0 | 0 | 24420.733 | 0 | 0 | 0 | 0 | 0 | 0 | 0 | 0 | 0 | 0 | 0 | 0 | 0 | 0 | 2559.0966 | 0 | 34770.831 | 34770.831 | 7790.7083 | 7790.7083 | 24420.733 | 0 | 2559.0966 | 1344.8887 | 7404.3738 | 0 | 704.2634 | 2857.03 | 7404.3738 | 0 | 704.2634 | 2537.8425 | 7404.3738 | 0 | 704.2634 | 3018.0208 | 7404.3738 | 0 | 704.2634 | 9453.5259 | 10965.6672 | 10646.4797 | 11126.658
338338 | 242.131 | 2631 | 4 | Standard Efficiency | None | None | Gas, 120% Usage | 290 Rated kWh, 120% Usage | 400%+ | None | 90 | Single-Family Attached | Single-Family Attached | Single-Family Attached | 2500-2999 | 2500-3999 | 2 | Natural Gas | 40% Conditioned | Room AC | None | Natural Gas Fuel Wall/Floor Furnace | None | 200000+ | 100% LED | Occupied | <1940 | Natural Gas | Yes | 67.9925 | 0 | 0 | 0 | 1201.8845 | 126.0206 | 0 | 0 | 0 | 0 | 0 | 0 | 0 | 38.6854 | 0 | 671.1328 | 21.9803 | 4274.7346 | 0 | 0 | 0 | 35.4616 | 434.0383 | 0 | 0 | 0 | 0 | 0 | 0 | 0 | 0 | 37562.626 | 0 | 6988.8658 | 0 | 0 | 1040.6954 | 0 | 0 | 0 | 0 | 0 | 52464.1176 | 52464.1176 | 6871.9304 | 6871.9304 | 0 | 45592.1871 | 0 | 1175.9346 | 0 | 10394.0887 | 0 | 2574.4773 | 0 | 10394.0887 | 0 | 2271.7366 | 0 | 10394.0887 | 0 | 2732.65 | 0 | 10394.0887 | 0 | 11570.0233 | 12968.566 | 12665.8253 | 13126.7387
338358 | 242.131 | 2663 | 4 | Standard Efficiency | Electric, 120% Usage | EnergyStar, 120% Usage | Gas, 120% Usage | None | 400%+ | None | None | Single-Family Detached | Single-Family Detached | Single-Family Detached | 2500-2999 | 2500-3999 | 2 | Natural Gas | 100% Conditioned | Central AC | None | Natural Gas Fuel Furnace | None | 200000+ | 100% LED | Occupied | 2000s | Electricity | Yes | 67.9925 | 927.863 | 54.2181 | 688.717 | 4157.5062 | 0 | 319.7405 | 340.8417 | 0 | 0 | 0 | 0 | 7973.2915 | 38.9785 | 16.7051 | 677.8734 | 21.9803 | 7272.8517 | 0 | 0 | 0 | 49.8221 | 834.0803 | 0 | 0 | 0 | 0 | 0 | 0 | 0 | 0 | 17557.3017 | 0 | 0 | 0 | 0 | 1457.7355 | 0 | 0 | 0 | 0 | 0 | 42457.2059 | 42457.2059 | 23442.1687 | 23442.1687 | 0 | 19014.7441 | 0 | 3895.9221 | 0 | 4335 | 0 | 8658.0228 | 0 | 4335 | 0 | 7636.3668 | 0 | 4335 | 0 | 9188.9391 | 0 | 4335 | 0 | 8230.9221 | 12993.0228 | 11971.3668 | 13523.9391
338394 | 242.131 | 2152 | 2 | Standard Efficiency | Electric, 100% Usage | Standard, 100% Usage | Electric, 100% Usage | 290 Rated kWh, 100% Usage | 400%+ | None | 12 | Single-Family Attached | Single-Family Attached | Single-Family Attached | 2000-2499 | 1500-2499 | 1 | Electricity | 100% Conditioned | Heat Pump | None | Electricity ASHP | None | 100000-119999 | 100% LED | Occupied | 1980s | Electricity | Yes | 67.9925 | 705.129 | 26.3764 | 418.5055 | 1852.7953 | 82.646 | 319.7405 | 477.7058 | 695.4576 | 5182.9619 | 0 | 0 | 2033.6202 | 34.5824 | 0 | 570.6094 | 16.412 | 1932.8037 | 0 | 0 | 0 | 389.4915 | 434.0383 | 0 | 0 | 0 | 0 | 0 | 0 | 0 | 0 | 0 | 0 | 0 | 0 | 0 | 0 | 0 | 0 | 0 | 0 | 0 | 15241.161 | 15241.161 | 15241.161 | 15241.161 | 0 | 0 | 0 | 2670.6566 | 0 | 0 | 0 | 6088.5128 | 0 | 0 | 0 | 5316.2795 | 0 | 0 | 0 | 6394.7997 | 0 | 0 | 0 | 2670.6566 | 6088.5128 | 5316.2795 | 6394.7997
338431 | 242.131 | 1220 | 2 | Standard Efficiency | Electric, 80% Usage | EnergyStar, 80% Usage | Electric, 80% Usage | None | 300-400% | None | None | Single-Family Detached | Single-Family Detached | Single-Family Detached | 1000-1499 | 0-1499 | 1 | Electricity | 80% Conditioned | Room AC | None | Electricity Baseboard | None | 60000-69999 | 100% CFL | Occupied | 1990s | Electricity | Yes | 67.9925 | 320.0336 | 18.7565 | 0 | 1332.5942 | 0 | 319.7405 | 0 | 0 | 6755.8743 | 0 | 0 | 1218.0034 | 40.1507 | 0 | 491.1871 | 16.412 | 1116.6008 | 0 | 0 | 0 | 324.4297 | 400.042 | 0 | 0 | 0 | 0 | 0 | 0 | 0 | 0 | 0 | 0 | 0 | 0 | 0 | 0 | 0 | 0 | 0 | 0 | 0 | 12421.8173 | 12421.8173 | 12421.8173 | 12421.8173 | 0 | 0 | 0 | 2167.2666 | 0 | 0 | 0 | 5011.3652 | 0 | 0 | 0 | 4364.9008 | 0 | 0 | 0 | 5274.5199 | 0 | 0 | 0 | 2167.2666 | 5011.3652 | 4364.9008 | 5274.5199
338477 | 242.131 | 2631 | 3 | None | Electric, 120% Usage | EnergyStar, 120% Usage | Gas, 120% Usage | 290 Rated kWh, 120% Usage | 400%+ | None | 8 | Single-Family Attached | Single-Family Attached | Single-Family Attached | 2500-2999 | 2500-3999 | 2 | Natural Gas | 100% Conditioned | Room AC | None | Natural Gas Fuel Boiler | None | 100000-119999 | 100% Incandescent | Occupied | 1950s | Natural Gas | Yes | 0 | 347.5823 | 20.2219 | 0 | 3377.0579 | 72.3886 | 0 | 126.0206 | 0 | 0 | 0 | 0 | 0 | 231.5261 | 0 | 2746.6621 | 21.9803 | 3750.4305 | 0 | 0 | 0 | 28.4279 | 880.0924 | 0 | 0 | 0 | 0 | 0 | 0 | 0 | 0 | 28413.8264 | 0 | 3988.9903 | 0 | 0 | 833.7872 | 0 | 0 | 0 | 0 | 0 | 44838.7014 | 44838.7014 | 11602.3906 | 11602.3906 | 0 | 33236.3108 | 0 | 2032.8645 | 0 | 7577.2138 | 0 | 4391.8609 | 0 | 7577.2138 | 0 | 3884.1691 | 0 | 7577.2138 | 0 | 4649.8298 | 0 | 7577.2138 | 0 | 9610.0783 | 11969.0748 | 11461.3829 | 12227.0436
338483 | 242.131 | 1690 | 3 | None | Electric, 100% Usage | EnergyStar, 100% Usage | Electric, 100% Usage | 290 Rated kWh, 100% Usage | 400%+ | None | None | Single-Family Detached | Single-Family Detached | Single-Family Detached | 1500-1999 | 1500-2499 | 1 | Natural Gas | None | None | None | Natural Gas Fuel Boiler | None | 60000-69999 | 100% CFL | Occupied | 1950s | Natural Gas | Yes | 0 | 275.7799 | 16.1189 | 0 | 0 | 56.5627 | 0 | 131.0028 | 0 | 0 | 0 | 0 | 0 | 46.0122 | 0 | 620.1384 | 21.9803 | 2067.9095 | 0 | 0 | 0 | 339.6694 | 834.0803 | 0 | 0 | 0 | 0 | 0 | 0 | 0 | 0 | 50252.6033 | 0 | 2588.1106 | 0 | 0 | 0 | 0 | 0 | 0 | 0 | 0 | 57249.6751 | 57249.6751 | 4408.9612 | 4408.9612 | 0 | 52840.7139 | 0 | 724.6115 | 0 | 12046.5955 | 0 | 1643.5375 | 0 | 12046.5955 | 0 | 1444.3964 | 0 | 12046.5955 | 0 | 1745.2479 | 0 | 12046.5955 | 0 | 12771.2071 | 13690.133 | 13490.9919 | 13791.8434
338485 | 242.131 | 617 | 1 | Standard Efficiency | None | None | Electric, 100% Usage | None | 200-300% | 2 | None | 2 Unit | Multifamily with 2-4 Units | Multi-Family with 2 - 4 Units | 500-749 | 0-1499 | 1 | Electricity | 100% Conditioned | Central AC | Heating and Cooling | Electricity Shared Heating | Fan Coil Heating and Cooling, Electricity | 45000-49999 | 100% CFL | Occupied | <1940 | Electricity | Yes | 67.9925 | 0 | 0 | 26.3764 | 2281.5583 | 0 | 0 | 217.7518 | 0 | 9387.3594 | 0 | 0 | 1888.2569 | 32.824 | 0 | 325.602 | 16.412 | 1211.8489 | 0 | 0 | 0 | 389.4915 | 434.0383 | 0 | 0 | 0 | 0 | 0 | 0 | 0 | 0 | 0 | 0 | 0 | 0 | 0 | 0 | 0 | 0 | 0 | 0 | 0 | 16279.5118 | 16279.5118 | 16279.5118 | 16279.5118 | 0 | 0 | 0 | 2999.3768 | 0 | 0 | 0 | 6700.095 | 0 | 0 | 0 | 6023.3048 | 0 | 0 | 0 | 7353.3578 | 0 | 0 | 0 | 2999.3768 | 6700.095 | 6023.3048 | 7353.3578
338488 | 242.131 | 1138 | 2 | None | Electric, 100% Usage | EnergyStar, 100% Usage | Gas, 100% Usage | 318 Rated kWh, 100% Usage | 150-200% | 3 | None | 3 or 4 Unit | Multifamily with 2-4 Units | Multi-Family with 2 - 4 Units | 1000-1499 | 0-1499 | 3 | Natural Gas | 100% Conditioned | Central AC | None | Natural Gas Fuel Furnace | None | 40000-44999 | 100% CFL | Occupied | 1990s | Natural Gas | Yes | 0 | 450.1572 | 26.3764 | 608.4155 | 1882.1024 | 112.5393 | 0 | 23.1526 | 0 | 0 | 0 | 0 | 0 | 39.2715 | 0 | 468.6206 | 16.412 | 1525.1418 | 0 | 0 | 0 | 29.6002 | 434.0383 | 0 | 0 | 0 | 0 | 0 | 0 | 0 | 0 | 4329.5389 | 0 | 4510.9499 | 0 | 0 | 867.1973 | 0 | 0 | 0 | 0 | 0 | 15323.2209 | 15323.2209 | 5615.5348 | 5615.5348 | 0 | 9707.6861 | 0 | 917.4123 | 0 | 2213.1248 | 0 | 2003.2385 | 0 | 2213.1248 | 0 | 1875.1971 | 0 | 2213.1248 | 0 | 2219.8665 | 0 | 2213.1248 | 0 | 3130.5371 | 4216.3633 | 4088.3219 | 4432.9913
338548 | 242.131 | 1675 | 3 | None | Gas, 120% Usage | EnergyStar, 120% Usage | Electric, 120% Usage | None | 300-400% | None | 6 | Single-Family Attached | Single-Family Attached | Single-Family Attached | 1500-1999 | 1500-2499 | 2 | Natural Gas | 100% Conditioned | Central AC | None | Natural Gas Fuel Furnace | None | 100000-119999 | 100% CFL | Occupied | 1970s | Natural Gas | Yes | 0 | 56.8558 | 37.22 | 783.379 | 7535.1503 | 0 | 319.7405 | 412.6441 | 0 | 0 | 0 | 0 | 0 | 46.0122 | 0 | 616.0354 | 21.9803 | 4243.083 | 0 | 0 | 0 | 569.4371 | 434.0383 | 0 | 0 | 0 | 0 | 755.8303 | 0 | 0 | 0 | 16552.654 | 0 | 8331.4244 | 0 | 0 | 0 | 0 | 0 | 0 | 0 | 0 | 40715.4845 | 40715.4845 | 15075.5758 | 15075.5758 | 0 | 25639.9087 | 0 | 2555.9381 | 0 | 5845.3791 | 0 | 5472.4917 | 0 | 5845.3791 | 0 | 4870.938 | 0 | 5845.3791 | 0 | 5719.3344 | 0 | 5845.3791 | 0 | 8401.3172 | 11317.8708 | 10716.3171 | 11564.7135
338551 | 242.131 | 1690 | 4 | Standard Efficiency | Gas, 100% Usage | Standard, 100% Usage | Electric, 100% Usage | 290 Rated kWh, 100% Usage | 400%+ | None | None | Single-Family Detached | Single-Family Detached | Single-Family Detached | 1500-1999 | 1500-2499 | 1 | Natural Gas | 100% Conditioned | Central AC | None | Natural Gas Fuel Furnace | None | 200000+ | 100% Incandescent | Occupied | 1990s | Electricity | Yes | 67.9925 | 110.4878 | 46.3052 | 776.9314 | 4996.5687 | 160.6029 | 0 | 310.9484 | 0 | 0 | 0 | 0 | 4141.9734 | 184.6348 | 99.9372 | 1938.9582 | 21.9803 | 3012.1845 | 0 | 0 | 0 | 537.1993 | 434.0383 | 0 | 0 | 0 | 0 | 1468.8722 | 0 | 0 | 0 | 12471.3463 | 0 | 0 | 0 | 0 | 0 | 0 | 0 | 0 | 0 | 0 | 30781.2545 | 30781.2545 | 16841.036 | 16841.036 | 0 | 13940.2185 | 0 | 2843.0263 | 0 | 3178.0587 | 0 | 6230.6101 | 0 | 3178.0587 | 0 | 5512.1865 | 0 | 3178.0587 | 0 | 6568.0538 | 0 | 3178.0587 | 0 | 6021.0849 | 9408.6688 | 8690.2451 | 9746.1125
338573 | 242.131 | 885 | 1 | None | Electric, 100% Usage | EnergyStar, 100% Usage | Electric, 100% Usage | 290 Rated kWh, 100% Usage | 300-400% | None | None | Single-Family Detached | Single-Family Detached | Single-Family Detached | 750-999 | 0-1499 | 1 | Natural Gas | 80% Conditioned | Room AC | None | Natural Gas Fuel Wall/Floor Furnace | None | 40000-44999 | 100% Incandescent | Occupied | 1950s | Natural Gas | Yes | 0 | 275.7799 | 16.1189 | 0 | 1405.2758 | 56.5627 | 319.7405 | 0 | 0 | 0 | 0 | 0 | 0 | 144.191 | 0 | 1247.8966 | 16.412 | 1812.0584 | 0 | 0 | 0 | 339.6694 | 400.042 | 0 | 0 | 0 | 0 | 0 | 0 | 0 | 0 | 21165.0065 | 0 | 2594.5582 | 0 | 0 | 0 | 0 | 0 | 0 | 0 | 0 | 29793.3119 | 29793.3119 | 6033.4541 | 6033.4541 | 0 | 23759.5647 | 0 | 1020.3982 | 0 | 5416.6939 | 0 | 2210.9802 | 0 | 5416.6939 | 0 | 1956.8719 | 0 | 5416.6939 | 0 | 2353.6454 | 0 | 5416.6939 | 0 | 6437.0922 | 7627.6742 | 7373.5658 | 7770.3394
338623 | 242.131 | 1138 | 2 | Standard Efficiency, No usage | None | None | Electric, 100% Usage | 290 Rated kWh, 100% Usage | 200-300% | 116 | None | 50 or more Unit | Multifamily with 5+ units, 8+ stories | Multi-Family with 5+ Units | 1000-1499 | 0-1499 | 9 | Natural Gas | 60% Conditioned | Room AC | Heating Only | Natural Gas Shared Heating | Boiler Baseboards Heating Only, Natural Gas | 30000-34999 | 100% CFL | Vacant | 1960s | Electricity | No | 0 | 0 | 0 | 0 | 402.0935 | 0 | 0 | 25.7903 | 0 | 0 | 0 | 0 | 326.7742 | 0 | 0 | 0 | 16.412 | 0 | 0 | 0 | 0 | 0 | 434.0383 | 0 | 0 | 0 | 0 | 0 | 0 | 0 | 0 | 2020.1389 | 0 | 0 | 0 | 0 | 0 | 0 | 0 | 0 | 0 | 0 | 3225.2471 | 3225.2471 | 1205.1082 | 1205.1082 | 0 | 2020.1389 | 0 | 205.1163 | 0 | 460.5786 | 0 | 438.3898 | 0 | 460.5786 | 0 | 389.6172 | 0 | 460.5786 | 0 | 462.7123 | 0 | 460.5786 | 0 | 665.6949 | 898.9684 | 850.1958 | 923.2909
338923 | 242.131 | 1138 | 2 | None | None | None | Electric, 120% Usage | 290 Rated kWh, 120% Usage | 300-400% | 24 | None | 20 to 49 Unit | Multifamily with 5+ units, 1-3 stories | Multi-Family with 5+ Units | 1000-1499 | 0-1499 | 3 | Electricity | 100% Conditioned | Central AC | None | Electricity Electric Furnace | None | 60000-69999 | 100% Incandescent | Occupied | 1970s | Electricity | Yes | 0 | 0 | 0 | 213.3557 | 1808.5416 | 126.0206 | 0 | 106.9709 | 0 | 4578.3563 | 0 | 0 | 4588.0276 | 156.793 | 0 | 1465.0623 | 16.412 | 3943.2712 | 0 | 0 | 0 | 518.4427 | 400.042 | 0 | 0 | 0 | 0 | 0 | 0 | 0 | 0 | 0 | 0 | 0 | 0 | 0 | 0 | 0 | 0 | 0 | 0 | 0 | 17921.2959 | 17921.2959 | 17921.2959 | 17921.2959 | 0 | 0 | 0 | 3069.133 | 0 | 0 | 0 | 6967.8134 | 0 | 0 | 0 | 6098.8969 | 0 | 0 | 0 | 7394.647 | 0 | 0 | 0 | 3069.133 | 6967.8134 | 6098.8969 | 7394.647
338939 | 242.131 | 3301 | 4 | Standard Efficiency | Electric, 100% Usage | EnergyStar, 100% Usage | Electric, 100% Usage | None | 400%+ | None | None | Single-Family Detached | Single-Family Detached | Single-Family Detached | 3000-3999 | 2500-3999 | 2 | Propane | 100% Conditioned | Central AC | None | Propane Fuel Furnace | None | 200000+ | 100% Incandescent | Occupied | 2000s | Electricity | Yes | 67.9925 | 400.042 | 23.4457 | 1184.3002 | 3936.5306 | 0 | 0 | 222.1479 | 0 | 0 | 0 | 0 | 2099.5611 | 264.9362 | 99.9372 | 3321.6675 | 21.9803 | 2894.956 | 0 | 0 | 0 | 405.6104 | 868.0765 | 0 | 0 | 0 | 0 | 0 | 0 | 0 | 0 | 0 | 0 | 0 | 0 | 0 | 0 | 0 | 0 | 32307.2755 | 0 | 0 | 48118.4598 | 48118.4598 | 15811.1842 | 15811.1842 | 0 | 0 | 32307.2755 | 2776.2924 | 0 | 0 | 8890.5121 | 5913.7736 | 0 | 0 | 8890.5121 | 5230.6635 | 0 | 0 | 8890.5121 | 6327.0806 | 0 | 0 | 8890.5121 | 11666.8044 | 14804.2856 | 14121.1755 | 15217.5926
338973 | 242.131 | 1138 | 1 | Standard Efficiency | Electric, 100% Usage | Standard, 100% Usage | Electric, 100% Usage | None | 400%+ | 323 | None | 50 or more Unit | Multifamily with 5+ units, 4-7 stories | Multi-Family with 5+ Units | 1000-1499 | 0-1499 | 5 | Electricity | 40% Conditioned | Room AC | Heating Only | Electricity Shared Heating | Boiler Baseboards Heating Only, Electricity | 80000-99999 | 100% Incandescent | Occupied | 1970s | Electricity | Yes | 67.9925 | 705.129 | 26.3764 | 0 | 878.334 | 0 | 0 | 72.0955 | 0 | 5899.5206 | 0 | 0 | 1947.7503 | 156.793 | 0 | 1465.0623 | 16.412 | 1776.3038 | 0 | 0 | 0 | 389.4915 | 480.0504 | 0 | 0 | 0 | 0 | 0 | 0 | 0 | 0 | 0 | 0 | 0 | 0 | 0 | 0 | 0 | 0 | 0 | 0 | 0 | 13881.3112 | 13881.3112 | 13881.3112 | 13881.3112 | 0 | 0 | 0 | 2394.9001 | 0 | 0 | 0 | 5502.539 | 0 | 0 | 0 | 4794.9386 | 0 | 0 | 0 | 5856.1619 | 0 | 0 | 0 | 2394.9001 | 5502.539 | 4794.9386 | 5856.1619
339038 | 242.131 | 617 | 1 | Standard Efficiency | Electric, 80% Usage | EnergyStar, 80% Usage | Electric, 80% Usage | None | 400%+ | 4 | None | 3 or 4 Unit | Multifamily with 2-4 Units | Multi-Family with 2 - 4 Units | 500-749 | 0-1499 | 2 | Electricity | 100% Conditioned | Central AC | None | Electricity Electric Furnace | None | 50000-59999 | 100% Incandescent | Occupied | 1960s | Electricity | Yes | 67.9925 | 231.8192 | 13.4813 | 272.5561 | 1715.9311 | 0 | 0 | 60.9588 | 0 | 7059.789 | 0 | 0 | 809.4623 | 130.7097 | 0 | 1017.8358 | 16.412 | 530.4586 | 0 | 0 | 0 | 277.5383 | 434.0383 | 0 | 0 | 0 | 0 | 0 | 0 | 0 | 0 | 0 | 0 | 0 | 0 | 0 | 0 | 0 | 0 | 0 | 0 | 0 | 12639.276 | 12639.276 | 12639.276 | 12639.276 | 0 | 0 | 0 | 2223.7325 | 0 | 0 | 0 | 5086.5794 | 0 | 0 | 0 | 4438.6576 | 0 | 0 | 0 | 5383.8298 | 0 | 0 | 0 | 2223.7325 | 5086.5794 | 4438.6576 | 5383.8298
339050 | 242.131 | 1202 | 3 | Standard Efficiency | Electric, 120% Usage | EnergyStar, 120% Usage | Gas, 120% Usage | 318 Rated kWh, 120% Usage | 300-400% | None | 6 | Single-Family Attached | Single-Family Attached | Single-Family Attached | 1000-1499 | 0-1499 | 2 | Natural Gas | 100% Conditioned | Central AC | None | Natural Gas Fuel Furnace | None | 80000-99999 | 100% LED | Occupied | 2010s | Natural Gas | Yes | 67.9925 | 540.13 | 31.6517 | 497.3416 | 1913.461 | 135.1058 | 0 | 170.2743 | 0 | 0 | 0 | 0 | 0 | 26.6695 | 0 | 371.321 | 21.9803 | 3835.7142 | 0 | 0 | 0 | 35.4616 | 434.0383 | 0 | 0 | 0 | 0 | 0 | 0 | 0 | 0 | 7128.9538 | 0 | 7101.4051 | 0 | 0 | 1040.6954 | 0 | 0 | 0 | 0 | 0 | 23352.1959 | 23352.1959 | 8081.1417 | 8081.1417 | 0 | 15271.0542 | 0 | 1368.8388 | 0 | 3481.5074 | 0 | 3016.0078 | 0 | 3481.5074 | 0 | 2666.5026 | 0 | 3481.5074 | 0 | 3167.0014 | 0 | 3481.5074 | 0 | 4850.3462 | 6497.5152 | 6148.01 | 6648.5088
339067 | 242.131 | 866 | 1 | None | Electric, 100% Usage | Standard, 100% Usage | Gas, 100% Usage | 290 Rated kWh, 100% Usage | 0-100% | None | 6 | Single-Family Attached | Single-Family Attached | Single-Family Attached | 750-999 | 0-1499 | 1 | Natural Gas | 100% Conditioned | Central AC | None | Natural Gas Fuel Wall/Floor Furnace | None | 10000-14999 | 100% LED | Vacant | 1940s | Natural Gas | Yes | 0 | 0 | 0 | 259.954 | 1153.5277 | 0 | 0 | 0 | 0 | 0 | 0 | 0 | 0 | 0 | 0 | 0 | 16.412 | 0 | 0 | 0 | 0 | 0 | 434.0383 | 0 | 0 | 0 | 0 | 0 | 0 | 0 | 0 | 2837.221 | 0 | 1614.8216 | 0 | 0 | 0 | 0 | 0 | 0 | 0 | 0 | 6315.9746 | 6315.9746 | 1863.932 | 1863.932 | 0 | 4452.0426 | 0 | 320.4122 | 0 | 1014.9891 | 0 | 673.6777 | 0 | 1014.9891 | 0 | 603.4806 | 0 | 1014.9891 | 0 | 691.194 | 0 | 1014.9891 | 0 | 1335.4013 | 1688.6668 | 1618.4697 | 1706.1832
339201 | 242.131 | 1690 | 2 | Standard Efficiency | Electric, 100% Usage | EnergyStar, 100% Usage | Electric, 100% Usage | None | 400%+ | None | None | Single-Family Detached | Single-Family Detached | Single-Family Detached | 1500-1999 | 1500-2499 | 1 | Natural Gas | 80% Conditioned | Room AC | None | Natural Gas Fuel Wall/Floor Furnace | None | 200000+ | 100% Incandescent | Occupied | 1970s | Natural Gas | Yes | 67.9925 | 400.042 | 23.4457 | 0 | 2974.6714 | 0 | 0 | 0 | 0 | 0 | 0 | 0 | 0 | 184.6348 | 99.9372 | 1938.9582 | 16.412 | 2382.6678 | 0 | 0 | 0 | 405.6104 | 1206.8667 | 351.6853 | 0 | 0 | 0 | 0 | 0 | 0 | 0 | 24346.293 | 0 | 3724.6402 | 0 | 0 | 0 | 0 | 0 | 0 | 0 | 0 | 38123.8571 | 38123.8571 | 10052.9238 | 10052.9238 | 0 | 28070.9332 | 0 | 1754.2762 | 0 | 6399.591 | 0 | 3801.1394 | 0 | 6399.591 | 0 | 3364.198 | 0 | 6399.591 | 0 | 3997.593 | 0 | 6399.591 | 0 | 8153.8672 | 10200.7304 | 9763.789 | 10397.184
339342 | 242.131 | 8194 | 5 | Standard Efficiency | Electric, 100% Usage | EnergyStar, 100% Usage | Electric, 100% Usage | None | 400%+ | None | None | Single-Family Detached | Single-Family Detached | Single-Family Detached | 4000+ | 4000+ | 1 | Fuel Oil | 100% Conditioned | Central AC | None | Fuel Oil Fuel Boiler | None | 120000-139999 | 100% Incandescent | Occupied | 1950s | Electricity | Yes | 67.9925 | 648.8593 | 37.8062 | 1917.564 | 7196.0671 | 0 | 0 | 218.9241 | 0 | 0 | 0 | 0 | 3478.4605 | 509.6506 | 0 | 7521.9621 | 27.2556 | 5080.387 | 0 | 0 | 0 | 537.1993 | 727.1093 | 0 | 0 | 58647.331 | 0 | 0 | 0 | 0 | 0 | 0 | 0 | 0 | 0 | 0 | 0 | 0 | 0 | 0 | 0 | 0 | 86617.1547 | 86617.1547 | 27969.8237 | 27969.8237 | 58647.331 | 0 | 0 | 4899.7442 | 17781.8029 | 0 | 0 | 10541.4232 | 17781.8029 | 0 | 0 | 9333.9313 | 17781.8029 | 0 | 0 | 11125.3258 | 17781.8029 | 0 | 0 | 22681.5472 | 28323.2261 | 27115.7342 | 28907.1288
339421 | 242.131 | 1623 | 3 | Standard Efficiency | Electric, 100% Usage | Standard, 100% Usage | Electric, 100% Usage | 318 Rated kWh, 100% Usage | 300-400% | 8 | None | 5 to 9 Unit | Multifamily with 5+ units, 1-3 stories | Multi-Family with 5+ Units | 1500-1999 | 1500-2499 | 2 | Electricity | 100% Conditioned | Central AC | None | Electricity Electric Furnace | None | 70000-79999 | 100% Incandescent | Occupied | 2000s | Electricity | No | 67.9925 | 858.1121 | 32.2378 | 330.5842 | 1644.4218 | 112.5393 | 0 | 52.4597 | 0 | 9214.1544 | 0 | 0 | 2749.2997 | 181.1179 | 0 | 1881.2232 | 21.9803 | 2166.9675 | 0 | 0 | 0 | 431.9868 | 434.0383 | 0 | 0 | 0 | 0 | 0 | 0 | 0 | 0 | 0 | 0 | 0 | 0 | 0 | 0 | 0 | 0 | 0 | 0 | 0 | 20179.4085 | 20179.4085 | 20179.4085 | 20179.4085 | 0 | 0 | 0 | 3515.0038 | 0 | 0 | 0 | 8033.0234 | 0 | 0 | 0 | 7005.4761 | 0 | 0 | 0 | 8502.3445 | 0 | 0 | 0 | 3515.0038 | 8033.0234 | 7005.4761 | 8502.3445
339445 | 242.131 | 1675 | 3 | Standard Efficiency | Gas, 100% Usage | EnergyStar, 100% Usage | Electric, 100% Usage | 290 Rated kWh, 100% Usage | 400%+ | None | 12 | Single-Family Attached | Single-Family Attached | Single-Family Attached | 1500-1999 | 1500-2499 | 2 | Natural Gas | 100% Conditioned | Central AC | None | Natural Gas Fuel Furnace | None | 100000-119999 | 100% LED | Occupied | 1990s | Natural Gas | Yes | 67.9925 | 40.1507 | 26.3764 | 474.7751 | 2079.0462 | 105.2125 | 0 | 554.4905 | 0 | 0 | 0 | 0 | 0 | 30.4794 | 0 | 470.6721 | 21.9803 | 1990.5387 | 0 | 0 | 0 | 431.9868 | 868.0765 | 0 | 0 | 0 | 0 | 534.5616 | 1667.8675 | 0 | 0 | 22309.4491 | 0 | 4136.9912 | 0 | 0 | 0 | 0 | 0 | 0 | 0 | 0 | 35810.6471 | 35810.6471 | 7161.7777 | 7161.7777 | 0 | 28648.8694 | 0 | 1304.636 | 0 | 6531.3387 | 0 | 2857.5639 | 0 | 6531.3387 | 0 | 2523.9576 | 0 | 6531.3387 | 0 | 2948.0447 | 0 | 6531.3387 | 0 | 7835.9747 | 9388.9026 | 9055.2963 | 9479.3834
339485 | 242.131 | 1220 | 5 | Standard Efficiency | Electric, 120% Usage | Standard, 120% Usage | Propane, 120% Usage | 318 Rated kWh, 120% Usage | 0-100% | None | None | Single-Family Detached | Single-Family Detached | Single-Family Detached | 1000-1499 | 0-1499 | 1 | Electricity | 100% Conditioned | Heat Pump | None | Electricity ASHP | None | <10000 | 100% LED | Occupied | 1970s | Electricity | Yes | 81.7668 | 2053.549 | 76.7846 | 821.7713 | 3140.2565 | 295.4156 | 0 | 178.7734 | 1061.7965 | 2158.4684 | 0 | 0 | 9994.8958 | 26.9625 | 0 | 375.131 | 27.2556 | 6984.4697 | 0 | 0 | 0 | 55.0974 | 434.0383 | 0 | 0 | 0 | 0 | 0 | 0 | 0 | 0 | 0 | 0 | 0 | 0 | 0 | 0 | 0 | 0 | 0 | 0 | 1618.0454 | 29384.7708 | 29384.7708 | 27766.7255 | 27766.7255 | 0 | 0 | 1618.0454 | 4734.4425 | 0 | 0 | 445.268 | 10690.4478 | 0 | 0 | 445.268 | 9377.7061 | 0 | 0 | 445.268 | 11262.7906 | 0 | 0 | 445.268 | 5179.7105 | 11135.7158 | 9822.9741 | 11708.0587
339503 | 242.131 | 2176 | 3 | None | Electric, 80% Usage | EnergyStar, 80% Usage | Electric, 80% Usage | 290 Rated kWh, 80% Usage | 400%+ | None | None | Single-Family Detached | Single-Family Detached | Single-Family Detached | 2000-2499 | 1500-2499 | 2 | Electricity | 60% Conditioned | Room AC | None | Electricity Electric Furnace | None | 100000-119999 | 100% Incandescent | Vacant | <1940 | Electricity | Yes | 0 | 0 | 0 | 0 | 1929.2869 | 0 | 319.7405 | 218.0449 | 0 | 9349.5533 | 0 | 0 | 337.3248 | 0 | 0 | 0 | 21.9803 | 0 | 0 | 0 | 0 | 0 | 914.0887 | 0 | 0 | 0 | 0 | 0 | 0 | 0 | 0 | 0 | 0 | 0 | 0 | 0 | 0 | 0 | 0 | 0 | 0 | 0 | 13089.7263 | 13089.7263 | 13089.7263 | 13089.7263 | 0 | 0 | 0 | 2426.648 | 0 | 0 | 0 | 5688.721 | 0 | 0 | 0 | 4931.9747 | 0 | 0 | 0 | 5854.7227 | 0 | 0 | 0 | 2426.648 | 5688.721 | 4931.9747 | 5854.7227
339507 | 242.131 | 8194 | 4 | Standard Efficiency | Electric, 100% Usage | EnergyStar, 100% Usage | Electric, 100% Usage | None | 400%+ | None | None | Single-Family Detached | Single-Family Detached | Single-Family Detached | 4000+ | 4000+ | 3 | Electricity | 40% Conditioned | Room AC | None | Electricity Baseboard | None | 140000-159999 | 100% Incandescent | Occupied | <1940 | Electricity | Yes | 67.9925 | 524.5972 | 30.7725 | 0 | 3210.0074 | 0 | 319.7405 | 0 | 0 | 68837.7052 | 0 | 0 | 2921.3324 | 509.6506 | 99.9372 | 7521.669 | 21.9803 | 4765.6287 | 0 | 0 | 0 | 471.2583 | 868.0765 | 0 | 0 | 0 | 0 | 0 | 0 | 0 | 0 | 0 | 0 | 0 | 0 | 0 | 0 | 0 | 0 | 0 | 0 | 0 | 90170.3484 | 90170.3484 | 90170.3484 | 90170.3484 | 0 | 0 | 0 | 16194.8229 | 0 | 0 | 0 | 37622.3714 | 0 | 0 | 0 | 32695.1757 | 0 | 0 | 0 | 39918.5131 | 0 | 0 | 0 | 16194.8229 | 37622.3714 | 32695.1757 | 39918.5131
339535 | 242.131 | 1138 | 2 | None | Gas, 100% Usage | EnergyStar, 100% Usage | Electric, 100% Usage | None | 200-300% | 2 | None | 2 Unit | Multifamily with 2-4 Units | Multi-Family with 2 - 4 Units | 1000-1499 | 0-1499 | 2 | Natural Gas | 100% Conditioned | Central AC | None | Natural Gas Fuel Furnace | None | 60000-69999 | 100% Incandescent | Occupied | <1940 | Natural Gas | Yes | 0 | 40.1507 | 26.3764 | 578.5223 | 2066.7372 | 0 | 0 | 109.0224 | 0 | 0 | 0 | 0 | 0 | 156.793 | 0 | 1465.0623 | 16.412 | 1525.1418 | 0 | 0 | 0 | 431.9868 | 434.0383 | 0 | 0 | 0 | 0 | 534.5616 | 0 | 0 | 0 | 12110.2828 | 0 | 4163.9538 | 0 | 0 | 0 | 0 | 0 | 0 | 0 | 0 | 23659.3344 | 23659.3344 | 6850.2432 | 6850.2432 | 0 | 16809.0912 | 0 | 1131.4308 | 0 | 3832.1248 | 0 | 2452.0709 | 0 | 3832.1248 | 0 | 2174.8321 | 0 | 3832.1248 | 0 | 2602.557 | 0 | 3832.1248 | 0 | 4963.5556 | 6284.1957 | 6006.9569 | 6434.6818
339558 | 242.131 | 2152 | 4 | None | Electric, 80% Usage | Standard, 80% Usage | Electric, 80% Usage | None | 400%+ | None | 8 | Single-Family Attached | Single-Family Attached | Single-Family Attached | 2000-2499 | 1500-2499 | 2 | Electricity | 100% Conditioned | Heat Pump | None | Electricity ASHP | None | 200000+ | 100% LED | Occupied | 1980s | Electricity | Yes | 0 | 931.0868 | 34.8755 | 852.5437 | 2858.0291 | 0 | 0 | 300.1048 | 402.3866 | 3062.8858 | 0 | 0 | 1996.9863 | 34.5824 | 0 | 570.6094 | 21.9803 | 1162.906 | 0 | 0 | 0 | 413.5233 | 400.042 | 0 | 0 | 0 | 0 | 0 | 0 | 0 | 0 | 0 | 0 | 0 | 0 | 0 | 0 | 0 | 0 | 0 | 0 | 0 | 13043.128 | 13043.128 | 13043.128 | 13043.128 | 0 | 0 | 0 | 2208.6746 | 0 | 0 | 0 | 4964.0169 | 0 | 0 | 0 | 4360.2351 | 0 | 0 | 0 | 5247.416 | 0 | 0 | 0 | 2208.6746 | 4964.0169 | 4360.2351 | 5247.416
339559 | 242.131 | 1202 | 2 | Standard Efficiency | Electric, 80% Usage | EnergyStar, 80% Usage | Electric, 80% Usage | 318 Rated kWh, 80% Usage | 200-300% | None | 20 | Single-Family Attached | Single-Family Attached | Single-Family Attached | 1000-1499 | 0-1499 | 1 | Natural Gas | 100% Conditioned | Central AC | None | Natural Gas Fuel Furnace | None | 50000-59999 | 100% CFL | Occupied | 1950s | Natural Gas | Yes | 67.9925 | 360.1843 | 21.1011 | 533.0963 | 2105.7156 | 89.9728 | 0 | 220.3894 | 0 | 0 | 0 | 0 | 0 | 40.1507 | 0 | 486.2049 | 16.412 | 958.9285 | 0 | 0 | 0 | 345.5308 | 434.0383 | 0 | 0 | 0 | 0 | 0 | 0 | 0 | 0 | 9320.2462 | 0 | 3054.6798 | 0 | 0 | 0 | 0 | 0 | 0 | 0 | 0 | 18054.6433 | 18054.6433 | 5679.7173 | 5679.7173 | 0 | 12374.9259 | 0 | 989.9844 | 0 | 2821.2112 | 0 | 2117.1787 | 0 | 2821.2112 | 0 | 1880.0406 | 0 | 2821.2112 | 0 | 2220.5937 | 0 | 2821.2112 | 0 | 3811.1956 | 4938.3899 | 4701.2518 | 5041.8048
339568 | 242.131 | 2663 | 4 | Standard Efficiency, No usage | Electric, 100% Usage | Standard, 100% Usage | Electric, 100% Usage | None | 400%+ | None | None | Single-Family Detached | Single-Family Detached | Single-Family Detached | 2500-2999 | 2500-3999 | 1 | Electricity | 100% Conditioned | Heat Pump | None | Electricity ASHP | None | 200000+ | 100% LED | Vacant | 1990s | Electricity | Yes | 0 | 0 | 0 | 504.9615 | 2164.0368 | 0 | 319.7405 | 70.9232 | 35.4616 | 763.7432 | 0 | 0 | 337.0317 | 0 | 0 | 0 | 21.9803 | 0 | 0 | 0 | 0 | 0 | 400.042 | 0 | 0 | 0 | 0 | 0 | 0 | 0 | 0 | 0 | 0 | 0 | 0 | 0 | 0 | 0 | 0 | 0 | 0 | 0 | 4617.6278 | 4617.6278 | 4617.6278 | 4617.6278 | 0 | 0 | 0 | 746.2207 | 0 | 0 | 0 | 1664.5416 | 0 | 0 | 0 | 1475.7587 | 0 | 0 | 0 | 1707.3566 | 0 | 0 | 0 | 746.2207 | 1664.5416 | 1475.7587 | 1707.3566
339656 | 242.131 | 2152 | 3 | Standard Efficiency | None | None | Electric, 120% Usage | 318 Rated kWh, 120% Usage | 400%+ | None | 6 | Single-Family Attached | Single-Family Attached | Single-Family Attached | 2000-2499 | 1500-2499 | 1 | Natural Gas | 40% Conditioned | Room AC | None | Natural Gas Fuel Furnace | None | 120000-139999 | 100% CFL | Occupied | <1940 | Natural Gas | Yes | 67.9925 | 0 | 0 | 0 | 1865.6904 | 106.3848 | 0 | 511.409 | 0 | 0 | 0 | 0 | 0 | 51.8736 | 0 | 747.0382 | 21.9803 | 3865.3143 | 0 | 0 | 0 | 467.4484 | 434.0383 | 0 | 0 | 0 | 0 | 0 | 0 | 0 | 0 | 20511.165 | 0 | 5572.1603 | 0 | 0 | 0 | 0 | 0 | 0 | 0 | 0 | 34222.7881 | 34222.7881 | 8139.1698 | 8139.1698 | 0 | 26083.3252 | 0 | 1399.9879 | 0 | 5946.4876 | 0 | 3091.0052 | 0 | 5946.4876 | 0 | 2727.3493 | 0 | 5946.4876 | 0 | 3248.8213 | 0 | 5946.4876 | 0 | 7346.4755 | 9037.4928 | 8673.8369 | 9195.3089
339657 | 242.131 | 1623 | 2 | Standard Efficiency | Electric, 100% Usage | Standard, 100% Usage | Electric, 100% Usage | None | 400%+ | 323 | None | 50 or more Unit | Multifamily with 5+ units, 8+ stories | Multi-Family with 5+ Units | 1500-1999 | 1500-2499 | 8 | Natural Gas | 60% Conditioned | Room AC | Heating Only | Natural Gas Shared Heating | Boiler Baseboards Heating Only, Natural Gas | 120000-139999 | 100% CFL | Occupied | 1990s | Natural Gas | Yes | 67.9925 | 858.1121 | 32.2378 | 0 | 1160.8545 | 0 | 0 | 88.8005 | 0 | 0 | 0 | 0 | 0 | 45.426 | 0 | 601.968 | 16.412 | 2166.9675 | 0 | 0 | 0 | 431.9868 | 480.0504 | 0 | 0 | 0 | 0 | 0 | 0 | 0 | 0 | 4760.6465 | 0 | 4300.2318 | 0 | 0 | 0 | 0 | 0 | 0 | 0 | 0 | 15011.1002 | 15011.1002 | 5950.2219 | 5950.2219 | 0 | 9060.5852 | 0 | 1017.4653 | 0 | 2065.6392 | 0 | 2234.6859 | 0 | 2065.6392 | 0 | 1970.4148 | 0 | 2065.6392 | 0 | 2381.6756 | 0 | 2065.6392 | 0 | 3083.1045 | 4300.3251 | 4036.054 | 4447.3149
339659 | 242.131 | 1202 | 3 | Standard Efficiency | Electric, 80% Usage | EnergyStar, 80% Usage | Electric, 80% Usage | None | 0-100% | None | 6 | Single-Family Attached | Single-Family Attached | Single-Family Attached | 1000-1499 | 0-1499 | 1 | Natural Gas | 100% Conditioned | Central AC | Heating Only | Natural Gas Shared Heating | Boiler Baseboards Heating Only, Natural Gas | <10000 | 100% CFL | Occupied | 1960s | Natural Gas | Yes | 67.9925 | 488.5495 | 28.4279 | 659.4099 | 2519.532 | 0 | 0 | 80.0084 | 0 | 0 | 0 | 0 | 0 | 40.1507 | 0 | 486.2049 | 21.9803 | 1089.9313 | 0 | 0 | 0 | 413.5233 | 400.042 | 0 | 0 | 0 | 0 | 0 | 0 | 0 | 0 | 6140.4251 | 0 | 3663.6814 | 0 | 0 | 0 | 0 | 0 | 0 | 0 | 0 | 16099.5662 | 16099.5662 | 6295.7527 | 6295.7527 | 0 | 9804.1065 | 0 | 1102.434 | 0 | 2235.105 | 0 | 2356.9476 | 0 | 2235.105 | 0 | 2092.4384 | 0 | 2235.105 | 0 | 2473.2745 | 0 | 2235.105 | 0 | 3337.539 | 4592.0526 | 4327.5434 | 4708.3795
339685 | 242.131 | 2176 | 4 | Standard Efficiency | Electric, 120% Usage | EnergyStar, 120% Usage | Propane, 120% Usage | None | 400%+ | None | None | Single-Family Detached | Single-Family Detached | Single-Family Detached | 2000-2499 | 1500-2499 | 1 | Other Fuel | 100% Conditioned | Central AC | None | None | None | 200000+ | 100% Incandescent | Occupied | 1990s | Electricity | Yes | 67.9925 | 480.0504 | 28.1348 | 710.4043 | 2502.2408 | 0 | 0 | 0 | 0 | 0 | 0 | 0 | 3891.3977 | 208.6666 | 0 | 2355.9983 | 21.9803 | 5074.5256 | 0 | 0 | 0 | 33.4101 | 480.0504 | 0 | 0 | 0 | 0 | 0 | 0 | 0 | 0 | 0 | 0 | 0 | 0 | 0 | 0 | 0 | 0 | 0 | 0 | 976.2197 | 16831.0716 | 16831.0716 | 15855.1449 | 15855.1449 | 0 | 0 | 976.2197 | 2711.6695 | 0 | 0 | 268.6278 | 5980.5646 | 0 | 0 | 268.6278 | 5273.8196 | 0 | 0 | 268.6278 | 6345.1508 | 0 | 0 | 268.6278 | 2980.2974 | 6249.1924 | 5542.4474 | 6613.7786
339686 | 242.131 | 1690 | 3 | Standard Efficiency | Electric, 100% Usage | EnergyStar, 100% Usage | Gas, 100% Usage | None | 400%+ | None | None | Single-Family Detached | Single-Family Detached | Single-Family Detached | 1500-1999 | 1500-2499 | 1 | Natural Gas | 100% Conditioned | Central AC | None | Natural Gas Fuel Furnace | None | 140000-159999 | 100% CFL | Occupied | 1970s | Natural Gas | Yes | 67.9925 | 400.042 | 23.4457 | 1191.627 | 4986.3112 | 0 | 0 | 527.2349 | 0 | 0 | 0 | 0 | 0 | 46.0122 | 24.911 | 620.1384 | 21.9803 | 2382.6678 | 0 | 0 | 0 | 27.8418 | 434.0383 | 351.6853 | 0 | 0 | 0 | 0 | 0 | 0 | 0 | 21203.985 | 0 | 3631.7367 | 0 | 0 | 813.5653 | 0 | 0 | 0 | 0 | 0 | 36755.5082 | 36755.5082 | 11106.2213 | 11106.2213 | 0 | 25649.287 | 0 | 1946.0546 | 0 | 5847.4956 | 0 | 4171.2005 | 0 | 5847.4956 | 0 | 3708.0537 | 0 | 5847.4956 | 0 | 4327.2694 | 0 | 5847.4956 | 0 | 7793.5502 | 10018.6961 | 9555.5492 | 10174.765
339723 | 242.131 | 1675 | 3 | Standard Efficiency | Electric, 100% Usage | Standard, 100% Usage | Electric, 100% Usage | 318 Rated kWh, 100% Usage | 400%+ | None | 20 | Single-Family Attached | Single-Family Attached | Single-Family Attached | 1500-1999 | 1500-2499 | 2 | Electricity | 80% Conditioned | Central AC | None | Electricity Electric Furnace | None | 80000-99999 | 100% CFL | Occupied | 2000s | Electricity | Yes | 67.9925 | 858.1121 | 32.2378 | 519.9081 | 2181.621 | 112.5393 | 0 | 40.1507 | 0 | 5099.1435 | 0 | 0 | 2607.1602 | 46.0122 | 0 | 616.0354 | 21.9803 | 1990.5387 | 0 | 0 | 0 | 431.9868 | 434.0383 | 0 | 0 | 0 | 0 | 0 | 0 | 0 | 0 | 0 | 0 | 0 | 0 | 0 | 0 | 0 | 0 | 0 | 0 | 0 | 15059.4569 | 15059.4569 | 15059.4569 | 15059.4569 | 0 | 0 | 0 | 2579.7399 | 0 | 0 | 0 | 5897.8384 | 0 | 0 | 0 | 5157.7762 | 0 | 0 | 0 | 6227.1946 | 0 | 0 | 0 | 2579.7399 | 5897.8384 | 5157.7762 | 6227.1946
339815 | 242.131 | 1690 | 2 | Standard Efficiency | None | None | Electric, 120% Usage | 318 Rated kWh, 120% Usage | 400%+ | None | None | Single-Family Detached | Single-Family Detached | Single-Family Detached | 1500-1999 | 1500-2499 | 1 | Electricity | 100% Conditioned | Central AC | None | Electricity Electric Furnace | None | 120000-139999 | 100% CFL | Occupied | 1950s | Electricity | Yes | 67.9925 | 0 | 0 | 814.1514 | 3719.658 | 206.322 | 0 | 476.2405 | 0 | 34677.3413 | 0 | 0 | 7091.4407 | 46.0122 | 24.911 | 620.1384 | 16.412 | 6024.3689 | 0 | 0 | 0 | 644.7564 | 868.0765 | 0 | 0 | 0 | 0 | 0 | 0 | 0 | 0 | 0 | 0 | 0 | 0 | 0 | 0 | 0 | 0 | 0 | 0 | 0 | 55298.1148 | 55298.1148 | 55298.1148 | 55298.1148 | 0 | 0 | 0 | 9675.0436 | 0 | 0 | 0 | 22392.2618 | 0 | 0 | 0 | 19489.443 | 0 | 0 | 0 | 23737.908 | 0 | 0 | 0 | 9675.0436 | 22392.2618 | 19489.443 | 23737.908
339862 | 242.131 | 1690 | 3 | Standard Efficiency | Electric, 100% Usage | Standard, 100% Usage | Electric, 100% Usage | 318 Rated kWh, 100% Usage | 300-400% | None | None | Single-Family Detached | Single-Family Detached | Single-Family Detached | 1500-1999 | 1500-2499 | 1 | Electricity | 100% Conditioned | Central AC | None | Electricity Baseboard | None | 60000-69999 | 100% Incandescent | Occupied | 1960s | Electricity | Yes | 67.9925 | 762.864 | 28.4279 | 499.1 | 2272.7661 | 97.5927 | 319.7405 | 0 | 0 | 32040.8739 | 897.3836 | 886.54 | 2387.65 | 184.6348 | 0 | 1938.9582 | 21.9803 | 2382.6678 | 0 | 0 | 0 | 405.6104 | 480.0504 | 0 | 0 | 0 | 0 | 0 | 0 | 0 | 0 | 0 | 0 | 0 | 0 | 0 | 0 | 0 | 0 | 0 | 0 | 0 | 45674.5401 | 45674.5401 | 45674.5401 | 45674.5401 | 0 | 0 | 0 | 7971.7485 | 0 | 0 | 0 | 18482.0978 | 0 | 0 | 0 | 16080.2519 | 0 | 0 | 0 | 19633.3829 | 0 | 0 | 0 | 7971.7485 | 18482.0978 | 16080.2519 | 19633.3829
339867 | 242.131 | 1220 | 3 | Standard Efficiency | Electric, 100% Usage | Standard, 100% Usage | Electric, 100% Usage | 290 Rated kWh, 100% Usage | 400%+ | None | None | Single-Family Detached | Single-Family Detached | Single-Family Detached | 1000-1499 | 0-1499 | 1 | Natural Gas | 100% Conditioned | Central AC | None | Natural Gas Fuel Furnace | None | 80000-99999 | 100% LED | Occupied | 1980s | Natural Gas | Yes | 67.9925 | 762.864 | 28.4279 | 376.3033 | 1675.1942 | 91.1451 | 0 | 373.6656 | 0 | 0 | 0 | 0 | 0 | 26.9625 | 0 | 375.131 | 21.9803 | 2233.2016 | 0 | 0 | 0 | 405.6104 | 834.0803 | 0 | 0 | 0 | 0 | 0 | 0 | 0 | 0 | 16495.5052 | 0 | 4028.2619 | 0 | 0 | 0 | 0 | 0 | 0 | 0 | 0 | 27796.0326 | 27796.0326 | 7272.2655 | 7272.2655 | 0 | 20523.474 | 0 | 1247.7832 | 0 | 4678.9595 | 0 | 2717.6325 | 0 | 4678.9595 | 0 | 2402.7536 | 0 | 4678.9595 | 0 | 2884.0596 | 0 | 4678.9595 | 0 | 5926.7427 | 7396.592 | 7081.7131 | 7563.0191
339932 | 242.131 | 1220 | 2 | None | Electric, 100% Usage | Standard, 100% Usage | Electric, 100% Usage | 290 Rated kWh, 100% Usage | 400%+ | None | None | Single-Family Detached | Single-Family Detached | Single-Family Detached | 1000-1499 | 0-1499 | 1 | Electricity | 100% Conditioned | Heat Pump | None | Electricity ASHP | None | 160000-179999 | 100% LED | Occupied | 1990s | Electricity | Yes | 0 | 762.864 | 28.4279 | 447.2265 | 1609.8394 | 91.1451 | 0 | 176.7219 | 871.8864 | 2743.7314 | 0 | 0 | 2230.2708 | 26.9625 | 0 | 375.131 | 16.412 | 2233.2016 | 0 | 0 | 0 | 405.6104 | 434.0383 | 0 | 0 | 0 | 0 | 0 | 0 | 0 | 0 | 0 | 0 | 0 | 0 | 0 | 0 | 0 | 0 | 0 | 0 | 0 | 12453.469 | 12453.469 | 12453.469 | 12453.469 | 0 | 0 | 0 | 2144.2132 | 0 | 0 | 0 | 4874.6692 | 0 | 0 | 0 | 4266.2494 | 0 | 0 | 0 | 5143.0113 | 0 | 0 | 0 | 2144.2132 | 4874.6692 | 4266.2494 | 5143.0113
340012 | 242.131 | 853 | 2 | None | Electric, 100% Usage | EnergyStar, 100% Usage | Electric, 100% Usage | 318 Rated kWh, 100% Usage | 200-300% | 36 | None | 20 to 49 Unit | Multifamily with 5+ units, 1-3 stories | Multi-Family with 5+ Units | 750-999 | 0-1499 | 3 | Electricity | 60% Conditioned | Room AC | Heating Only | Electricity Shared Heating | Boiler Baseboards Heating Only, Electricity | 30000-34999 | 100% Incandescent | Occupied | 1980s | Electricity | Yes | 0 | 289.8473 | 16.9981 | 0 | 495.8763 | 64.7687 | 0 | 102.8679 | 0 | 3948.2535 | 0 | 0 | 1363.0735 | 142.7256 | 0 | 1220.3479 | 16.412 | 1466.5276 | 0 | 0 | 0 | 346.9961 | 434.0383 | 0 | 0 | 0 | 0 | 0 | 0 | 0 | 0 | 0 | 0 | 0 | 0 | 0 | 0 | 0 | 0 | 0 | 0 | 0 | 9908.1467 | 9908.1467 | 9908.1467 | 9908.1467 | 0 | 0 | 0 | 1679.3863 | 0 | 0 | 0 | 3865.2398 | 0 | 0 | 0 | 3373.2707 | 0 | 0 | 0 | 4120.0625 | 0 | 0 | 0 | 1679.3863 | 3865.2398 | 3373.2707 | 4120.0625
340072 | 242.131 | 2176 | 3 | Standard Efficiency | Electric, 100% Usage | EnergyStar, 100% Usage | Electric, 100% Usage | None | 400%+ | None | None | Single-Family Detached | Single-Family Detached | Single-Family Detached | 2000-2499 | 1500-2499 | 1 | Fuel Oil | 20% Conditioned | Room AC | None | Fuel Oil Fuel Boiler | None | 160000-179999 | 100% CFL | Occupied | 1950s | Fuel Oil | Yes | 81.7668 | 648.8593 | 37.8062 | 0 | 759.0541 | 0 | 0 | 129.5374 | 0 | 0 | 0 | 0 | 0 | 52.1667 | 24.911 | 753.7788 | 21.9803 | 3166.6329 | 0 | 0 | 0 | 537.1993 | 868.0765 | 0 | 0 | 17316.6903 | 5162.4469 | 0 | 0 | 0 | 0 | 0 | 0 | 0 | 0 | 0 | 0 | 0 | 0 | 0 | 0 | 0 | 29561.1996 | 29561.1996 | 7082.0624 | 7082.0624 | 22479.1372 | 0 | 0 | 1194.7478 | 6815.6381 | 0 | 0 | 2646.5559 | 6815.6381 | 0 | 0 | 2331.1949 | 6815.6381 | 0 | 0 | 2814.4336 | 6815.6381 | 0 | 0 | 8010.3859 | 9462.194 | 9146.833 | 9630.0717
340080 | 242.131 | 1138 | 1 | Standard Efficiency | Electric, 100% Usage | EnergyStar, 100% Usage | Gas, 100% Usage | None | 400%+ | 8 | None | 5 to 9 Unit | Multifamily with 5+ units, 1-3 stories | Multi-Family with 5+ Units | 1000-1499 | 0-1499 | 2 | Natural Gas | 100% Conditioned | Central AC | None | Natural Gas Fuel Furnace | None | 50000-59999 | 100% Incandescent | Occupied | 1980s | Electricity | Yes | 67.9925 | 289.8473 | 16.9981 | 335.5664 | 1909.0649 | 0 | 0 | 60.9588 | 0 | 0 | 0 | 0 | 1313.5445 | 156.793 | 0 | 1465.0623 | 16.412 | 1581.4115 | 0 | 0 | 0 | 23.7388 | 434.0383 | 0 | 0 | 0 | 0 | 0 | 0 | 0 | 0 | 2659.913 | 0 | 0 | 0 | 0 | 694.8715 | 0 | 0 | 0 | 0 | 0 | 11025.9198 | 11025.9198 | 7671.1353 | 7671.1353 | 0 | 3354.7845 | 0 | 1321.584 | 0 | 764.8284 | 0 | 2874.1717 | 0 | 764.8284 | 0 | 2539.1697 | 0 | 764.8284 | 0 | 3057.4199 | 0 | 764.8284 | 0 | 2086.4124 | 3639.0001 | 3303.9981 | 3822.2483
340096 | 242.131 | 853 | 1 | Standard Efficiency | None | None | Gas, 80% Usage | 290 Rated kWh, 80% Usage | 0-100% | 323 | None | 50 or more Unit | Multifamily with 5+ units, 8+ stories | Multi-Family with 5+ Units | 750-999 | 0-1499 | 8 | Electricity | 100% Conditioned | Heat Pump | None | Electricity ASHP | None | <10000 | 100% Incandescent | Occupied | 2000s | Electricity | Yes | 67.9925 | 0 | 0 | 213.0627 | 905.2965 | 48.3567 | 319.7405 | 69.7509 | 97.2996 | 818.5475 | 0 | 0 | 837.5971 | 142.7256 | 0 | 1220.3479 | 16.412 | 733.2638 | 0 | 0 | 0 | 19.0496 | 434.0383 | 0 | 0 | 0 | 0 | 0 | 0 | 0 | 0 | 0 | 0 | 0 | 0 | 0 | 555.9558 | 0 | 0 | 0 | 0 | 0 | 6499.144 | 6499.144 | 5943.4813 | 5943.4813 | 0 | 555.9558 | 0 | 994.1144 | 0 | 126.7169 | 0 | 2244.4517 | 0 | 126.7169 | 0 | 1972.6741 | 0 | 126.7169 | 0 | 2365.7573 | 0 | 126.7169 | 0 | 1120.8313 | 2371.1686 | 2099.391 | 2492.4742
340111 | 242.131 | 853 | 1 | Standard Efficiency | None | None | Electric, 100% Usage | None | 0-100% | 10 | None | 10 to 19 Unit | Multifamily with 5+ units, 1-3 stories | Multi-Family with 5+ Units | 750-999 | 0-1499 | 3 | Natural Gas | 100% Conditioned | Central AC | None | Natural Gas Fuel Furnace | None | <10000 | 100% LED | Occupied | 1970s | Natural Gas | No | 67.9925 | 0 | 0 | 519.3219 | 2474.6921 | 0 | 319.7405 | 225.3717 | 0 | 0 | 0 | 0 | 0 | 23.7388 | 0 | 298.0533 | 16.412 | 1466.5276 | 0 | 0 | 0 | 346.9961 | 434.0383 | 258.1956 | 0 | 0 | 0 | 0 | 0 | 0 | 0 | 10811.6848 | 0 | 1983.7981 | 0 | 0 | 0 | 0 | 0 | 0 | 0 | 0 | 19246.5633 | 19246.5633 | 6451.0804 | 6451.0804 | 0 | 12795.4829 | 0 | 1094.2118 | 0 | 2917.0825 | 0 | 2343.4773 | 0 | 2917.0825 | 0 | 2082.385 | 0 | 2917.0825 | 0 | 2476.134 | 0 | 2917.0825 | 0 | 4011.2942 | 5260.5597 | 4999.4674 | 5393.2165
340113 | 242.131 | 1675 | 3 | Standard Efficiency | Electric, 100% Usage | Standard, 100% Usage | Electric, 100% Usage | 318 Rated kWh, 100% Usage | 400%+ | None | 10 | Single-Family Attached | Single-Family Attached | Single-Family Attached | 1500-1999 | 1500-2499 | 1 | Electricity | 100% Conditioned | Central AC | None | Electricity Electric Furnace | None | 100000-119999 | 100% LED | Occupied | 2000s | Electricity | Yes | 67.9925 | 552.439 | 20.808 | 135.985 | 1003.1823 | 64.7687 | 0 | 203.0983 | 0 | 8715.9336 | 0 | 0 | 1423.7393 | 30.4794 | 0 | 470.6721 | 21.9803 | 1728.2401 | 0 | 0 | 0 | 346.9961 | 434.0383 | 0 | 0 | 0 | 0 | 0 | 0 | 0 | 0 | 0 | 0 | 0 | 0 | 0 | 0 | 0 | 0 | 0 | 0 | 0 | 15220.0599 | 15220.0599 | 15220.0599 | 15220.0599 | 0 | 0 | 0 | 2539.3321 | 0 | 0 | 0 | 5993.6199 | 0 | 0 | 0 | 5203.4697 | 0 | 0 | 0 | 6315.6551 | 0 | 0 | 0 | 2539.3321 | 5993.6199 | 5203.4697 | 6315.6551
340156 | 242.131 | 8194 | 5 | Standard Efficiency | Electric, 100% Usage | EnergyStar, 100% Usage | Electric, 100% Usage | 290 Rated kWh, 100% Usage | 400%+ | None | None | Single-Family Detached | Single-Family Detached | Single-Family Detached | 4000+ | 4000+ | 2 | Natural Gas | 100% Conditioned | Central AC | None | Natural Gas Fuel Furnace | None | 120000-139999 | 100% CFL | Occupied | 2000s | Electricity | Yes | 67.9925 | 648.8593 | 37.8062 | 642.1187 | 2955.0356 | 160.6029 | 319.7405 | 490.3079 | 0 | 0 | 0 | 0 | 3860.0391 | 127.4859 | 24.911 | 2406.1135 | 27.2556 | 5080.387 | 0 | 0 | 0 | 537.1993 | 1160.8545 | 0 | 0 | 0 | 0 | 0 | 0 | 0 | 0 | 31299.6972 | 0 | 0 | 0 | 0 | 0 | 0 | 0 | 0 | 0 | 0 | 49847.286 | 49847.286 | 18547.5888 | 18547.5888 | 0 | 31299.6972 | 0 | 3196.0327 | 0 | 7135.6648 | 0 | 7012.7385 | 0 | 7135.6648 | 0 | 6185.8455 | 0 | 7135.6648 | 0 | 7429.0452 | 0 | 7135.6648 | 0 | 10331.6975 | 14148.4033 | 13321.5103 | 14564.7099
340240 | 242.131 | 2176 | 3 | Standard Efficiency | Electric, 100% Usage | EnergyStar, 100% Usage | Gas, 100% Usage | 318 Rated kWh, 100% Usage | 400%+ | None | None | Single-Family Detached | Single-Family Detached | Single-Family Detached | 2000-2499 | 1500-2499 | 1 | Natural Gas | 60% Conditioned | Central AC | None | Natural Gas Fuel Furnace | None | 180000-199999 | 100% LED | Occupied | 2010s | Electricity | Yes | 67.9925 | 524.5972 | 30.7725 | 71.5093 | 1523.6765 | 134.8127 | 0 | 279.2967 | 0 | 0 | 0 | 0 | 2949.7603 | 34.8755 | 16.7051 | 575.5916 | 21.9803 | 2851.8746 | 0 | 0 | 0 | 32.2378 | 400.042 | 0 | 0 | 0 | 0 | 0 | 0 | 0 | 0 | 12913.0044 | 0 | 0 | 0 | 0 | 946.0334 | 0 | 0 | 0 | 0 | 0 | 23374.4693 | 23374.4693 | 9515.4315 | 9515.4315 | 0 | 13859.0378 | 0 | 1585.626 | 0 | 3159.607 | 0 | 3529.1301 | 0 | 3159.607 | 0 | 3108.0884 | 0 | 3159.607 | 0 | 3756.129 | 0 | 3159.607 | 0 | 4745.233 | 6688.737 | 6267.6954 | 6915.736
340279 | 242.131 | 1138 | 2 | Standard Efficiency | Electric, 100% Usage | EnergyStar, 100% Usage | Electric, 100% Usage | None | 300-400% | 116 | None | 50 or more Unit | Multifamily with 5+ units, 8+ stories | Multi-Family with 5+ Units | 1000-1499 | 0-1499 | 21 | Electricity | 40% Conditioned | Room AC | Heating Only | Electricity Shared Heating | Boiler Baseboards Heating Only, Electricity | 60000-69999 | 100% Incandescent | Occupied | 1950s | Electricity | Yes | 67.9925 | 369.8557 | 21.6873 | 0 | 1072.347 | 0 | 0 | 123.9691 | 0 | 12346.205 | 0 | 0 | 1892.946 | 156.793 | 0 | 1465.0623 | 16.412 | 1776.3038 | 0 | 0 | 0 | 389.4915 | 434.0383 | 0 | 0 | 0 | 0 | 0 | 0 | 0 | 0 | 0 | 0 | 0 | 0 | 0 | 0 | 0 | 0 | 0 | 0 | 0 | 20133.3964 | 20133.3964 | 20133.3964 | 20133.3964 | 0 | 0 | 0 | 3494.3509 | 0 | 0 | 0 | 8099.0877 | 0 | 0 | 0 | 7044.0768 | 0 | 0 | 0 | 8615.46 | 0 | 0 | 0 | 3494.3509 | 8099.0877 | 7044.0768 | 8615.46
340390 | 242.131 | 1690 | 3 | Standard Efficiency | Electric, 100% Usage | EnergyStar, 100% Usage | Electric, 100% Usage | None | 400%+ | None | None | Single-Family Detached | Single-Family Detached | Single-Family Detached | 1500-1999 | 1500-2499 | 1 | Natural Gas | 100% Conditioned | Central AC | None | Natural Gas Fuel Furnace | None | 80000-99999 | 100% CFL | Occupied | 2000s | Natural Gas | Yes | 67.9925 | 275.7799 | 16.1189 | 390.0776 | 1397.0698 | 0 | 319.7405 | 120.1591 | 0 | 0 | 0 | 0 | 0 | 46.0122 | 24.911 | 620.1384 | 21.9803 | 2067.9095 | 0 | 0 | 0 | 339.6694 | 434.0383 | 0 | 0 | 0 | 0 | 0 | 0 | 0 | 0 | 8747.2922 | 0 | 2550.0114 | 0 | 0 | 0 | 0 | 0 | 0 | 0 | 0 | 17438.9009 | 17438.9009 | 6141.5973 | 6141.5973 | 0 | 11297.3036 | 0 | 1013.334 | 0 | 2575.5451 | 0 | 2253.3544 | 0 | 2575.5451 | 0 | 1994.2914 | 0 | 2575.5451 | 0 | 2354.9128 | 0 | 2575.5451 | 0 | 3588.8791 | 4828.8995 | 4569.8365 | 4930.4579
340538 | 242.131 | 1690 | 5 | None | Electric, 80% Usage | EnergyStar, 80% Usage | Electric, 80% Usage | 290 Rated kWh, 80% Usage | 400%+ | None | None | Single-Family Detached | Single-Family Detached | Single-Family Detached | 1500-1999 | 1500-2499 | 2 | Natural Gas | None | None | None | Natural Gas Fuel Boiler | None | 120000-139999 | 100% CFL | Occupied | 1960s | Natural Gas | Yes | 0 | 519.0289 | 30.1863 | 0 | 0 | 128.3651 | 319.7405 | 90.852 | 0 | 0 | 0 | 0 | 0 | 46.0122 | 0 | 620.1384 | 27.2556 | 1506.0922 | 0 | 0 | 0 | 429.9353 | 480.0504 | 0 | 0 | 0 | 0 | 0 | 0 | 0 | 0 | 23296.8055 | 0 | 3779.7376 | 0 | 0 | 0 | 0 | 0 | 0 | 0 | 0 | 31274.7862 | 31274.7862 | 4197.95 | 4197.95 | 0 | 27076.8362 | 0 | 697.0626 | 0 | 6172.9431 | 0 | 1559.4551 | 0 | 6172.9431 | 0 | 1370.9104 | 0 | 6172.9431 | 0 | 1672.1429 | 0 | 6172.9431 | 0 | 6870.0057 | 7732.3982 | 7543.8535 | 7845.086
340544 | 242.131 | 1690 | 3 | Standard Efficiency | Electric, 80% Usage | EnergyStar, 80% Usage | None | 290 Rated kWh, 80% Usage | 400%+ | None | None | Single-Family Detached | Single-Family Detached | Single-Family Detached | 1500-1999 | 1500-2499 | 2 | Electricity | 100% Conditioned | Heat Pump | None | Electricity ASHP | None | 70000-79999 | 100% LED | Occupied | 1980s | Electricity | Yes | 67.9925 | 320.0336 | 18.7565 | 307.4316 | 1215.9519 | 72.9747 | 319.7405 | 1089.6382 | 5671.5113 | 10140.8452 | 0 | 0 | 1243.2075 | 30.7725 | 16.7051 | 473.6028 | 21.9803 | 1191.3339 | 0 | 0 | 0 | 0 | 434.0383 | 0 | 0 | 0 | 0 | 0 | 0 | 0 | 0 | 0 | 0 | 0 | 0 | 0 | 0 | 0 | 0 | 0 | 0 | 0 | 22636.5164 | 22636.5164 | 22636.5164 | 22636.5164 | 0 | 0 | 0 | 4119.286 | 0 | 0 | 0 | 9582.694 | 0 | 0 | 0 | 8312.624 | 0 | 0 | 0 | 10050.4149 | 0 | 0 | 0 | 4119.286 | 9582.694 | 8312.624 | 10050.4149
340632 | 242.131 | 1138 | 3 | Standard Efficiency | None | None | Electric, 80% Usage | None | 400%+ | 12 | None | 10 to 19 Unit | Multifamily with 5+ units, 1-3 stories | Multi-Family with 5+ Units | 1000-1499 | 0-1499 | 2 | Electricity | 100% Conditioned | Room AC | Heating Only | Electricity Shared Heating | Boiler Baseboards Heating Only, Electricity | 100000-119999 | 100% CFL | Occupied | 1980s | Electricity | Yes | 67.9925 | 0 | 0 | 0 | 1201.2983 | 0 | 0 | 116.6423 | 0 | 9775.3855 | 0 | 0 | 1690.727 | 39.2715 | 0 | 468.6206 | 21.9803 | 1083.4837 | 0 | 0 | 0 | 379.527 | 434.0383 | 0 | 0 | 0 | 0 | 0 | 0 | 0 | 0 | 0 | 0 | 0 | 0 | 0 | 0 | 0 | 0 | 0 | 0 | 0 | 15279.2602 | 15279.2602 | 15279.2602 | 15279.2602 | 0 | 0 | 0 | 2686.9841 | 0 | 0 | 0 | 6215.1612 | 0 | 0 | 0 | 5408.1315 | 0 | 0 | 0 | 6584.5337 | 0 | 0 | 0 | 2686.9841 | 6215.1612 | 5408.1315 | 6584.5337
340693 | 242.131 | 2176 | 3 | Standard Efficiency | Electric, 100% Usage | EnergyStar, 100% Usage | Electric, 100% Usage | None | 400%+ | None | None | Single-Family Detached | Single-Family Detached | Single-Family Detached | 2000-2499 | 1500-2499 | 1 | Natural Gas | 100% Conditioned | Central AC | None | Natural Gas Fuel Furnace | None | 100000-119999 | 100% Incandescent | Occupied | 1970s | Electricity | Yes | 67.9925 | 648.8593 | 37.8062 | 1953.6118 | 5419.1772 | 0 | 319.7405 | 500.2723 | 0 | 0 | 0 | 0 | 3576.3463 | 208.6666 | 99.9372 | 2355.9983 | 21.9803 | 3166.6329 | 0 | 0 | 0 | 537.1993 | 434.0383 | 0 | 0 | 0 | 0 | 0 | 0 | 0 | 0 | 29019.8974 | 0 | 0 | 0 | 0 | 0 | 0 | 0 | 0 | 0 | 0 | 48369.0355 | 48369.0355 | 19348.8451 | 19348.8451 | 0 | 29019.8974 | 0 | 3299.3043 | 0 | 6615.9708 | 0 | 7142.9272 | 0 | 6615.9708 | 0 | 6327.3827 | 0 | 6615.9708 | 0 | 7550.5272 | 0 | 6615.9708 | 0 | 9915.2752 | 13758.8981 | 12943.3535 | 14166.498
340747 | 242.131 | 1220 | 3 | Standard Efficiency | Electric, 100% Usage | EnergyStar, 100% Usage | Electric, 100% Usage | None | 400%+ | None | None | Single-Family Detached | Single-Family Detached | Single-Family Detached | 1000-1499 | 0-1499 | 1 | Natural Gas | 40% Conditioned | Room AC | None | Natural Gas Fuel Wall/Floor Furnace | None | 80000-99999 | 100% CFL | Occupied | 1960s | Natural Gas | Yes | 67.9925 | 400.042 | 23.4457 | 0 | 1283.0651 | 0 | 0 | 0 | 0 | 0 | 0 | 0 | 0 | 40.1507 | 0 | 491.1871 | 21.9803 | 2233.2016 | 0 | 0 | 0 | 405.6104 | 1111.0324 | 0 | 0 | 0 | 0 | 0 | 0 | 0 | 0 | 9002.5571 | 0 | 3940.9267 | 0 | 0 | 0 | 0 | 0 | 0 | 0 | 0 | 19021.1917 | 19021.1917 | 6077.7078 | 6077.7078 | 0 | 12943.4838 | 0 | 1012.4853 | 0 | 2950.8547 | 0 | 2229.0935 | 0 | 2950.8547 | 0 | 1969.4958 | 0 | 2950.8547 | 0 | 2364.6247 | 0 | 2950.8547 | 0 | 3963.34 | 5179.9482 | 4920.3505 | 5315.4793
340754 | 242.131 | 2152 | 5 | Standard Efficiency | Electric, 120% Usage | EnergyStar, 120% Usage | Electric, 120% Usage | 318 Rated kWh, 120% Usage | 300-400% | None | 50 | Single-Family Attached | Single-Family Attached | Single-Family Attached | 2000-2499 | 1500-2499 | 2 | Natural Gas | 100% Conditioned | Central AC | None | Natural Gas Fuel Furnace | None | 50000-59999 | 100% CFL | Occupied | <1940 | Natural Gas | Yes | 67.9925 | 444.0027 | 25.7903 | 721.2479 | 2655.517 | 106.3848 | 0 | 884.7816 | 0 | 0 | 0 | 0 | 0 | 51.8736 | 0 | 747.0382 | 27.2556 | 3865.3143 | 0 | 0 | 0 | 467.4484 | 480.0504 | 0 | 0 | 0 | 0 | 0 | 0 | 0 | 0 | 97797.523 | 0 | 5497.7202 | 0 | 0 | 0 | 0 | 0 | 0 | 0 | 0 | 113840.2334 | 113840.2334 | 10544.9902 | 10544.9902 | 0 | 103295.2432 | 0 | 1708.7482 | 0 | 23549.1696 | 0 | 3732.7255 | 0 | 23549.1696 | 0 | 3308.5622 | 0 | 23549.1696 | 0 | 3980.9004 | 0 | 23549.1696 | 0 | 25257.9178 | 27281.8951 | 26857.7318 | 27530.07
340785 | 242.131 | 1690 | 3 | None | Electric, 100% Usage | EnergyStar, 100% Usage | Gas, 100% Usage | None | 400%+ | None | None | Single-Family Detached | Single-Family Detached | Single-Family Detached | 1500-1999 | 1500-2499 | 2 | Natural Gas | 20% Conditioned | Room AC | None | Natural Gas Fuel Boiler | None | 200000+ | 100% CFL | Occupied | 1950s | Electricity | Yes | 0 | 400.042 | 23.4457 | 0 | 729.747 | 0 | 319.7405 | 87.9213 | 0 | 0 | 0 | 0 | 2109.2325 | 46.0122 | 0 | 620.1384 | 21.9803 | 2382.6678 | 0 | 0 | 0 | 27.8418 | 480.0504 | 0 | 0 | 0 | 0 | 0 | 0 | 0 | 0 | 33238.3623 | 0 | 0 | 0 | 0 | 813.5653 | 0 | 0 | 0 | 0 | 0 | 41300.7475 | 41300.7475 | 7248.8198 | 7248.8198 | 0 | 34051.9276 | 0 | 1219.6641 | 0 | 7763.1141 | 0 | 2701.128 | 0 | 7763.1141 | 0 | 2377.3697 | 0 | 7763.1141 | 0 | 2890.3405 | 0 | 7763.1141 | 0 | 8982.7782 | 10464.2422 | 10140.4838 | 10653.4546
340819 | 242.131 | 1220 | 2 | None | Electric, 80% Usage | EnergyStar, 80% Usage | Electric, 80% Usage | None | 400%+ | None | None | Single-Family Detached | Single-Family Detached | Single-Family Detached | 1000-1499 | 0-1499 | 1 | Electricity | 40% Conditioned | Room AC | None | Electricity Baseboard | None | 50000-59999 | 100% Incandescent | Occupied | <1940 | Electricity | Yes | 0 | 220.6825 | 12.8951 | 0 | 1293.6157 | 0 | 319.7405 | 0 | 0 | 11150.475 | 0 | 0 | 701.9052 | 160.896 | 0 | 1535.3993 | 16.412 | 959.2216 | 0 | 0 | 0 | 271.6769 | 434.0383 | 0 | 0 | 0 | 0 | 0 | 1209.5043 | 0 | 0 | 0 | 0 | 0 | 0 | 0 | 0 | 0 | 0 | 0 | 0 | 0 | 18286.4625 | 18286.4625 | 17077.2512 | 17077.2512 | 0 | 1209.5043 | 0 | 3232.233 | 0 | 275.7148 | 0 | 7394.6678 | 0 | 275.7148 | 0 | 6423.9389 | 0 | 275.7148 | 0 | 7787.0398 | 0 | 275.7148 | 0 | 3507.9478 | 7670.3826 | 6699.6537 | 8062.7545
340829 | 242.131 | 1202 | 3 | Standard Efficiency | Electric, 120% Usage | EnergyStar, 120% Usage | Gas, 120% Usage | 290 Rated kWh, 120% Usage | 300-400% | None | 60 | Single-Family Attached | Single-Family Attached | Single-Family Attached | 1000-1499 | 0-1499 | 1 | Natural Gas | 20% Conditioned | Room AC | None | Natural Gas Fuel Furnace | None | 80000-99999 | 100% CFL | Occupied | 1950s | Natural Gas | Yes | 67.9925 | 540.13 | 31.6517 | 0 | 678.1665 | 126.0206 | 0 | 216.5795 | 0 | 0 | 0 | 0 | 0 | 40.1507 | 0 | 486.2049 | 21.9803 | 3835.7142 | 0 | 0 | 0 | 35.4616 | 434.0383 | 0 | 0 | 0 | 0 | 0 | 0 | 0 | 0 | 10014.2385 | 0 | 7111.0764 | 468.6206 | 0 | 1040.6954 | 0 | 0 | 0 | 0 | 0 | 25148.7216 | 25148.7216 | 6513.7976 | 6513.7976 | 0 | 18634.924 | 0 | 1082.8198 | 0 | 4248.3475 | 0 | 2427.4939 | 0 | 4248.3475 | 0 | 2137.2243 | 0 | 4248.3475 | 0 | 2570.8604 | 0 | 4248.3475 | 0 | 5331.1673 | 6675.8414 | 6385.5718 | 6819.2079
340852 | 242.131 | 8194 | 4 | None | Electric, 100% Usage | EnergyStar, 100% Usage | Electric, 100% Usage | None | 400%+ | None | None | Single-Family Detached | Single-Family Detached | Single-Family Detached | 4000+ | 4000+ | 2 | Electricity | 100% Conditioned | Heat Pump | None | Electricity ASHP | None | 200000+ | 100% CFL | Occupied | 1980s | Electricity | Yes | 0 | 773.1215 | 45.1329 | 3043.8361 | 9455.0589 | 0 | 319.7405 | 775.173 | 3027.1311 | 13053.6785 | 0 | 0 | 4200.2946 | 127.4859 | 24.911 | 2406.1135 | 21.9803 | 5395.1453 | 0 | 0 | 0 | 603.1403 | 434.0383 | 859.5774 | 0 | 0 | 0 | 0 | 0 | 0 | 0 | 0 | 0 | 0 | 0 | 0 | 0 | 0 | 0 | 0 | 0 | 0 | 44565.8523 | 44565.8523 | 44565.8523 | 44565.8523 | 0 | 0 | 0 | 7863.4388 | 0 | 0 | 0 | 17734.6506 | 0 | 0 | 0 | 15545.5458 | 0 | 0 | 0 | 18531.5743 | 0 | 0 | 0 | 7863.4388 | 17734.6506 | 15545.5458 | 18531.5743
340853 | 242.131 | 2663 | 5 | Standard Efficiency | Electric, 120% Usage | EnergyStar, 120% Usage | Electric, 120% Usage | 290 Rated kWh, 120% Usage | 400%+ | None | None | Single-Family Detached | Single-Family Detached | Single-Family Detached | 2500-2999 | 2500-3999 | 2 | Fuel Oil | 80% Conditioned | Room AC | None | Fuel Oil Fuel Boiler | None | 200000+ | 100% CFL | Occupied | <1940 | Electricity | Yes | 67.9925 | 629.5167 | 36.6339 | 0 | 5906.8474 | 150.9316 | 0 | 239.4391 | 0 | 0 | 0 | 0 | 5634.8775 | 58.3211 | 0 | 887.4192 | 27.2556 | 6013.8184 | 0 | 0 | 0 | 565.6272 | 434.0383 | 0 | 0 | 63492.382 | 0 | 0 | 0 | 0 | 0 | 0 | 0 | 0 | 0 | 0 | 0 | 0 | 0 | 0 | 0 | 0 | 84144.8072 | 84144.8072 | 20652.4252 | 20652.4252 | 63492.382 | 0 | 0 | 3392.1347 | 19250.784 | 0 | 0 | 7407.9722 | 19250.784 | 0 | 0 | 6556.7634 | 19250.784 | 0 | 0 | 7901.1604 | 19250.784 | 0 | 0 | 22642.9188 | 26658.7562 | 25807.5475 | 27151.9445
340862 | 242.131 | 1138 | 3 | None | None | None | Electric, 80% Usage | 318 Rated kWh, 80% Usage | 400%+ | 16 | None | 10 to 19 Unit | Multifamily with 5+ units, 1-3 stories | Multi-Family with 5+ Units | 1000-1499 | 0-1499 | 2 | Electricity | 100% Conditioned | Central AC | None | Electricity Baseboard | None | 160000-179999 | 100% CFL | Occupied | 1990s | Natural Gas | Yes | 0 | 0 | 0 | 528.9933 | 1961.8177 | 109.3155 | 0 | 0 | 0 | 671.7189 | 0 | 0 | 0 | 39.2715 | 0 | 468.6206 | 21.9803 | 1083.4837 | 0 | 0 | 0 | 379.527 | 434.0383 | 0 | 0 | 0 | 0 | 0 | 0 | 0 | 0 | 0 | 0 | 3451.2049 | 0 | 0 | 0 | 0 | 0 | 0 | 0 | 0 | 9149.6788 | 9149.6788 | 5698.767 | 5698.767 | 0 | 3451.2049 | 0 | 998.482 | 0 | 786.7737 | 0 | 2182.8049 | 0 | 786.7737 | 0 | 1927.0427 | 0 | 786.7737 | 0 | 2287.6954 | 0 | 786.7737 | 0 | 1785.2557 | 2969.5785 | 2713.8164 | 3074.469
340888 | 242.131 | 3301 | 3 | Standard Efficiency | Electric, 100% Usage | EnergyStar, 100% Usage | Propane, 100% Usage | 290 Rated kWh, 100% Usage | 400%+ | None | None | Single-Family Detached | Single-Family Detached | Single-Family Detached | 3000-3999 | 2500-3999 | 1 | Other Fuel | 60% Conditioned | Room AC | None | None | None | 200000+ | 100% Incandescent | Occupied | 1980s | Electricity | Yes | 81.7668 | 400.042 | 23.4457 | 0 | 3273.8969 | 91.1451 | 0 | 0 | 0 | 0 | 0 | 0 | 2102.1988 | 264.9362 | 99.9372 | 3321.6675 | 21.9803 | 2894.956 | 0 | 0 | 0 | 27.8418 | 434.0383 | 0 | 0 | 0 | 0 | 0 | 0 | 0 | 0 | 0 | 0 | 0 | 0 | 0 | 0 | 0 | 0 | 0 | 0 | 813.5653 | 13851.7111 | 13851.7111 | 13038.1458 | 13038.1458 | 0 | 0 | 813.5653 | 2262.2498 | 0 | 0 | 223.8565 | 4951.8833 | 0 | 0 | 223.8565 | 4370.7712 | 0 | 0 | 223.8565 | 5235.1273 | 0 | 0 | 223.8565 | 2486.1062 | 5175.7398 | 4594.6276 | 5458.9837
340958 | 242.131 | 2152 | 5 | None | Electric, 120% Usage | EnergyStar, 120% Usage | Electric, 120% Usage | None | 300-400% | None | 16 | Single-Family Attached | Single-Family Attached | Single-Family Attached | 2000-2499 | 1500-2499 | 2 | Natural Gas | 100% Conditioned | Central AC | None | Natural Gas Fuel Wall/Floor Furnace | None | 120000-139999 | 100% LED | Occupied | 1990s | Natural Gas | Yes | 0 | 829.0981 | 48.3567 | 925.5184 | 4078.6701 | 0 | 0 | 0 | 0 | 0 | 0 | 0 | 0 | 34.5824 | 0 | 570.6094 | 27.2556 | 4913.9226 | 0 | 0 | 0 | 671.4258 | 1160.8545 | 0 | 0 | 0 | 0 | 0 | 0 | 0 | 0 | 28558.3104 | 0 | 10158.4294 | 0 | 0 | 0 | 0 | 0 | 0 | 0 | 0 | 51977.0335 | 51977.0335 | 13260.5867 | 13260.5867 | 0 | 38716.7398 | 0 | 2268.0049 | 0 | 8826.5891 | 0 | 4960.1623 | 0 | 8826.5891 | 0 | 4395.5074 | 0 | 8826.5891 | 0 | 5164.7057 | 0 | 8826.5891 | 0 | 11094.594 | 13786.7514 | 13222.0965 | 13991.2948
341031 | 242.131 | 8194 | 4 | Standard Efficiency | Electric, 100% Usage | EnergyStar, 100% Usage | Electric, 100% Usage | None | 300-400% | None | None | Single-Family Detached | Single-Family Detached | Single-Family Detached | 4000+ | 4000+ | 2 | Electricity | 100% Conditioned | Central AC | None | Electricity Electric Furnace | None | 80000-99999 | 100% CFL | Occupied | 2010s | Electricity | Yes | 67.9925 | 524.5972 | 30.7725 | 909.3995 | 4548.463 | 0 | 0 | 371.028 | 0 | 15935.4464 | 0 | 0 | 2850.9954 | 127.4859 | 24.911 | 2406.1135 | 21.9803 | 4765.6287 | 0 | 0 | 0 | 471.2583 | 400.042 | 0 | 0 | 0 | 0 | 0 | 0 | 0 | 0 | 0 | 0 | 0 | 0 | 0 | 0 | 0 | 0 | 0 | 0 | 0 | 33455.8211 | 33455.8211 | 33455.8211 | 33455.8211 | 0 | 0 | 0 | 5789.0711 | 0 | 0 | 0 | 13357.115 | 0 | 0 | 0 | 11661.8104 | 0 | 0 | 0 | 14130.6792 | 0 | 0 | 0 | 5789.0711 | 13357.115 | 11661.8104 | 14130.6792
341065 | 242.131 | 2176 | 4 | Standard Efficiency | Electric, 80% Usage | Standard, 80% Usage | Electric, 80% Usage | None | 400%+ | None | None | Single-Family Detached | Single-Family Detached | Single-Family Detached | 2000-2499 | 1500-2499 | 2 | Fuel Oil | 20% Conditioned | Room AC | None | Fuel Oil Fuel Boiler | None | 120000-139999 | 100% Incandescent | Occupied | 1950s | Electricity | Yes | 67.9925 | 1179.318 | 44.2537 | 0 | 1075.5708 | 0 | 0 | 198.116 | 0 | 0 | 0 | 0 | 2525.3934 | 208.6666 | 99.9372 | 2355.9983 | 21.9803 | 1740.8422 | 0 | 0 | 0 | 482.6881 | 868.0765 | 0 | 0 | 35762.8765 | 0 | 0 | 0 | 0 | 0 | 0 | 0 | 0 | 0 | 0 | 0 | 0 | 0 | 0 | 0 | 0 | 46631.7102 | 46631.7102 | 10868.8337 | 10868.8337 | 35762.8765 | 0 | 0 | 1839.1678 | 10843.2844 | 0 | 0 | 4075.5724 | 10843.2844 | 0 | 0 | 3587.7809 | 10843.2844 | 0 | 0 | 4358.9038 | 10843.2844 | 0 | 0 | 12682.4522 | 14918.8567 | 14431.0653 | 15202.1882
341137 | 242.131 | 3301 | 4 | Standard Efficiency | Electric, 120% Usage | EnergyStar, 120% Usage | Electric, 120% Usage | None | 400%+ | None | None | Single-Family Detached | Single-Family Detached | Single-Family Detached | 3000-3999 | 2500-3999 | 2 | Natural Gas | 60% Conditioned | Central AC | None | Natural Gas Fuel Boiler | None | 200000+ | 100% Incandescent | Occupied | 2000s | Electricity | Yes | 67.9925 | 480.0504 | 28.1348 | 424.9531 | 1796.2326 | 0 | 319.7405 | 74.7331 | 0 | 0 | 0 | 0 | 3634.3743 | 264.9362 | 99.9372 | 3321.6675 | 21.9803 | 5789.9121 | 0 | 0 | 0 | 486.498 | 434.0383 | 0 | 0 | 0 | 0 | 0 | 0 | 0 | 0 | 12163.0355 | 0 | 0 | 0 | 0 | 0 | 0 | 0 | 0 | 0 | 0 | 29408.8027 | 29408.8027 | 17245.7671 | 17245.7671 | 0 | 12163.0355 | 0 | 2989.0204 | 0 | 2772.8982 | 0 | 6667.5121 | 0 | 2772.8982 | 0 | 5867.3679 | 0 | 2772.8982 | 0 | 7023.3236 | 0 | 2772.8982 | 0 | 5761.9186 | 9440.4103 | 8640.2661 | 9796.2217
341149 | 242.131 | 3301 | 5 | None | Electric, 80% Usage | Standard, 80% Usage | Electric, 80% Usage | None | 400%+ | None | None | Single-Family Detached | Single-Family Detached | Single-Family Detached | 3000-3999 | 2500-3999 | 2 | Electricity | 100% Conditioned | Heat Pump | None | Electricity ASHP | None | 200000+ | 100% Incandescent | Occupied | 1980s | Electricity | Yes | 0 | 799.791 | 29.8932 | 1733.5154 | 5112.6248 | 0 | 319.7405 | 441.9512 | 1211.5558 | 5966.6339 | 0 | 0 | 1759.5987 | 264.9362 | 99.9372 | 3321.6675 | 27.2556 | 1604.8572 | 0 | 0 | 0 | 377.1825 | 727.1093 | 0 | 0 | 0 | 0 | 0 | 0 | 0 | 0 | 0 | 0 | 0 | 660.8753 | 0 | 0 | 0 | 0 | 0 | 0 | 0 | 24459.4184 | 24459.4184 | 23798.5432 | 23798.5432 | 0 | 660.8753 | 0 | 4173.0108 | 0 | 150.643 | 0 | 9332.4979 | 0 | 150.643 | 0 | 8192.1758 | 0 | 150.643 | 0 | 9797.24 | 0 | 150.643 | 0 | 4323.6538 | 9483.1409 | 8342.8188 | 9947.883
341157 | 242.131 | 1202 | 2 | Standard Efficiency | Gas, 120% Usage | Standard, 120% Usage | Electric, 120% Usage | 290 Rated kWh, 120% Usage | 400%+ | None | 10 | Single-Family Attached | Single-Family Attached | Single-Family Attached | 1000-1499 | 0-1499 | 2 | Natural Gas | 60% Conditioned | Room AC | None | Natural Gas Fuel Wall/Floor Furnace | None | 80000-99999 | 100% CFL | Occupied | 1960s | Natural Gas | Yes | 67.9925 | 59.2004 | 24.911 | 0 | 1101.068 | 72.3886 | 0 | 0 | 0 | 0 | 0 | 0 | 0 | 40.1507 | 0 | 486.2049 | 16.412 | 3311.41 | 0 | 0 | 0 | 416.454 | 1160.8545 | 276.366 | 0 | 0 | 0 | 787.1889 | 0 | 0 | 0 | 12046.9794 | 0 | 4185.641 | 0 | 0 | 0 | 0 | 0 | 0 | 0 | 0 | 24053.2219 | 24053.2219 | 7033.4126 | 7033.4126 | 0 | 17019.8093 | 0 | 1213.1346 | 0 | 3880.1575 | 0 | 2656.5445 | 0 | 3880.1575 | 0 | 2343.8719 | 0 | 3880.1575 | 0 | 2817.2681 | 0 | 3880.1575 | 0 | 5093.2921 | 6536.702 | 6224.0294 | 6697.4256
341233 | 242.131 | 1220 | 3 | Standard Efficiency | Electric, 100% Usage | Standard, 100% Usage | Electric, 100% Usage | 290 Rated kWh, 100% Usage | 400%+ | None | None | Single-Family Detached | Single-Family Detached | Single-Family Detached | 1000-1499 | 0-1499 | 1 | Natural Gas | 80% Conditioned | Central AC | None | Natural Gas Fuel Furnace | None | 200000+ | 100% CFL | Occupied | 1950s | Natural Gas | Yes | 67.9925 | 999.9585 | 37.5131 | 706.3013 | 3115.3455 | 125.7275 | 319.7405 | 400.6282 | 0 | 0 | 0 | 0 | 0 | 40.1507 | 0 | 491.1871 | 21.9803 | 2547.9599 | 0 | 0 | 0 | 471.2583 | 434.0383 | 0 | 0 | 0 | 0 | 0 | 0 | 0 | 0 | 20344.7006 | 0 | 5288.1744 | 0 | 0 | 0 | 0 | 0 | 0 | 0 | 0 | 35412.9497 | 35412.9497 | 9780.0747 | 9780.0747 | 0 | 25632.875 | 0 | 1634.9873 | 0 | 5843.7902 | 0 | 3549.1684 | 0 | 5843.7902 | 0 | 3146.9966 | 0 | 5843.7902 | 0 | 3744.6935 | 0 | 5843.7902 | 0 | 7478.7775 | 9392.9586 | 8990.7868 | 9588.4837
341297 | 242.131 | 617 | 1 | Standard Efficiency, No usage | Gas, 100% Usage | Standard, 100% Usage | Electric, 100% Usage | 318 Rated kWh, 100% Usage | 300-400% | 183 | None | 50 or more Unit | Multifamily with 5+ units, 1-3 stories | Multi-Family with 5+ Units | 500-749 | 0-1499 | 2 | Natural Gas | 100% Conditioned | Central AC | None | Natural Gas Fuel Furnace | None | 50000-59999 | 100% Incandescent | Vacant | 1960s | Natural Gas | No | 0 | 0 | 0 | 39.2715 | 482.395 | 0 | 0 | 15.8258 | 0 | 0 | 0 | 0 | 0 | 0 | 0 | 0 | 16.412 | 0 | 0 | 0 | 0 | 0 | 434.0383 | 0 | 0 | 0 | 0 | 0 | 0 | 0 | 0 | 1153.8208 | 0 | 1555.9143 | 0 | 0 | 0 | 0 | 0 | 0 | 0 | 0 | 3697.6777 | 3697.6777 | 987.9426 | 987.9426 | 0 | 2709.7351 | 0 | 168.1807 | 0 | 617.7479 | 0 | 364.051 | 0 | 617.7479 | 0 | 323.0984 | 0 | 617.7479 | 0 | 381.9747 | 0 | 617.7479 | 0 | 785.9286 | 981.7989 | 940.8463 | 999.7226
341306 | 242.131 | 2663 | 5 | Standard Efficiency | Gas, 100% Usage | EnergyStar, 100% Usage | Gas, 100% Usage | None | 400%+ | None | None | Single-Family Detached | Single-Family Detached | Single-Family Detached | 2500-2999 | 2500-3999 | 2 | Natural Gas | 100% Conditioned | Central AC | None | Natural Gas Fuel Wall/Floor Furnace | None | 120000-139999 | 100% Incandescent | Occupied | 1960s | Natural Gas | Yes | 67.9925 | 69.1648 | 45.1329 | 1396.7767 | 6818.0054 | 0 | 0 | 0 | 0 | 0 | 0 | 0 | 0 | 233.2846 | 99.9372 | 2774.2107 | 27.2556 | 3636.4258 | 0 | 0 | 0 | 41.323 | 817.9614 | 0 | 0 | 0 | 0 | 918.1917 | 0 | 0 | 0 | 34052.8068 | 0 | 6721.2919 | 0 | 0 | 1214.7796 | 0 | 0 | 0 | 0 | 0 | 58934.8338 | 58934.8338 | 16027.7637 | 16027.7637 | 0 | 42907.07 | 0 | 2839.6112 | 0 | 9781.9408 | 0 | 6022.0211 | 0 | 9781.9408 | 0 | 5355.3937 | 0 | 9781.9408 | 0 | 6290.6022 | 0 | 9781.9408 | 0 | 12621.552 | 15803.9619 | 15137.3345 | 16072.5431
341349 | 242.131 | 617 | 1 | Standard Efficiency | Electric, 100% Usage | EnergyStar, 100% Usage | Electric, 100% Usage | 318 Rated kWh, 100% Usage | 0-100% | 6 | None | 5 to 9 Unit | Multifamily with 5+ units, 1-3 stories | Multi-Family with 5+ Units | 500-749 | 0-1499 | 3 | Electricity | 100% Conditioned | Central AC | Heating and Cooling | Electricity Shared Heating | Fan Coil Heating and Cooling, Electricity | <10000 | 100% Incandescent | Occupied | <1940 | Electricity | Yes | 67.9925 | 289.8473 | 16.9981 | 16.1189 | 1396.1906 | 64.7687 | 319.7405 | 182.8763 | 0 | 5381.371 | 0 | 0 | 1374.2102 | 130.7097 | 0 | 1017.8358 | 16.412 | 1371.2795 | 0 | 0 | 0 | 346.9961 | 480.0504 | 0 | 0 | 0 | 0 | 0 | 0 | 0 | 0 | 0 | 0 | 0 | 0 | 0 | 0 | 0 | 0 | 0 | 0 | 0 | 12473.6909 | 12473.6909 | 12473.6909 | 12473.6909 | 0 | 0 | 0 | 2135.6508 | 0 | 0 | 0 | 4889.9149 | 0 | 0 | 0 | 4267.9327 | 0 | 0 | 0 | 5170.4223 | 0 | 0 | 0 | 2135.6508 | 4889.9149 | 4267.9327 | 5170.4223
341352 | 242.131 | 853 | 2 | Standard Efficiency | Electric, 80% Usage | Standard, 80% Usage | Gas, 80% Usage | None | 400%+ | 67 | None | 50 or more Unit | Multifamily with 5+ units, 1-3 stories | Multi-Family with 5+ Units | 750-999 | 0-1499 | 2 | Natural Gas | None | None | None | Natural Gas Fuel Boiler | None | 120000-139999 | 100% LED | Occupied | 1960s | Electricity | Yes | 67.9925 | 441.9512 | 16.412 | 0 | 0 | 0 | 0 | 149.1732 | 0 | 0 | 0 | 0 | 854.8883 | 23.7388 | 0 | 298.0533 | 16.412 | 733.2638 | 0 | 0 | 0 | 19.0496 | 434.0383 | 0 | 0 | 0 | 0 | 0 | 0 | 0 | 0 | 15856.3172 | 0 | 0 | 0 | 0 | 555.9558 | 0 | 0 | 0 | 0 | 0 | 19466.9528 | 19466.9528 | 3054.9728 | 3054.9728 | 0 | 16411.9799 | 0 | 498.2358 | 0 | 3741.6036 | 0 | 1122.8706 | 0 | 3741.6036 | 0 | 985.9751 | 0 | 3741.6036 | 0 | 1206.8809 | 0 | 3741.6036 | 0 | 4239.8395 | 4864.4743 | 4727.5787 | 4948.4846
341425 | 242.131 | 617 | 3 | None | Electric, 100% Usage | EnergyStar, 100% Usage | Electric, 100% Usage | 318 Rated kWh, 100% Usage | 150-200% | 6 | None | 5 to 9 Unit | Multifamily with 5+ units, 1-3 stories | Multi-Family with 5+ Units | 500-749 | 0-1499 | 2 | Electricity | None | None | Heating Only | Electricity Shared Heating | Boiler Baseboards Heating Only, Electricity | 50000-59999 | 100% CFL | Occupied | <1940 | Electricity | No | 0 | 610.7601 | 35.7547 | 0 | 0 | 160.3099 | 0 | 63.8895 | 0 | 4409.8404 | 0 | 0 | 3593.3444 | 32.824 | 0 | 325.602 | 21.9803 | 2152.0209 | 0 | 0 | 0 | 516.9774 | 1356.0398 | 391.2499 | 0 | 0 | 0 | 0 | 0 | 0 | 0 | 0 | 0 | 0 | 0 | 0 | 0 | 0 | 0 | 0 | 0 | 0 | 13670.3001 | 13670.3001 | 13670.3001 | 13670.3001 | 0 | 0 | 0 | 2367.8071 | 0 | 0 | 0 | 5438.5644 | 0 | 0 | 0 | 4742.7967 | 0 | 0 | 0 | 5780.2777 | 0 | 0 | 0 | 2367.8071 | 5438.5644 | 4742.7967 | 5780.2777
341478 | 242.131 | 1202 | 3 | Standard Efficiency | Electric, 100% Usage | Standard, 100% Usage | Electric, 100% Usage | 290 Rated kWh, 100% Usage | 400%+ | None | 7 | Single-Family Attached | Single-Family Attached | Single-Family Attached | 1000-1499 | 0-1499 | 2 | Natural Gas | 100% Conditioned | Central AC | None | Natural Gas Fuel Wall/Floor Furnace | None | 60000-69999 | 100% Incandescent | Occupied | 1940s | Natural Gas | Yes | 67.9925 | 705.129 | 26.3764 | 421.4362 | 1948.3365 | 82.646 | 0 | 0 | 0 | 0 | 0 | 0 | 0 | 160.0168 | 0 | 1519.8666 | 21.9803 | 1786.8543 | 0 | 0 | 0 | 389.4915 | 480.0504 | 0 | 0 | 0 | 0 | 0 | 0 | 0 | 0 | 14265.8205 | 0 | 3868.8312 | 0 | 0 | 0 | 0 | 0 | 0 | 0 | 0 | 25745.1212 | 25745.1212 | 7610.4695 | 7610.4695 | 0 | 18134.6517 | 0 | 1339.852 | 0 | 4134.3511 | 0 | 2849.9063 | 0 | 4134.3511 | 0 | 2520.3856 | 0 | 4134.3511 | 0 | 3051.0079 | 0 | 4134.3511 | 0 | 5474.2031 | 6984.2575 | 6654.7367 | 7185.359
341480 | 242.131 | 2176 | 3 | None | Electric, 120% Usage | EnergyStar, 120% Usage | Electric, 120% Usage | 290 Rated kWh, 120% Usage | 400%+ | None | None | Single-Family Detached | Single-Family Detached | Single-Family Detached | 2000-2499 | 1500-2499 | 1 | Natural Gas | None | None | None | Natural Gas Fuel Furnace | None | 140000-159999 | 100% CFL | Occupied | 2000s | Natural Gas | Yes | 0 | 629.5167 | 36.6339 | 0 | 0 | 150.9316 | 0 | 175.5496 | 0 | 0 | 0 | 0 | 0 | 52.1667 | 0 | 753.7788 | 21.9803 | 5704.0422 | 0 | 0 | 0 | 565.6272 | 480.0504 | 0 | 0 | 0 | 0 | 0 | 0 | 0 | 0 | 8145.9104 | 0 | 7963.6202 | 0 | 0 | 0 | 0 | 0 | 0 | 0 | 0 | 24679.5148 | 24679.5148 | 8569.9842 | 8569.9842 | 0 | 16109.5306 | 0 | 1436.8858 | 0 | 3672.6227 | 0 | 3226.6497 | 0 | 3672.6227 | 0 | 2832.8726 | 0 | 3672.6227 | 0 | 3448.5476 | 0 | 3672.6227 | 0 | 5109.5085 | 6899.2724 | 6505.4953 | 7121.1702
341569 | 242.131 | 2152 | 3 | Standard Efficiency | Electric, 100% Usage | EnergyStar, 100% Usage | Electric, 100% Usage | 318 Rated kWh, 100% Usage | 400%+ | None | 8 | Single-Family Attached | Single-Family Attached | Single-Family Attached | 2000-2499 | 1500-2499 | 2 | Natural Gas | 100% Conditioned | Central AC | None | Natural Gas Fuel Furnace | None | 180000-199999 | 100% LED | Occupied | 2000s | Natural Gas | Yes | 67.9925 | 530.4586 | 31.0655 | 975.0474 | 3799.6664 | 136.5711 | 0 | 322.9643 | 0 | 0 | 0 | 0 | 0 | 34.5824 | 0 | 570.6094 | 21.9803 | 2194.8092 | 0 | 0 | 0 | 474.4821 | 480.0504 | 0 | 0 | 0 | 0 | 0 | 0 | 0 | 0 | 12898.0578 | 0 | 5163.3261 | 0 | 0 | 0 | 0 | 0 | 0 | 0 | 0 | 27701.3706 | 27701.3706 | 9639.6936 | 9639.6936 | 0 | 18061.677 | 0 | 1694.6043 | 0 | 4117.6612 | 0 | 3742.4954 | 0 | 4117.6612 | 0 | 3313.2011 | 0 | 4117.6612 | 0 | 3840.3303 | 0 | 4117.6612 | 0 | 5812.2655 | 7860.1566 | 7430.8622 | 7957.9915
341586 | 242.131 | 1138 | 4 | Standard Efficiency | None | None | Electric, 100% Usage | 318 Rated kWh, 100% Usage | 200-300% | 8 | None | 5 to 9 Unit | Multifamily with 5+ units, 1-3 stories | Multi-Family with 5+ Units | 1000-1499 | 0-1499 | 1 | Electricity | 20% Conditioned | Room AC | None | Electricity Baseboard | None | 70000-79999 | 100% CFL | Occupied | 1970s | Electricity | Yes | 67.9925 | 0 | 0 | 0 | 373.0795 | 160.3099 | 0 | 0 | 0 | 1488.801 | 0 | 0 | 3495.7517 | 39.2715 | 0 | 468.6206 | 21.9803 | 2361.8598 | 0 | 0 | 0 | 516.9774 | 434.0383 | 0 | 0 | 0 | 0 | 0 | 0 | 0 | 0 | 0 | 0 | 0 | 0 | 0 | 0 | 0 | 0 | 0 | 0 | 0 | 9428.6825 | 9428.6825 | 9428.6825 | 9428.6825 | 0 | 0 | 0 | 1544.4498 | 0 | 0 | 0 | 3544.2066 | 0 | 0 | 0 | 3100.4889 | 0 | 0 | 0 | 3781.4871 | 0 | 0 | 0 | 1544.4498 | 3544.2066 | 3100.4889 | 3781.4871
341646 | 242.131 | 8194 | 4 | Standard Efficiency | Electric, 100% Usage | EnergyStar, 100% Usage | Electric, 100% Usage | None | 400%+ | None | None | Single-Family Detached | Single-Family Detached | Single-Family Detached | 4000+ | 4000+ | 2 | Electricity | 100% Conditioned | Heat Pump | None | Electricity ASHP | None | 140000-159999 | 100% Incandescent | Occupied | 2000s | Electricity | Yes | 81.7668 | 648.8593 | 37.8062 | 1312.0792 | 5728.0741 | 0 | 319.7405 | 797.4464 | 4173.039 | 8112.5003 | 0 | 0 | 3417.5017 | 509.6506 | 99.9372 | 7521.669 | 21.9803 | 5080.387 | 0 | 0 | 0 | 537.1993 | 434.0383 | 0 | 0 | 0 | 0 | 0 | 0 | 0 | 0 | 0 | 0 | 0 | 0 | 0 | 0 | 0 | 0 | 0 | 0 | 0 | 38833.9683 | 38833.9683 | 38833.9683 | 38833.9683 | 0 | 0 | 0 | 6852.6762 | 0 | 0 | 0 | 15476.3136 | 0 | 0 | 0 | 13540.7542 | 0 | 0 | 0 | 16319.3204 | 0 | 0 | 0 | 6852.6762 | 15476.3136 | 13540.7542 | 16319.3204
341661 | 242.131 | 2663 | 5 | Standard Efficiency | Electric, 100% Usage | EnergyStar, 100% Usage | Gas, 100% Usage | 290 Rated kWh, 100% Usage | 400%+ | None | None | Single-Family Detached | Single-Family Detached | Single-Family Detached | 2500-2999 | 2500-3999 | 2 | Natural Gas | 20% Conditioned | Room AC | None | Natural Gas Fuel Boiler | None | 200000+ | 100% CFL | Occupied | 1970s | Natural Gas | Yes | 67.9925 | 524.5972 | 30.7725 | 0 | 1250.5343 | 125.7275 | 319.7405 | 99.058 | 0 | 0 | 0 | 0 | 0 | 58.3211 | 0 | 887.4192 | 27.2556 | 3006.9092 | 0 | 0 | 0 | 32.2378 | 434.0383 | 0 | 0 | 0 | 0 | 0 | 0 | 0 | 0 | 33794.9043 | 0 | 4773.5416 | 0 | 0 | 947.2057 | 0 | 0 | 0 | 0 | 0 | 46380.5483 | 46380.5483 | 6864.6037 | 6864.6037 | 0 | 39515.6516 | 0 | 1176.2344 | 0 | 9008.7795 | 0 | 2575.3582 | 0 | 9008.7795 | 0 | 2272.4188 | 0 | 9008.7795 | 0 | 2733.8806 | 0 | 9008.7795 | 0 | 10185.0139 | 11584.1377 | 11281.1983 | 11742.6601
341753 | 242.131 | 1690 | 2 | Standard Efficiency | Electric, 100% Usage | EnergyStar, 100% Usage | Electric, 100% Usage | 318 Rated kWh, 100% Usage | 400%+ | None | None | Single-Family Detached | Single-Family Detached | Single-Family Detached | 1500-1999 | 1500-2499 | 1 | Electricity | 100% Conditioned | Central AC | None | Electricity Electric Furnace | None | 200000+ | 100% Incandescent | Occupied | 2000s | Electricity | Yes | 81.7668 | 275.7799 | 16.1189 | 480.6366 | 2574.9224 | 60.3726 | 319.7405 | 175.2565 | 0 | 9760.4389 | 0 | 0 | 1156.1654 | 184.6348 | 99.9372 | 1938.9582 | 16.412 | 2067.9095 | 0 | 1672.8497 | 0 | 339.6694 | 914.0887 | 0 | 0 | 0 | 0 | 0 | 0 | 0 | 0 | 0 | 0 | 0 | 0 | 0 | 0 | 0 | 0 | 0 | 0 | 0 | 22135.3648 | 22135.3648 | 22135.3648 | 22135.3648 | 0 | 0 | 0 | 3663.0868 | 0 | 0 | 0 | 8539.8652 | 0 | 0 | 0 | 7444.2781 | 0 | 0 | 0 | 8988.2907 | 0 | 0 | 0 | 3663.0868 | 8539.8652 | 7444.2781 | 8988.2907
341811 | 242.131 | 866 | 2 | Standard Efficiency | Electric, 120% Usage | Standard, 120% Usage | Electric, 120% Usage | 290 Rated kWh, 120% Usage | 200-300% | None | 10 | Single-Family Attached | Single-Family Attached | Single-Family Attached | 750-999 | 0-1499 | 1 | Natural Gas | 100% Conditioned | Central AC | None | Natural Gas Fuel Furnace | None | 50000-59999 | 100% Incandescent | Occupied | 1940s | Natural Gas | Yes | 67.9925 | 1029.8517 | 38.6854 | 236.5084 | 1890.8945 | 126.0206 | 0 | 279.5898 | 0 | 0 | 0 | 0 | 0 | 143.3118 | 0 | 1231.4846 | 16.412 | 3732.5531 | 0 | 0 | 0 | 518.4427 | 434.0383 | 0 | 0 | 0 | 0 | 0 | 0 | 0 | 0 | 12921.7965 | 0 | 7210.1345 | 0 | 0 | 0 | 0 | 0 | 0 | 0 | 0 | 29877.4233 | 29877.4233 | 9745.4923 | 9745.4923 | 0 | 20131.931 | 0 | 1714.2095 | 0 | 4589.698 | 0 | 3725.2484 | 0 | 4589.698 | 0 | 3286.1801 | 0 | 4589.698 | 0 | 3958.1545 | 0 | 4589.698 | 0 | 6303.9075 | 8314.9464 | 7875.8781 | 8547.8525
341879 | 242.131 | 885 | 2 | Standard Efficiency | Electric, 100% Usage | EnergyStar, 100% Usage | Electric, 100% Usage | 290 Rated kWh, 100% Usage | 400%+ | None | None | Single-Family Detached | Single-Family Detached | Single-Family Detached | 750-999 | 0-1499 | 1 | Fuel Oil | 100% Conditioned | Central AC | None | Fuel Oil Fuel Boiler | None | 80000-99999 | 100% Incandescent | Occupied | 1940s | Electricity | Yes | 67.9925 | 400.042 | 23.4457 | 631.5682 | 2410.2165 | 91.1451 | 0 | 196.9438 | 0 | 0 | 0 | 0 | 2211.2212 | 144.191 | 99.9372 | 1247.8966 | 16.412 | 2126.8168 | 0 | 0 | 0 | 405.6104 | 434.0383 | 0 | 0 | 14486.7961 | 0 | 0 | 0 | 0 | 0 | 0 | 0 | 0 | 0 | 0 | 0 | 0 | 0 | 0 | 0 | 0 | 24994.2731 | 24994.2731 | 10507.4771 | 10507.4771 | 14486.7961 | 0 | 0 | 1761.0774 | 4392.3354 | 0 | 0 | 3878.3835 | 4392.3354 | 0 | 0 | 3425.4643 | 4392.3354 | 0 | 0 | 4106.7682 | 4392.3354 | 0 | 0 | 6153.4128 | 8270.7189 | 7817.7997 | 8499.1036
341893 | 242.131 | 1690 | 3 | Standard Efficiency | Gas, 120% Usage | Standard, 120% Usage | Electric, 120% Usage | None | 200-300% | None | None | Single-Family Detached | Single-Family Detached | Single-Family Detached | 1500-1999 | 1500-2499 | 2 | Natural Gas | None | None | None | Natural Gas Fuel Wall/Floor Furnace | None | 50000-59999 | 100% LED | Occupied | 1940s | Natural Gas | Yes | 67.9925 | 107.264 | 44.8399 | 0 | 0 | 0 | 319.7405 | 0 | 0 | 0 | 0 | 0 | 0 | 30.7725 | 16.7051 | 473.6028 | 21.9803 | 5394.8523 | 0 | 0 | 0 | 565.6272 | 434.0383 | 0 | 0 | 0 | 0 | 1424.9115 | 0 | 0 | 0 | 39488.9821 | 0 | 8161.4432 | 0 | 0 | 0 | 0 | 0 | 0 | 0 | 0 | 56552.7521 | 56552.7521 | 7477.7084 | 7477.7084 | 0 | 49075.0437 | 0 | 1258.028 | 0 | 11188.1021 | 0 | 2826.8502 | 0 | 11188.1021 | 0 | 2484.0569 | 0 | 11188.1021 | 0 | 3006.0215 | 0 | 11188.1021 | 0 | 12446.1301 | 14014.9524 | 13672.159 | 14194.1236
341912 | 242.131 | 1690 | 3 | Standard Efficiency | Electric, 80% Usage | Standard, 80% Usage | Electric, 80% Usage | None | 400%+ | None | None | Single-Family Detached | Single-Family Detached | Single-Family Detached | 1500-1999 | 1500-2499 | 1 | Natural Gas | 60% Conditioned | Room AC | None | Natural Gas Fuel Wall/Floor Furnace | None | 140000-159999 | 100% CFL | Occupied | 1960s | Natural Gas | Yes | 67.9925 | 989.701 | 36.927 | 0 | 2086.3729 | 0 | 0 | 0 | 0 | 0 | 0 | 0 | 0 | 46.0122 | 24.911 | 620.1384 | 21.9803 | 1506.0922 | 0 | 0 | 0 | 430.2283 | 868.0765 | 464.2246 | 0 | 0 | 0 | 0 | 0 | 0 | 0 | 19355.5857 | 0 | 3914.8434 | 0 | 0 | 0 | 0 | 0 | 0 | 0 | 0 | 30433.6722 | 30433.6722 | 7163.2431 | 7163.2431 | 0 | 23270.4291 | 0 | 1217.2891 | 0 | 5305.1932 | 0 | 2645.7857 | 0 | 5305.1932 | 0 | 2342.9869 | 0 | 5305.1932 | 0 | 2790.6055 | 0 | 5305.1932 | 0 | 6522.4823 | 7950.9789 | 7648.1802 | 8095.7987
341961 | 242.131 | 2176 | 4 | None | Electric, 100% Usage | Standard, 100% Usage | Electric, 100% Usage | None | 100-150% | None | None | Single-Family Detached | Single-Family Detached | Single-Family Detached | 2000-2499 | 1500-2499 | 2 | Natural Gas | 100% Conditioned | Central AC | None | Natural Gas Fuel Furnace | None | 15000-19999 | 100% CFL | Occupied | 1970s | Natural Gas | Yes | 0 | 525.7695 | 19.6358 | 1495.2486 | 5489.2211 | 0 | 319.7405 | 728.8678 | 0 | 0 | 0 | 0 | 0 | 52.1667 | 0 | 753.7788 | 21.9803 | 2222.3579 | 0 | 0 | 0 | 339.6694 | 434.0383 | 0 | 0 | 0 | 0 | 0 | 0 | 0 | 0 | 29419.0601 | 0 | 2639.6911 | 0 | 0 | 0 | 0 | 0 | 0 | 0 | 0 | 44460.9328 | 44460.9328 | 12402.1815 | 12402.1815 | 0 | 32058.7513 | 0 | 2133.6214 | 0 | 7308.7529 | 0 | 4600.0698 | 0 | 7308.7529 | 0 | 4087.3753 | 0 | 7308.7529 | 0 | 4765.8365 | 0 | 7308.7529 | 0 | 9442.3743 | 11908.8227 | 11396.1282 | 12074.5894
341967 | 242.131 | 2663 | 5 | Standard Efficiency, No usage | Electric, 100% Usage | EnergyStar, 100% Usage | Electric, 100% Usage | None | 400%+ | None | None | Single-Family Detached | Single-Family Detached | Single-Family Detached | 2500-2999 | 2500-3999 | 2 | Electricity | 100% Conditioned | Heat Pump | None | Electricity ASHP | None | 100000-119999 | 100% CFL | Vacant | 1980s | Electricity | Yes | 0 | 0 | 0 | 222.1479 | 1009.6298 | 0 | 319.7405 | 325.3089 | 384.2162 | 3049.6976 | 0 | 0 | 327.3604 | 0 | 0 | 0 | 27.2556 | 0 | 0 | 0 | 0 | 0 | 434.0383 | 0 | 0 | 0 | 0 | 0 | 0 | 0 | 0 | 0 | 0 | 0 | 0 | 0 | 0 | 0 | 0 | 0 | 0 | 0 | 6099.6882 | 6099.6882 | 6099.6882 | 6099.6882 | 0 | 0 | 0 | 1117.4779 | 0 | 0 | 0 | 2560.0037 | 0 | 0 | 0 | 2228.4639 | 0 | 0 | 0 | 2654.4516 | 0 | 0 | 0 | 1117.4779 | 2560.0037 | 2228.4639 | 2654.4516
341973 | 242.131 | 1202 | 3 | Standard Efficiency | Electric, 80% Usage | Standard, 80% Usage | Electric, 80% Usage | 318 Rated kWh, 80% Usage | 400%+ | None | 8 | Single-Family Attached | Single-Family Attached | Single-Family Attached | 1000-1499 | 0-1499 | 2 | Electricity | 100% Conditioned | Central AC | None | Electricity Electric Furnace | None | 60000-69999 | 100% Incandescent | Occupied | 1970s | Electricity | Yes | 67.9925 | 564.1618 | 21.1011 | 159.1376 | 1260.2056 | 70.9232 | 0 | 278.4175 | 0 | 11908.9429 | 0 | 0 | 1181.3695 | 160.0168 | 0 | 1519.8666 | 21.9803 | 893.2806 | 0 | 0 | 0 | 311.5345 | 480.0504 | 0 | 0 | 0 | 0 | 0 | 0 | 0 | 0 | 0 | 0 | 0 | 0 | 0 | 0 | 0 | 0 | 0 | 0 | 0 | 18899.5672 | 18899.5672 | 18899.5672 | 18899.5672 | 0 | 0 | 0 | 3354.8163 | 0 | 0 | 0 | 7751.2255 | 0 | 0 | 0 | 6741.6001 | 0 | 0 | 0 | 8212.484 | 0 | 0 | 0 | 3354.8163 | 7751.2255 | 6741.6001 | 8212.484
341982 | 242.131 | 853 | 1 | Standard Efficiency | Electric, 100% Usage | EnergyStar, 100% Usage | Electric, 100% Usage | None | 150-200% | 67 | None | 50 or more Unit | Multifamily with 5+ units, 8+ stories | Multi-Family with 5+ Units | 750-999 | 0-1499 | 13 | Electricity | 100% Conditioned | Central AC | None | Electricity Electric Furnace | None | 15000-19999 | 100% Incandescent | Occupied | 2010s | Electricity | Yes | 67.9925 | 289.8473 | 16.9981 | 322.9643 | 1335.8179 | 0 | 0 | 13.7743 | 0 | 3903.4136 | 0 | 0 | 1300.0633 | 142.7256 | 0 | 1220.3479 | 16.412 | 1466.5276 | 0 | 0 | 0 | 346.9961 | 434.0383 | 0 | 0 | 0 | 0 | 0 | 0 | 0 | 0 | 0 | 0 | 0 | 0 | 0 | 0 | 0 | 0 | 0 | 0 | 0 | 10877.6258 | 10877.6258 | 10877.6258 | 10877.6258 | 0 | 0 | 0 | 1920.3073 | 0 | 0 | 0 | 4331.2782 | 0 | 0 | 0 | 3788.1173 | 0 | 0 | 0 | 4598.079 | 0 | 0 | 0 | 1920.3073 | 4331.2782 | 3788.1173 | 4598.079
342027 | 242.131 | 617 | 2 | None | None | Standard, 100% Usage | Electric, 100% Usage | None | 0-100% | 5 | None | 5 to 9 Unit | Multifamily with 5+ units, 1-3 stories | Multi-Family with 5+ Units | 500-749 | 0-1499 | 2 | Electricity | 100% Conditioned | Heat Pump | None | Electricity ASHP | None | <10000 | 100% LED | Vacant | 1980s | Electricity | Yes | 0 | 0 | 0 | 147.1217 | 634.4989 | 0 | 0 | 20.2219 | 44.5468 | 316.2237 | 0 | 0 | 328.2396 | 0 | 0 | 0 | 16.412 | 0 | 0 | 0 | 0 | 0 | 434.0383 | 0 | 0 | 0 | 0 | 0 | 0 | 0 | 0 | 0 | 0 | 0 | 0 | 0 | 0 | 0 | 0 | 0 | 0 | 0 | 1941.3028 | 1941.3028 | 1941.3028 | 1941.3028 | 0 | 0 | 0 | 334.6931 | 0 | 0 | 0 | 728.5229 | 0 | 0 | 0 | 643.399 | 0 | 0 | 0 | 764.2492 | 0 | 0 | 0 | 334.6931 | 728.5229 | 643.399 | 764.2492
342106 | 242.131 | 1202 | 3 | None | Electric, 100% Usage | Standard, 100% Usage | Electric, 100% Usage | 318 Rated kWh, 100% Usage | 400%+ | None | 8 | Single-Family Attached | Single-Family Attached | Single-Family Attached | 1000-1499 | 0-1499 | 2 | Natural Gas | 100% Conditioned | Central AC | None | Natural Gas Fuel Furnace | None | 140000-159999 | 100% CFL | Occupied | 1980s | Natural Gas | Yes | 0 | 705.129 | 26.3764 | 613.6908 | 3294.1188 | 88.5075 | 0 | 192.8408 | 0 | 0 | 0 | 0 | 0 | 40.1507 | 0 | 486.2049 | 21.9803 | 1786.8543 | 0 | 0 | 0 | 389.4915 | 434.0383 | 0 | 0 | 0 | 0 | 0 | 0 | 0 | 0 | 11007.1632 | 0 | 3880.261 | 0 | 0 | 0 | 0 | 0 | 0 | 0 | 0 | 22966.8075 | 22966.8075 | 8079.3833 | 8079.3833 | 0 | 14887.4242 | 0 | 1360.773 | 0 | 3394.0498 | 0 | 2924.3844 | 0 | 3394.0498 | 0 | 2598.8484 | 0 | 3394.0498 | 0 | 3072.7418 | 0 | 3394.0498 | 0 | 4754.8228 | 6318.4342 | 5992.8982 | 6466.7916
342200 | 242.131 | 617 | 1 | Standard Efficiency, No usage | Gas, 100% Usage | EnergyStar, 100% Usage | Electric, 100% Usage | 318 Rated kWh, 100% Usage | 400%+ | 2 | None | 2 Unit | Multifamily with 2-4 Units | Multi-Family with 2 - 4 Units | 500-749 | 0-1499 | 2 | Natural Gas | 100% Conditioned | Central AC | None | Natural Gas Fuel Furnace | None | 50000-59999 | 100% Incandescent | Vacant | <1940 | Electricity | Yes | 0 | 0 | 0 | 185.8071 | 992.6317 | 0 | 0 | 39.5646 | 0 | 0 | 0 | 0 | 329.998 | 0 | 0 | 0 | 16.412 | 0 | 0 | 0 | 0 | 0 | 434.0383 | 0 | 0 | 0 | 0 | 0 | 0 | 0 | 0 | 3679.2142 | 0 | 0 | 0 | 0 | 0 | 0 | 0 | 0 | 0 | 0 | 5677.9589 | 5677.9589 | 1998.7447 | 1998.7447 | 0 | 3679.2142 | 0 | 353.348 | 0 | 838.7785 | 0 | 751.4991 | 0 | 838.7785 | 0 | 669.227 | 0 | 838.7785 | 0 | 778.941 | 0 | 838.7785 | 0 | 1192.1265 | 1590.2776 | 1508.0055 | 1617.7195
342250 | 242.131 | 1220 | 2 | Standard Efficiency | Gas, 100% Usage | EnergyStar, 100% Usage | Electric, 100% Usage | None | 400%+ | None | None | Single-Family Detached | Single-Family Detached | Single-Family Detached | 1000-1499 | 0-1499 | 1 | Natural Gas | 80% Conditioned | Room AC | None | Natural Gas Fuel Furnace | None | 100000-119999 | 100% CFL | Occupied | 1950s | Natural Gas | Yes | 67.9925 | 35.7547 | 23.4457 | 0 | 3525.938 | 0 | 0 | 403.2658 | 0 | 0 | 0 | 0 | 0 | 40.1507 | 0 | 491.1871 | 16.412 | 2233.2016 | 0 | 0 | 0 | 405.6104 | 914.0887 | 327.0673 | 0 | 0 | 0 | 475.0682 | 0 | 0 | 0 | 16211.8124 | 0 | 3525.3519 | 0 | 0 | 0 | 0 | 0 | 0 | 0 | 0 | 28696.3469 | 28696.3469 | 8484.1144 | 8484.1144 | 0 | 20212.5256 | 0 | 1481.4531 | 0 | 4608.0063 | 0 | 3222.1306 | 0 | 4608.0063 | 0 | 2854.6142 | 0 | 4608.0063 | 0 | 3353.2079 | 0 | 4608.0063 | 0 | 6089.4594 | 7830.1369 | 7462.6205 | 7961.2142
342291 | 242.131 | 1220 | 2 | Standard Efficiency | Electric, 120% Usage | EnergyStar, 120% Usage | Electric, 120% Usage | 318 Rated kWh, 120% Usage | 200-300% | None | None | Single-Family Detached | Single-Family Detached | Single-Family Detached | 1000-1499 | 0-1499 | 1 | Other Fuel | 100% Conditioned | Central AC | None | None | None | 50000-59999 | 100% Incandescent | Occupied | 1970s | Natural Gas | Yes | 81.7668 | 629.5167 | 36.6339 | 1286.2889 | 5142.8111 | 161.7752 | 319.7405 | 0 | 0 | 0 | 0 | 0 | 0 | 160.896 | 99.9372 | 1535.3993 | 16.412 | 5095.9198 | 0 | 0 | 0 | 565.6272 | 890.9361 | 0 | 0 | 0 | 0 | 0 | 0 | 0 | 0 | 0 | 0 | 8082.314 | 0 | 0 | 0 | 0 | 0 | 0 | 0 | 0 | 24105.9747 | 24105.9747 | 16023.9538 | 16023.9538 | 0 | 8082.314 | 0 | 2788.9712 | 0 | 1842.5943 | 0 | 6002.2413 | 0 | 1842.5943 | 0 | 5323.5206 | 0 | 1842.5943 | 0 | 6292.7255 | 0 | 1842.5943 | 0 | 4631.5655 | 7844.8356 | 7166.1149 | 8135.3198
342374 | 242.131 | 2663 | 3 | Standard Efficiency | Gas, 80% Usage | Standard, 80% Usage | Electric, 80% Usage | 318 Rated kWh, 80% Usage | 0-100% | None | None | Single-Family Detached | Single-Family Detached | Single-Family Detached | 2500-2999 | 2500-3999 | 2 | Natural Gas | 100% Conditioned | Central AC | None | Natural Gas Fuel Furnace | None | <10000 | 100% LED | Occupied | 2000s | Electricity | Yes | 67.9925 | 37.5131 | 15.8258 | 584.6768 | 2725.561 | 48.3567 | 0 | 443.1235 | 0 | 0 | 0 | 0 | 847.5615 | 38.9785 | 16.7051 | 677.8734 | 21.9803 | 1188.6963 | 0 | 0 | 0 | 271.6769 | 434.0383 | 0 | 0 | 0 | 0 | 499.3931 | 0 | 0 | 0 | 21346.7106 | 0 | 0 | 0 | 0 | 0 | 0 | 0 | 0 | 0 | 0 | 29266.0771 | 29266.0771 | 7420.2664 | 7420.2664 | 0 | 21846.1037 | 0 | 1287.9379 | 0 | 4980.4374 | 0 | 2760.7945 | 0 | 4980.4374 | 0 | 2449.5099 | 0 | 4980.4374 | 0 | 2895.6765 | 0 | 4980.4374 | 0 | 6268.3753 | 7741.2319 | 7429.9473 | 7876.114
342418 | 242.131 | 1220 | 3 | None | Electric, 100% Usage | EnergyStar, 100% Usage | Electric, 100% Usage | None | 300-400% | None | None | Single-Family Detached | Single-Family Detached | Single-Family Detached | 1000-1499 | 0-1499 | 1 | Electricity | 100% Conditioned | Central AC | None | Electricity Baseboard | None | 60000-69999 | 100% CFL | Occupied | 1950s | Electricity | Yes | 0 | 400.042 | 23.4457 | 543.3538 | 2319.3644 | 0 | 319.7405 | 0 | 0 | 6619.0101 | 0 | 0 | 2168.4328 | 40.1507 | 0 | 491.1871 | 21.9803 | 2233.2016 | 0 | 0 | 0 | 405.6104 | 400.042 | 0 | 0 | 0 | 0 | 0 | 0 | 0 | 0 | 0 | 0 | 0 | 0 | 0 | 0 | 0 | 0 | 0 | 0 | 0 | 15985.8546 | 15985.8546 | 15985.8546 | 15985.8546 | 0 | 0 | 0 | 2978.8123 | 0 | 0 | 0 | 6582.1451 | 0 | 0 | 0 | 5947.4038 | 0 | 0 | 0 | 7185.3576 | 0 | 0 | 0 | 2978.8123 | 6582.1451 | 5947.4038 | 7185.3576
342456 | 242.131 | 853 | 1 | Standard Efficiency | Electric, 80% Usage | EnergyStar, 80% Usage | Gas, 80% Usage | None | 100-150% | 10 | None | 10 to 19 Unit | Multifamily with 5+ units, 1-3 stories | Multi-Family with 5+ Units | 750-999 | 0-1499 | 2 | Natural Gas | None | None | None | Natural Gas Fuel Wall/Floor Furnace | None | 15000-19999 | 100% LED | Occupied | 1980s | Natural Gas | Yes | 67.9925 | 231.8192 | 13.4813 | 0 | 0 | 0 | 0 | 0 | 0 | 0 | 0 | 0 | 0 | 23.7388 | 0 | 298.0533 | 16.412 | 733.2638 | 0 | 0 | 0 | 19.0496 | 434.0383 | 0 | 0 | 0 | 0 | 0 | 0 | 0 | 0 | 10904.2953 | 0 | 1300.0633 | 0 | 0 | 555.9558 | 0 | 0 | 0 | 0 | 0 | 14598.1631 | 14598.1631 | 1837.8487 | 1837.8487 | 0 | 12760.0213 | 0 | 304.4975 | 0 | 2909.0344 | 0 | 684.1144 | 0 | 2909.0344 | 0 | 601.1582 | 0 | 2909.0344 | 0 | 731.1796 | 0 | 2909.0344 | 0 | 3213.5318 | 3593.1487 | 3510.1926 | 3640.2139
342487 | 242.131 | 2176 | 4 | None | Electric, 100% Usage | EnergyStar, 100% Usage | Gas, 100% Usage | 290 Rated kWh, 100% Usage | 400%+ | None | None | Single-Family Detached | Single-Family Detached | Single-Family Detached | 2000-2499 | 1500-2499 | 1 | Natural Gas | 20% Conditioned | Room AC | None | Natural Gas Fuel Furnace | None | 200000+ | 100% Incandescent | Occupied | 1970s | Natural Gas | Yes | 0 | 648.8593 | 37.8062 | 0 | 840.5278 | 160.6029 | 319.7405 | 1185.1794 | 0 | 0 | 0 | 0 | 0 | 208.6666 | 99.9372 | 2355.9983 | 21.9803 | 3166.6329 | 0 | 0 | 0 | 36.927 | 434.0383 | 0 | 0 | 0 | 0 | 0 | 0 | 0 | 0 | 47544.6266 | 0 | 6032.5749 | 0 | 0 | 1080.8461 | 0 | 0 | 0 | 0 | 0 | 64175.2376 | 64175.2376 | 9517.1899 | 9517.1899 | 0 | 54658.0476 | 0 | 1623.8344 | 0 | 12460.895 | 0 | 3629.5432 | 0 | 12460.895 | 0 | 3186.7282 | 0 | 12460.895 | 0 | 3864.7168 | 0 | 12460.895 | 0 | 14084.7294 | 16090.4382 | 15647.6232 | 16325.6118
342519 | 242.131 | 2663 | 3 | Standard Efficiency | Electric, 120% Usage | Standard, 120% Usage | Electric, 120% Usage | 290 Rated kWh, 120% Usage | 400%+ | None | None | Single-Family Detached | Single-Family Detached | Single-Family Detached | 2500-2999 | 2500-3999 | 1 | Electricity | 100% Conditioned | Central AC | None | Electricity Electric Furnace | None | 140000-159999 | 100% Incandescent | Occupied | 1970s | Fuel Oil | Yes | 67.9925 | 915.261 | 34.2893 | 977.6851 | 4989.535 | 109.3155 | 319.7405 | 363.1151 | 0 | 21198.7097 | 0 | 0 | 0 | 233.2846 | 99.9372 | 2773.9177 | 21.9803 | 5384.3017 | 0 | 0 | 0 | 486.498 | 1356.0398 | 0 | 0 | 0 | 5858.4907 | 0 | 0 | 0 | 0 | 0 | 0 | 0 | 0 | 0 | 0 | 0 | 0 | 0 | 0 | 0 | 45189.8006 | 45189.8006 | 39331.6029 | 39331.6029 | 5858.4907 | 0 | 0 | 6973.7577 | 1776.2582 | 0 | 0 | 15954.7741 | 1776.2582 | 0 | 0 | 13901.8387 | 1776.2582 | 0 | 0 | 16744.4685 | 1776.2582 | 0 | 0 | 8750.0159 | 17731.0323 | 15678.0969 | 18520.7267
342599 | 242.131 | 1202 | 3 | None | Electric, 100% Usage | EnergyStar, 100% Usage | Electric, 100% Usage | 318 Rated kWh, 100% Usage | 300-400% | None | 15 | Single-Family Attached | Single-Family Attached | Single-Family Attached | 1000-1499 | 0-1499 | 1 | Natural Gas | None | None | Heating Only | Natural Gas Shared Heating | Boiler Baseboards Heating Only, Natural Gas | 50000-59999 | 100% CFL | Occupied | 1950s | Natural Gas | Yes | 0 | 369.8557 | 21.6873 | 0 | 0 | 88.5075 | 0 | 205.4428 | 0 | 0 | 0 | 0 | 0 | 40.1507 | 0 | 486.2049 | 21.9803 | 1786.8543 | 0 | 0 | 0 | 389.4915 | 434.0383 | 0 | 0 | 0 | 0 | 0 | 0 | 0 | 0 | 36891.4932 | 0 | 3403.4343 | 0 | 0 | 0 | 0 | 0 | 0 | 0 | 0 | 44139.1408 | 44139.1408 | 3844.2132 | 3844.2132 | 0 | 40294.9276 | 0 | 631.103 | 0 | 9186.413 | 0 | 1426.7108 | 0 | 9186.413 | 0 | 1252.1549 | 0 | 9186.413 | 0 | 1526.3991 | 0 | 9186.413 | 0 | 9817.5161 | 10613.1239 | 10438.5679 | 10712.8121
342620 | 242.131 | 2176 | 4 | Standard Efficiency | Electric, 100% Usage | EnergyStar, 100% Usage | Electric, 100% Usage | None | 400%+ | None | None | Single-Family Detached | Single-Family Detached | Single-Family Detached | 2000-2499 | 1500-2499 | 2 | Fuel Oil | None | None | None | Fuel Oil Fuel Furnace | None | 70000-79999 | 100% CFL | Occupied | 1990s | Electricity | Yes | 67.9925 | 400.042 | 23.4457 | 0 | 0 | 0 | 319.7405 | 528.1141 | 0 | 0 | 0 | 0 | 1969.4376 | 52.1667 | 24.911 | 753.7788 | 21.9803 | 2537.1163 | 0 | 2135.3158 | 0 | 405.6104 | 914.0887 | 0 | 0 | 21196.3651 | 0 | 0 | 0 | 0 | 0 | 0 | 0 | 0 | 0 | 0 | 0 | 0 | 0 | 0 | 0 | 0 | 31350.3985 | 31350.3985 | 10154.0334 | 10154.0334 | 21196.3651 | 0 | 0 | 1555.0149 | 6426.7108 | 0 | 0 | 3596.7221 | 6426.7108 | 0 | 0 | 3157.0229 | 6426.7108 | 0 | 0 | 3864.0876 | 6426.7108 | 0 | 0 | 7981.7257 | 10023.4329 | 9583.7336 | 10290.7984
342634 | 242.131 | 1220 | 3 | Standard Efficiency | Electric, 120% Usage | EnergyStar, 120% Usage | Electric, 120% Usage | 290 Rated kWh, 120% Usage | 200-300% | None | None | Single-Family Detached | Single-Family Detached | Single-Family Detached | 1000-1499 | 0-1499 | 2 | Natural Gas | 100% Conditioned | Central AC | None | Natural Gas Fuel Boiler | None | 50000-59999 | 100% Incandescent | Occupied | <1940 | Natural Gas | Yes | 81.7668 | 778.6898 | 45.426 | 1074.1055 | 4353.5707 | 192.5477 | 0 | 85.2837 | 0 | 0 | 0 | 0 | 0 | 160.896 | 0 | 1535.3993 | 21.9803 | 5725.4364 | 0 | 0 | 0 | 644.7564 | 834.0803 | 0 | 0 | 0 | 0 | 0 | 0 | 0 | 0 | 22040.1167 | 0 | 9840.1542 | 0 | 0 | 0 | 0 | 0 | 0 | 0 | 0 | 47414.21 | 47414.21 | 15533.6459 | 15533.6459 | 0 | 31880.5641 | 0 | 2700.6073 | 0 | 7268.0856 | 0 | 5832.1782 | 0 | 7268.0856 | 0 | 5164.5687 | 0 | 7268.0856 | 0 | 6131.9075 | 0 | 7268.0856 | 0 | 9968.693 | 13100.2638 | 12432.6543 | 13399.9931
342820 | 242.131 | 3301 | 3 | Standard Efficiency | Electric, 100% Usage | EnergyStar, 100% Usage | Propane, 100% Usage | None | 200-300% | None | None | Single-Family Detached | Single-Family Detached | Single-Family Detached | 3000-3999 | 2500-3999 | 1 | Fuel Oil | 100% Conditioned | Central AC | None | Fuel Oil Fuel Furnace | None | 35000-39999 | 100% CFL | Occupied | 1940s | Electricity | Yes | 67.9925 | 400.042 | 23.4457 | 2463.2623 | 7864.2691 | 0 | 0 | 257.3164 | 0 | 0 | 0 | 0 | 2059.7035 | 66.2341 | 0 | 1062.6757 | 21.9803 | 2894.956 | 0 | 0 | 0 | 27.8418 | 434.0383 | 435.5036 | 0 | 20382.7998 | 0 | 0 | 0 | 0 | 0 | 0 | 0 | 0 | 0 | 0 | 0 | 0 | 0 | 0 | 0 | 813.5653 | 39275.3333 | 39275.3333 | 18079.2612 | 18079.2612 | 20382.7998 | 0 | 813.5653 | 3028.6045 | 6179.9965 | 0 | 223.8565 | 6437.69 | 6179.9965 | 0 | 223.8565 | 5735.3385 | 6179.9965 | 0 | 223.8565 | 6778.8014 | 6179.9965 | 0 | 223.8565 | 9432.4574 | 12841.5429 | 12139.1914 | 13182.6544
342827 | 242.131 | 2176 | 4 | Standard Efficiency | Electric, 120% Usage | EnergyStar, 120% Usage | Electric, 120% Usage | None | 300-400% | None | None | Single-Family Detached | Single-Family Detached | Single-Family Detached | 2000-2499 | 1500-2499 | 1 | Fuel Oil | 100% Conditioned | Central AC | None | Fuel Oil Fuel Furnace | None | 60000-69999 | 100% Incandescent | Occupied | 1970s | Electricity | Yes | 67.9925 | 480.0504 | 28.1348 | 1388.2777 | 4432.4069 | 0 | 0 | 289.2611 | 0 | 0 | 0 | 0 | 3949.7188 | 208.6666 | 0 | 2355.9983 | 21.9803 | 5074.5256 | 0 | 0 | 0 | 486.498 | 914.0887 | 0 | 0 | 33447.0289 | 0 | 0 | 0 | 0 | 0 | 0 | 0 | 0 | 0 | 0 | 0 | 0 | 0 | 0 | 0 | 0 | 53144.9217 | 53144.9217 | 19697.5997 | 19697.5997 | 33447.0289 | 0 | 0 | 3484.3764 | 10141.1275 | 0 | 0 | 7664.3852 | 10141.1275 | 0 | 0 | 7026.926 | 10141.1275 | 0 | 0 | 8362.3382 | 10141.1275 | 0 | 0 | 13625.5038 | 17805.5127 | 17168.0534 | 18503.4657
342837 | 242.131 | 1220 | 3 | Standard Efficiency, No usage | Electric, 80% Usage | Standard, 80% Usage | Propane, 80% Usage | 290 Rated kWh, 80% Usage | 300-400% | None | None | Single-Family Detached | Single-Family Detached | Single-Family Detached | 1000-1499 | 0-1499 | 1 | Fuel Oil | 100% Conditioned | Central AC | None | Fuel Oil Fuel Furnace | None | 100000-119999 | 100% CFL | Vacant | 1960s | Electricity | Yes | 0 | 0 | 0 | 407.0757 | 2317.313 | 0 | 0 | 220.6825 | 0 | 0 | 0 | 0 | 342.0139 | 0 | 0 | 0 | 21.9803 | 0 | 0 | 0 | 0 | 0 | 1206.8667 | 0 | 0 | 14691.9458 | 0 | 0 | 0 | 0 | 0 | 0 | 0 | 0 | 0 | 0 | 0 | 0 | 0 | 0 | 0 | 0 | 19207.8779 | 19207.8779 | 4515.9321 | 4515.9321 | 14691.9458 | 0 | 0 | 847.0974 | 4454.5374 | 0 | 0 | 1746.0607 | 4454.5374 | 0 | 0 | 1557.2924 | 4454.5374 | 0 | 0 | 1815.2608 | 4454.5374 | 0 | 0 | 5301.6348 | 6200.5982 | 6011.8298 | 6269.7982
342864 | 242.131 | 3241 | 2 | Standard Efficiency | None | None | Electric, 100% Usage | 318 Rated kWh, 100% Usage | 400%+ | None | 7 | Single-Family Attached | Single-Family Attached | Single-Family Attached | 3000-3999 | 2500-3999 | 1 | Natural Gas | 80% Conditioned | Central AC | None | Natural Gas Fuel Furnace | None | 80000-99999 | 100% CFL | Occupied | 1950s | Natural Gas | Yes | 67.9925 | 0 | 0 | 752.3134 | 6004.147 | 112.5393 | 0 | 1538.33 | 0 | 0 | 0 | 0 | 0 | 65.6479 | 0 | 1046.2637 | 16.412 | 2231.1501 | 0 | 0 | 0 | 431.9868 | 1126.8583 | 455.1394 | 0 | 0 | 0 | 0 | 0 | 0 | 0 | 61704.9415 | 0 | 4284.699 | 611.3463 | 0 | 0 | 0 | 0 | 0 | 0 | 0 | 80449.7671 | 80449.7671 | 13848.7803 | 13848.7803 | 0 | 66600.9868 | 0 | 2390.8006 | 0 | 15183.6807 | 0 | 5111.5497 | 0 | 15183.6807 | 0 | 4539.894 | 0 | 15183.6807 | 0 | 5357.3173 | 0 | 15183.6807 | 0 | 17574.4813 | 20295.2304 | 19723.5747 | 20540.9981
342880 | 242.131 | 8194 | 3 | None | Electric, 100% Usage | Standard, 100% Usage | Electric, 100% Usage | 318 Rated kWh, 100% Usage | 400%+ | None | None | Single-Family Detached | Single-Family Detached | Single-Family Detached | 4000+ | 4000+ | 2 | Natural Gas | 100% Conditioned | Central AC | None | Natural Gas Fuel Furnace | None | 200000+ | 100% LED | Occupied | 1990s | Natural Gas | Yes | 0 | 1237.053 | 46.3052 | 3872.9342 | 12099.7322 | 171.7396 | 319.7405 | 878.9201 | 0 | 0 | 0 | 0 | 0 | 84.9906 | 16.7051 | 1837.8487 | 21.9803 | 5080.387 | 0 | 0 | 0 | 537.1993 | 400.042 | 0 | 0 | 0 | 0 | 0 | 0 | 0 | 0 | 71910.2623 | 0 | 6441.116 | 0 | 0 | 0 | 0 | 0 | 0 | 0 | 0 | 104956.6631 | 104956.6631 | 26605.2848 | 26605.2848 | 0 | 78351.3783 | 0 | 4437.3644 | 0 | 17862.4848 | 0 | 9486.8286 | 0 | 17862.4848 | 0 | 8455.6258 | 0 | 17862.4848 | 0 | 9911.1575 | 0 | 17862.4848 | 0 | 22299.8492 | 27349.3134 | 26318.1106 | 27773.6423
342945 | 242.131 | 1138 | 1 | Standard Efficiency | None | None | Electric, 80% Usage | None | 0-100% | 8 | None | 5 to 9 Unit | Multifamily with 5+ units, 1-3 stories | Multi-Family with 5+ Units | 1000-1499 | 0-1499 | 2 | Electricity | 100% Conditioned | Central AC | None | Electricity Electric Furnace | None | 10000-14999 | 100% CFL | Occupied | 1990s | Electricity | No | 67.9925 | 0 | 0 | 480.3435 | 2249.9066 | 0 | 0 | 124.2621 | 0 | 16287.1316 | 0 | 0 | 783.672 | 39.2715 | 0 | 468.6206 | 16.412 | 790.7057 | 0 | 0 | 0 | 277.5383 | 434.0383 | 0 | 0 | 0 | 0 | 0 | 0 | 0 | 0 | 0 | 0 | 0 | 0 | 0 | 0 | 0 | 0 | 0 | 0 | 0 | 22019.6018 | 22019.6018 | 22019.6018 | 22019.6018 | 0 | 0 | 0 | 4124.6538 | 0 | 0 | 0 | 9249.3907 | 0 | 0 | 0 | 8258.6152 | 0 | 0 | 0 | 10163.4251 | 0 | 0 | 0 | 4124.6538 | 9249.3907 | 8258.6152 | 10163.4251
343155 | 242.131 | 885 | 3 | Standard Efficiency | Electric, 80% Usage | EnergyStar, 80% Usage | Electric, 80% Usage | 290 Rated kWh, 80% Usage | 0-100% | None | None | Single-Family Detached | Single-Family Detached | Single-Family Detached | 750-999 | 0-1499 | 1 | Electricity | 40% Conditioned | Room AC | None | Electricity Baseboard | None | <10000 | 100% CFL | Occupied | 1940s | Electricity | Yes | 67.9925 | 220.6825 | 12.8951 | 0 | 1039.5231 | 45.1329 | 0 | 0 | 0 | 6820.3499 | 0 | 0 | 862.5082 | 36.0477 | 0 | 399.1628 | 21.9803 | 905.8827 | 0 | 0 | 0 | 271.6769 | 434.0383 | 0 | 0 | 0 | 0 | 0 | 0 | 0 | 0 | 0 | 0 | 0 | 0 | 0 | 0 | 0 | 0 | 0 | 0 | 0 | 11137.8729 | 11137.8729 | 11137.8729 | 11137.8729 | 0 | 0 | 0 | 2095.4593 | 0 | 0 | 0 | 4693.1397 | 0 | 0 | 0 | 4201.6887 | 0 | 0 | 0 | 5111.5773 | 0 | 0 | 0 | 2095.4593 | 4693.1397 | 4201.6887 | 5111.5773
343181 | 242.131 | 1675 | 3 | None | Gas, 80% Usage | EnergyStar, 80% Usage | Gas, 80% Usage | None | 0-100% | None | 30 | Single-Family Attached | Single-Family Attached | Single-Family Attached | 1500-1999 | 1500-2499 | 1 | Natural Gas | 100% Conditioned | Central AC | None | Natural Gas Fuel Furnace | None | <10000 | 100% CFL | Occupied | 2000s | Natural Gas | Yes | 0 | 20.808 | 13.4813 | 320.0336 | 1419.3432 | 0 | 0 | 52.4597 | 0 | 0 | 0 | 0 | 0 | 46.0122 | 0 | 616.0354 | 21.9803 | 864.2666 | 0 | 0 | 0 | 19.0496 | 434.0383 | 0 | 0 | 0 | 0 | 275.1937 | 0 | 0 | 0 | 7650.6203 | 0 | 2034.7924 | 0 | 0 | 555.9558 | 0 | 0 | 0 | 0 | 0 | 14343.4843 | 14343.4843 | 3826.922 | 3826.922 | 0 | 10516.2692 | 0 | 724.1616 | 0 | 2397.5228 | 0 | 1538.4075 | 0 | 2397.5228 | 0 | 1362.4105 | 0 | 2397.5228 | 0 | 1594.4915 | 0 | 2397.5228 | 0 | 3121.6844 | 3935.9303 | 3759.9333 | 3992.0143
343418 | 242.131 | 1202 | 4 | Standard Efficiency | Electric, 80% Usage | EnergyStar, 80% Usage | Electric, 80% Usage | None | 300-400% | None | 6 | Single-Family Attached | Single-Family Attached | Single-Family Attached | 1000-1499 | 0-1499 | 1 | Electricity | 100% Conditioned | Central AC | None | Electricity Baseboard | None | 60000-69999 | 100% LED | Occupied | 1950s | Electricity | Yes | 67.9925 | 296.0018 | 17.2912 | 322.6712 | 1548.2945 | 0 | 319.7405 | 0 | 0 | 13047.8171 | 0 | 0 | 1124.8068 | 26.6695 | 0 | 371.321 | 21.9803 | 893.2806 | 0 | 0 | 0 | 311.5345 | 434.0383 | 0 | 0 | 0 | 0 | 0 | 0 | 0 | 0 | 0 | 0 | 0 | 0 | 0 | 0 | 0 | 0 | 0 | 0 | 0 | 18804.026 | 18804.026 | 18804.026 | 18804.026 | 0 | 0 | 0 | 3331.3987 | 0 | 0 | 0 | 7735.6219 | 0 | 0 | 0 | 6726.6292 | 0 | 0 | 0 | 8160.305 | 0 | 0 | 0 | 3331.3987 | 7735.6219 | 6726.6292 | 8160.305
343425 | 242.131 | 2663 | 3 | Standard Efficiency | Electric, 120% Usage | Standard, 120% Usage | Gas, 120% Usage | 290 Rated kWh, 120% Usage | 400%+ | None | None | Single-Family Detached | Single-Family Detached | Single-Family Detached | 2500-2999 | 2500-3999 | 2 | Natural Gas | 60% Conditioned | Central AC | None | Natural Gas Fuel Furnace | None | 200000+ | 100% CFL | Occupied | 1950s | Natural Gas | Yes | 67.9925 | 1199.833 | 44.8399 | 412.9371 | 2134.4366 | 150.9316 | 0 | 902.0728 | 0 | 0 | 0 | 0 | 0 | 58.3211 | 0 | 887.4192 | 21.9803 | 6013.8184 | 0 | 0 | 0 | 38.6854 | 434.0383 | 458.6562 | 0 | 0 | 0 | 0 | 0 | 0 | 0 | 36039.2425 | 0 | 8582.2932 | 0 | 0 | 1136.5296 | 0 | 0 | 0 | 0 | 0 | 58584.0277 | 58584.0277 | 12825.9623 | 12825.9623 | 0 | 45758.0654 | 0 | 2186.7643 | 0 | 10431.9169 | 0 | 4783.2622 | 0 | 10431.9169 | 0 | 4220.2447 | 0 | 10431.9169 | 0 | 5099.4433 | 0 | 10431.9169 | 0 | 12618.6812 | 15215.1791 | 14652.1616 | 15531.3602
343435 | 242.131 | 1690 | 4 | Standard Efficiency | Electric, 100% Usage | EnergyStar, 100% Usage | Electric, 100% Usage | 318 Rated kWh, 100% Usage | 400%+ | None | None | Single-Family Detached | Single-Family Detached | Single-Family Detached | 1500-1999 | 1500-2499 | 2 | Electricity | 100% Conditioned | Central AC | None | Electricity Baseboard | None | 200000+ | 100% CFL | Occupied | 1980s | Electricity | Yes | 67.9925 | 648.8593 | 37.8062 | 503.7892 | 2009.5883 | 171.7396 | 0 | 0 | 0 | 9921.3349 | 0 | 0 | 3923.3424 | 46.0122 | 24.911 | 620.1384 | 21.9803 | 3012.1845 | 0 | 0 | 0 | 537.1993 | 434.0383 | 0 | 0 | 0 | 0 | 0 | 0 | 0 | 0 | 0 | 0 | 0 | 0 | 0 | 0 | 0 | 0 | 0 | 0 | 0 | 21981.5025 | 21981.5025 | 21981.5025 | 21981.5025 | 0 | 0 | 0 | 3988.5184 | 0 | 0 | 0 | 8877.8505 | 0 | 0 | 0 | 8022.0977 | 0 | 0 | 0 | 9740.7129 | 0 | 0 | 0 | 3988.5184 | 8877.8505 | 8022.0977 | 9740.7129
343441 | 242.131 | 1138 | 2 | Standard Efficiency | Electric, 80% Usage | EnergyStar, 80% Usage | Electric, 80% Usage | None | 150-200% | 16 | None | 10 to 19 Unit | Multifamily with 5+ units, 4-7 stories | Multi-Family with 5+ Units | 1000-1499 | 0-1499 | 5 | Natural Gas | 60% Conditioned | Room AC | Heating Only | Natural Gas Shared Heating | Boiler Baseboards Heating Only, Natural Gas | 20000-24999 | 100% CFL | Occupied | 1950s | Electricity | No | 67.9925 | 231.8192 | 13.4813 | 0 | 1223.5717 | 0 | 0 | 80.5945 | 0 | 0 | 0 | 0 | 829.6842 | 39.2715 | 0 | 468.6206 | 16.412 | 790.7057 | 0 | 0 | 0 | 277.5383 | 434.0383 | 0 | 0 | 0 | 0 | 0 | 0 | 0 | 0 | 7090.5615 | 0 | 0 | 0 | 0 | 0 | 0 | 0 | 0 | 0 | 0 | 11564.2914 | 11564.2914 | 4473.7299 | 4473.7299 | 0 | 7090.5615 | 0 | 739.0784 | 0 | 1616.5034 | 0 | 1624.772 | 0 | 1616.5034 | 0 | 1436.86 | 0 | 1616.5034 | 0 | 1719.0901 | 0 | 1616.5034 | 0 | 2355.5818 | 3241.2754 | 3053.3634 | 3335.5936
343451 | 242.131 | 885 | 3 | Standard Efficiency | Electric, 120% Usage | EnergyStar, 120% Usage | Electric, 120% Usage | 290 Rated kWh, 120% Usage | 300-400% | None | None | Single-Family Detached | Single-Family Detached | Single-Family Detached | 750-999 | 0-1499 | 1 | Electricity | 100% Conditioned | Central AC | None | Electricity Electric Furnace | None | 70000-79999 | 100% Incandescent | Occupied | 1970s | Electricity | Yes | 67.9925 | 629.5167 | 36.6339 | 419.3847 | 2004.6061 | 150.9316 | 0 | 170.8604 | 0 | 13644.8029 | 0 | 0 | 5755.6227 | 144.191 | 99.9372 | 1247.8966 | 21.9803 | 4882.8571 | 0 | 0 | 0 | 565.6272 | 434.0383 | 0 | 0 | 0 | 0 | 0 | 0 | 0 | 0 | 0 | 0 | 0 | 0 | 0 | 0 | 0 | 0 | 0 | 0 | 0 | 30276.8792 | 30276.8792 | 30276.8792 | 30276.8792 | 0 | 0 | 0 | 5364.1997 | 0 | 0 | 0 | 12031.1779 | 0 | 0 | 0 | 10880.6694 | 0 | 0 | 0 | 13218.2736 | 0 | 0 | 0 | 5364.1997 | 12031.1779 | 10880.6694 | 13218.2736
343484 | 242.131 | 1202 | 2 | Standard Efficiency | Electric, 80% Usage | Standard, 80% Usage | Electric, 80% Usage | None | 400%+ | None | 5 | Single-Family Attached | Single-Family Attached | Single-Family Attached | 1000-1499 | 0-1499 | 2 | Natural Gas | 20% Conditioned | Room AC | None | Natural Gas Fuel Boiler | None | 50000-59999 | 100% Incandescent | Occupied | <1940 | Electricity | Yes | 67.9925 | 441.9512 | 16.412 | 0 | 653.5485 | 0 | 0 | 85.2837 | 0 | 0 | 0 | 0 | 946.0334 | 160.0168 | 0 | 1519.8666 | 16.412 | 827.9258 | 0 | 0 | 0 | 277.5383 | 434.0383 | 276.366 | 0 | 0 | 0 | 0 | 0 | 0 | 0 | 13804.8197 | 0 | 0 | 0 | 0 | 0 | 0 | 0 | 0 | 0 | 0 | 19528.2046 | 19528.2046 | 5723.678 | 5723.678 | 0 | 13804.8197 | 0 | 945.1863 | 0 | 3147.194 | 0 | 2101.0231 | 0 | 3147.194 | 0 | 1849.5746 | 0 | 3147.194 | 0 | 2251.7496 | 0 | 3147.194 | 0 | 4092.3802 | 5248.217 | 4996.7686 | 5398.9435
343541 | 242.131 | 2176 | 5 | Standard Efficiency, No usage | Electric, 100% Usage | EnergyStar, 100% Usage | Electric, 100% Usage | 290 Rated kWh, 100% Usage | 400%+ | None | None | Single-Family Detached | Single-Family Detached | Single-Family Detached | 2000-2499 | 1500-2499 | 1 | Fuel Oil | 100% Conditioned | Central AC | None | Fuel Oil Fuel Furnace | None | 120000-139999 | 100% LED | Vacant | 1970s | Electricity | Yes | 0 | 0 | 0 | 537.7854 | 1642.6633 | 0 | 0 | 196.0645 | 0 | 0 | 0 | 0 | 354.0299 | 0 | 0 | 0 | 27.2556 | 0 | 0 | 0 | 0 | 0 | 914.0887 | 0 | 0 | 9829.0175 | 0 | 0 | 0 | 0 | 0 | 0 | 0 | 0 | 0 | 0 | 0 | 0 | 0 | 0 | 0 | 0 | 13500.6119 | 13500.6119 | 3671.5944 | 3671.5944 | 9829.0175 | 0 | 0 | 649.781 | 2980.1332 | 0 | 0 | 1398.1749 | 2980.1332 | 0 | 0 | 1303.7279 | 2980.1332 | 0 | 0 | 1513.0916 | 2980.1332 | 0 | 0 | 3629.9142 | 4378.3081 | 4283.8611 | 4493.2248
343545 | 242.131 | 1623 | 3 | Standard Efficiency, No usage | Electric, 120% Usage | EnergyStar, 120% Usage | Electric, 120% Usage | None | 400%+ | 67 | None | 50 or more Unit | Multifamily with 5+ units, 1-3 stories | Multi-Family with 5+ Units | 1500-1999 | 1500-2499 | 3 | Electricity | None | None | None | Electricity Baseboard | None | 80000-99999 | 100% LED | Vacant | 1990s | Natural Gas | Yes | 0 | 0 | 0 | 0 | 0 | 0 | 0 | 0 | 0 | 1142.9772 | 0 | 0 | 0 | 0 | 0 | 0 | 21.9803 | 0 | 0 | 0 | 0 | 0 | 400.042 | 0 | 0 | 0 | 0 | 0 | 0 | 0 | 0 | 0 | 0 | 1520.1596 | 0 | 0 | 0 | 0 | 0 | 0 | 0 | 0 | 3085.1592 | 3085.1592 | 1564.9995 | 1564.9995 | 0 | 1520.1596 | 0 | 253.5255 | 0 | 346.5954 | 0 | 619.9029 | 0 | 346.5954 | 0 | 533.8546 | 0 | 346.5954 | 0 | 647.5421 | 0 | 346.5954 | 0 | 600.1208 | 966.4983 | 880.45 | 994.1375
343835 | 242.131 | 866 | 1 | None | None | None | Electric, 100% Usage | None | 0-100% | None | 6 | Single-Family Attached | Single-Family Attached | Single-Family Attached | 750-999 | 0-1499 | 1 | Natural Gas | 100% Conditioned | Central AC | None | Natural Gas Fuel Wall/Floor Furnace | None | <10000 | 100% CFL | Occupied | 1940s | Natural Gas | Yes | 0 | 0 | 0 | 782.7928 | 3229.6432 | 0 | 0 | 0 | 0 | 0 | 0 | 0 | 0 | 35.7547 | 0 | 393.8875 | 16.412 | 1735.2738 | 0 | 0 | 0 | 389.4915 | 434.0383 | 0 | 0 | 0 | 0 | 0 | 0 | 0 | 0 | 21227.7237 | 0 | 3517.7321 | 0 | 0 | 0 | 0 | 0 | 0 | 0 | 0 | 31762.7495 | 31762.7495 | 7017.5868 | 7017.5868 | 0 | 24745.4558 | 0 | 1128.174 | 0 | 5641.4258 | 0 | 2379.5859 | 0 | 5641.4258 | 0 | 2124.7487 | 0 | 5641.4258 | 0 | 2542.4138 | 0 | 5641.4258 | 0 | 6769.5999 | 8021.0118 | 7766.1745 | 8183.8396
343860 | 242.131 | 866 | 2 | Standard Efficiency | Electric, 100% Usage | EnergyStar, 100% Usage | Electric, 100% Usage | None | 300-400% | None | 5 | Single-Family Attached | Single-Family Attached | Single-Family Attached | 750-999 | 0-1499 | 1 | Electricity | 100% Conditioned | Central AC | None | Electricity Electric Furnace | None | 50000-59999 | 100% LED | Occupied | 1990s | Electricity | Yes | 67.9925 | 369.8557 | 21.6873 | 228.8885 | 1033.6617 | 0 | 319.7405 | 45.7191 | 0 | 5070.1295 | 0 | 0 | 1905.5481 | 23.7388 | 0 | 300.984 | 16.412 | 1735.2738 | 0 | 0 | 0 | 389.4915 | 400.042 | 0 | 0 | 0 | 0 | 0 | 0 | 0 | 0 | 0 | 0 | 0 | 0 | 0 | 0 | 0 | 0 | 0 | 0 | 0 | 11928.8718 | 11928.8718 | 11928.8718 | 11928.8718 | 0 | 0 | 0 | 2082.9293 | 0 | 0 | 0 | 4795.6257 | 0 | 0 | 0 | 4184.0281 | 0 | 0 | 0 | 5058.6168 | 0 | 0 | 0 | 2082.9293 | 4795.6257 | 4184.0281 | 5058.6168
343878 | 242.131 | 2176 | 4 | Standard Efficiency, No usage | Electric, 120% Usage | Standard, 120% Usage | Electric, 120% Usage | 318 Rated kWh, 120% Usage | 400%+ | None | None | Single-Family Detached | Single-Family Detached | Single-Family Detached | 2000-2499 | 1500-2499 | 1 | Natural Gas | 100% Conditioned | Central AC | None | Natural Gas Fuel Furnace | None | 120000-139999 | 100% CFL | Vacant | 1960s | Natural Gas | Yes | 0 | 0 | 0 | 444.0027 | 3733.4324 | 0 | 0 | 101.1095 | 0 | 0 | 0 | 0 | 0 | 0 | 0 | 0 | 21.9803 | 0 | 0 | 0 | 0 | 0 | 434.0383 | 0 | 0 | 0 | 0 | 0 | 0 | 0 | 0 | 4035.8817 | 0 | 1631.8197 | 0 | 0 | 0 | 0 | 0 | 0 | 0 | 0 | 10402.2646 | 10402.2646 | 4734.5631 | 4734.5631 | 0 | 5667.7014 | 0 | 890.1025 | 0 | 1292.1118 | 0 | 1843.6507 | 0 | 1292.1118 | 0 | 1651.0277 | 0 | 1292.1118 | 0 | 1854.3278 | 0 | 1292.1118 | 0 | 2182.2143 | 3135.7625 | 2943.1395 | 3146.4396
343884 | 242.131 | 2176 | 3 | None | Electric, 80% Usage | EnergyStar, 80% Usage | Electric, 80% Usage | None | 400%+ | None | None | Single-Family Detached | Single-Family Detached | Single-Family Detached | 2000-2499 | 1500-2499 | 2 | Electricity | 100% Conditioned | Central AC | None | Electricity Electric Furnace | None | 200000+ | 100% CFL | Occupied | 1980s | Electricity | Yes | 0 | 320.0336 | 18.7565 | 657.9446 | 2974.6714 | 0 | 319.7405 | 79.4223 | 0 | 8138.8767 | 0 | 0 | 1249.362 | 52.1667 | 24.911 | 753.7788 | 21.9803 | 1268.7047 | 0 | 0 | 0 | 324.4297 | 480.0504 | 0 | 0 | 0 | 0 | 0 | 0 | 0 | 0 | 0 | 0 | 0 | 0 | 0 | 0 | 0 | 0 | 0 | 0 | 0 | 16684.536 | 16684.536 | 16684.536 | 16684.536 | 0 | 0 | 0 | 2941.4585 | 0 | 0 | 0 | 6694.2024 | 0 | 0 | 0 | 5848.5502 | 0 | 0 | 0 | 7035.3447 | 0 | 0 | 0 | 2941.4585 | 6694.2024 | 5848.5502 | 7035.3447
343892 | 242.131 | 1675 | 3 | None | Electric, 80% Usage | EnergyStar, 80% Usage | Electric, 80% Usage | 318 Rated kWh, 80% Usage | 200-300% | None | 6 | Single-Family Attached | Single-Family Attached | Single-Family Attached | 1500-1999 | 1500-2499 | 2 | Electricity | 100% Conditioned | Central AC | None | Electricity Electric Furnace | None | 45000-49999 | 100% CFL | Occupied | 1990s | Electricity | Yes | 0 | 360.1843 | 21.1011 | 365.1666 | 3220.2649 | 89.9728 | 319.7405 | 372.7864 | 0 | 15892.658 | 0 | 0 | 1368.3488 | 46.0122 | 0 | 616.0354 | 21.9803 | 995.2694 | 0 | 0 | 0 | 345.5308 | 434.0383 | 0 | 0 | 0 | 0 | 0 | 0 | 0 | 0 | 0 | 0 | 0 | 0 | 0 | 0 | 0 | 0 | 0 | 0 | 0 | 24469.0898 | 24469.0898 | 24469.0898 | 24469.0898 | 0 | 0 | 0 | 4355.6752 | 0 | 0 | 0 | 10048.8863 | 0 | 0 | 0 | 8745.7381 | 0 | 0 | 0 | 10591.9357 | 0 | 0 | 0 | 4355.6752 | 10048.8863 | 8745.7381 | 10591.9357
343900 | 242.131 | 1690 | 2 | Standard Efficiency | Electric, 120% Usage | EnergyStar, 120% Usage | Electric, 120% Usage | None | 400%+ | None | None | Single-Family Detached | Single-Family Detached | Single-Family Detached | 1500-1999 | 1500-2499 | 1 | Electricity | 100% Conditioned | Heat Pump | None | Electricity ASHP | None | 140000-159999 | 100% LED | Occupied | 1980s | Electricity | Yes | 81.7668 | 480.0504 | 28.1348 | 1064.7272 | 4135.5259 | 0 | 319.7405 | 420.2639 | 1874.7756 | 5057.2344 | 897.3836 | 886.54 | 3647.8556 | 30.7725 | 16.7051 | 473.6028 | 16.412 | 4765.3356 | 0 | 0 | 0 | 486.498 | 434.0383 | 0 | 0 | 0 | 0 | 0 | 0 | 0 | 0 | 0 | 0 | 0 | 0 | 0 | 0 | 0 | 0 | 0 | 0 | 0 | 25117.6561 | 25117.6561 | 25117.6561 | 25117.6561 | 0 | 0 | 0 | 4533.0561 | 0 | 0 | 0 | 10123.1448 | 0 | 0 | 0 | 8867.7317 | 0 | 0 | 0 | 10593.9827 | 0 | 0 | 0 | 4533.0561 | 10123.1448 | 8867.7317 | 10593.9827
343963 | 242.131 | 3301 | 4 | Standard Efficiency | Electric, 100% Usage | Standard, 100% Usage | Electric, 100% Usage | None | 150-200% | None | None | Single-Family Detached | Single-Family Detached | Single-Family Detached | 3000-3999 | 2500-3999 | 2 | Natural Gas | 100% Conditioned | Central AC | None | Natural Gas Fuel Furnace | None | 15000-19999 | 100% CFL | Occupied | 1940s | Natural Gas | Yes | 67.9925 | 525.7695 | 19.6358 | 2331.9665 | 7570.0257 | 0 | 0 | 987.9426 | 0 | 0 | 0 | 0 | 0 | 66.2341 | 24.911 | 1062.6757 | 21.9803 | 2580.1977 | 0 | 0 | 0 | 339.6694 | 480.0504 | 0 | 0 | 0 | 0 | 0 | 0 | 0 | 0 | 66189.8081 | 0 | 2586.0591 | 0 | 0 | 0 | 0 | 0 | 0 | 0 | 0 | 84855.2115 | 84855.2115 | 16079.0512 | 16079.0512 | 0 | 68776.1603 | 0 | 2847.2578 | 0 | 15679.5347 | 0 | 5908.2824 | 0 | 15679.5347 | 0 | 5269.3898 | 0 | 15679.5347 | 0 | 6221.1273 | 0 | 15679.5347 | 0 | 18526.7926 | 21587.8171 | 20948.9246 | 21900.6621
344012 | 242.131 | 1690 | 3 | Standard Efficiency | Electric, 100% Usage | EnergyStar, 100% Usage | Electric, 100% Usage | None | 400%+ | None | None | Single-Family Detached | Single-Family Detached | Single-Family Detached | 1500-1999 | 1500-2499 | 1 | Electricity | 100% Conditioned | Central AC | None | Electricity Baseboard | None | 200000+ | 100% Incandescent | Occupied | 1990s | Electricity | Yes | 67.9925 | 400.042 | 23.4457 | 414.1094 | 1999.6239 | 0 | 319.7405 | 0 | 0 | 8191.0433 | 0 | 0 | 2134.4366 | 184.6348 | 99.9372 | 1938.9582 | 21.9803 | 2382.6678 | 0 | 0 | 0 | 405.6104 | 868.0765 | 0 | 0 | 0 | 0 | 0 | 0 | 0 | 0 | 0 | 0 | 0 | 0 | 0 | 0 | 0 | 0 | 0 | 0 | 0 | 19452.0061 | 19452.0061 | 19452.0061 | 19452.0061 | 0 | 0 | 0 | 3338.3351 | 0 | 0 | 0 | 7695.7829 | 0 | 0 | 0 | 6718.5199 | 0 | 0 | 0 | 8121.878 | 0 | 0 | 0 | 3338.3351 | 7695.7829 | 6718.5199 | 8121.878
344041 | 242.131 | 1138 | 2 | Standard Efficiency | Electric, 100% Usage | EnergyStar, 100% Usage | Electric, 100% Usage | None | 400%+ | 43 | None | 20 to 49 Unit | Multifamily with 5+ units, 1-3 stories | Multi-Family with 5+ Units | 1000-1499 | 0-1499 | 2 | Electricity | 100% Conditioned | Heat Pump | None | Electricity ASHP | None | 120000-139999 | 100% Incandescent | Occupied | 2010s | Natural Gas | Yes | 67.9925 | 369.8557 | 21.6873 | 427.0045 | 1816.4545 | 0 | 0 | 108.1432 | 242.3698 | 1087.5867 | 0 | 0 | 0 | 156.793 | 0 | 1465.0623 | 16.412 | 1776.3038 | 0 | 0 | 0 | 389.4915 | 480.0504 | 0 | 0 | 0 | 0 | 0 | 0 | 0 | 0 | 0 | 0 | 3464.9793 | 0 | 0 | 0 | 0 | 0 | 0 | 0 | 0 | 11890.4795 | 11890.4795 | 8425.5002 | 8425.5002 | 0 | 3464.9793 | 0 | 1500.1193 | 0 | 789.9515 | 0 | 3317.6195 | 0 | 789.9515 | 0 | 2916.7418 | 0 | 789.9515 | 0 | 3484.2689 | 0 | 789.9515 | 0 | 2290.0708 | 4107.571 | 3706.6933 | 4274.2204
344119 | 242.131 | 2152 | 3 | Standard Efficiency | Electric, 100% Usage | Standard, 100% Usage | Electric, 100% Usage | 318 Rated kWh, 100% Usage | 400%+ | None | 12 | Single-Family Attached | Single-Family Attached | Single-Family Attached | 2000-2499 | 1500-2499 | 1 | Electricity | 100% Conditioned | Heat Pump | None | Electricity ASHP | None | 200000+ | 100% CFL | Occupied | 1980s | Electricity | Yes | 67.9925 | 1011.0952 | 37.8062 | 896.5044 | 3777.393 | 136.5711 | 0 | 727.6955 | 1035.127 | 7755.8328 | 0 | 0 | 3154.617 | 51.8736 | 0 | 747.0382 | 21.9803 | 2194.8092 | 0 | 0 | 0 | 474.4821 | 480.0504 | 0 | 0 | 0 | 0 | 0 | 0 | 0 | 0 | 0 | 0 | 0 | 0 | 0 | 0 | 0 | 0 | 0 | 0 | 0 | 22571.1615 | 22571.1615 | 22571.1615 | 22571.1615 | 0 | 0 | 0 | 3942.8943 | 0 | 0 | 0 | 8972.9144 | 0 | 0 | 0 | 7849.0127 | 0 | 0 | 0 | 9419.4434 | 0 | 0 | 0 | 3942.8943 | 8972.9144 | 7849.0127 | 9419.4434
344153 | 242.131 | 2152 | 4 | Standard Efficiency | Electric, 100% Usage | EnergyStar, 100% Usage | Electric, 100% Usage | 318 Rated kWh, 100% Usage | 150-200% | None | 8 | Single-Family Attached | Single-Family Attached | Single-Family Attached | 2000-2499 | 1500-2499 | 2 | Natural Gas | 20% Conditioned | Room AC | None | Natural Gas Fuel Wall/Floor Furnace | None | 50000-59999 | 100% Incandescent | Occupied | <1940 | Natural Gas | Yes | 67.9925 | 610.7601 | 35.7547 | 0 | 768.7254 | 160.3099 | 319.7405 | 0 | 0 | 0 | 0 | 0 | 0 | 207.4943 | 0 | 2335.4834 | 21.9803 | 2325.812 | 0 | 0 | 0 | 516.9774 | 434.0383 | 0 | 0 | 0 | 0 | 0 | 0 | 0 | 0 | 13861.9685 | 0 | 5712.8344 | 0 | 0 | 0 | 0 | 0 | 0 | 0 | 0 | 27379.8716 | 27379.8716 | 7805.0687 | 7805.0687 | 0 | 19574.8029 | 0 | 1303.3904 | 0 | 4462.62 | 0 | 2890.2103 | 0 | 4462.62 | 0 | 2544.9127 | 0 | 4462.62 | 0 | 3094.4108 | 0 | 4462.62 | 0 | 5766.0104 | 7352.8303 | 7007.5326 | 7557.0308
344227 | 242.131 | 1690 | 3 | Standard Efficiency | Electric, 120% Usage | Standard, 120% Usage | Electric, 120% Usage | 290 Rated kWh, 120% Usage | 400%+ | None | None | Single-Family Detached | Single-Family Detached | Single-Family Detached | 1500-1999 | 1500-2499 | 2 | Natural Gas | 100% Conditioned | Central AC | None | Natural Gas Fuel Furnace | None | 200000+ | 100% LED | Occupied | 1990s | Natural Gas | Yes | 67.9925 | 915.261 | 34.2893 | 950.4295 | 3989.2834 | 109.3155 | 0 | 181.9971 | 0 | 0 | 0 | 0 | 0 | 30.7725 | 16.7051 | 473.6028 | 21.9803 | 4765.3356 | 0 | 1992.0041 | 0 | 486.498 | 960.1008 | 0 | 0 | 0 | 0 | 0 | 0 | 0 | 0 | 15237.6441 | 0 | 6426.4624 | 0 | 0 | 0 | 0 | 0 | 0 | 0 | 0 | 36660.2601 | 36660.2601 | 14995.8605 | 14995.8605 | 0 | 21664.1066 | 0 | 2510.0155 | 0 | 4938.9827 | 0 | 5539.3417 | 0 | 4938.9827 | 0 | 4900.2464 | 0 | 4938.9827 | 0 | 5804.8343 | 0 | 4938.9827 | 0 | 7448.9982 | 10478.3244 | 9839.2291 | 10743.817
344239 | 242.131 | 1202 | 3 | Standard Efficiency | Electric, 100% Usage | Standard, 100% Usage | Electric, 100% Usage | 290 Rated kWh, 100% Usage | 300-400% | None | 6 | Single-Family Attached | Single-Family Attached | Single-Family Attached | 1000-1499 | 0-1499 | 1 | Electricity | None | None | None | Electricity Electric Furnace | None | 60000-69999 | 100% Incandescent | Occupied | 1950s | Electricity | Yes | 67.9925 | 858.1121 | 32.2378 | 0 | 0 | 105.2125 | 0 | 318.5683 | 0 | 13582.3787 | 0 | 0 | 2683.0656 | 160.0168 | 0 | 1519.8666 | 21.9803 | 1917.8571 | 0 | 0 | 0 | 431.9868 | 434.0383 | 0 | 0 | 0 | 0 | 0 | 0 | 0 | 0 | 0 | 0 | 0 | 0 | 0 | 0 | 0 | 0 | 0 | 0 | 0 | 22133.3133 | 22133.3133 | 22133.3133 | 22133.3133 | 0 | 0 | 0 | 3916.3605 | 0 | 0 | 0 | 9181.331 | 0 | 0 | 0 | 7978.1405 | 0 | 0 | 0 | 9677.5379 | 0 | 0 | 0 | 3916.3605 | 9181.331 | 7978.1405 | 9677.5379
344301 | 242.131 | 1220 | 3 | Standard Efficiency | Electric, 100% Usage | Standard, 100% Usage | Electric, 100% Usage | 318 Rated kWh, 100% Usage | 400%+ | None | None | Single-Family Detached | Single-Family Detached | Single-Family Detached | 1000-1499 | 0-1499 | 2 | Other Fuel | 100% Conditioned | Central AC | None | None | None | 80000-99999 | 100% Incandescent | Occupied | 2010s | Propane | Yes | 67.9925 | 762.864 | 28.4279 | 832.0288 | 2667.5329 | 97.5927 | 0 | 0 | 0 | 0 | 0 | 0 | 0 | 160.896 | 0 | 1535.3993 | 21.9803 | 2233.2016 | 0 | 0 | 0 | 405.6104 | 727.1093 | 0 | 0 | 0 | 0 | 0 | 0 | 0 | 0 | 0 | 0 | 0 | 0 | 0 | 0 | 0 | 0 | 0 | 4624.0753 | 0 | 14164.4179 | 14164.4179 | 9540.3425 | 9540.3425 | 0 | 0 | 4624.0753 | 1620.7109 | 0 | 0 | 1272.4908 | 3534.7428 | 0 | 0 | 1272.4908 | 3280.1346 | 0 | 0 | 1272.4908 | 3897.3405 | 0 | 0 | 1272.4908 | 2893.2017 | 4807.2336 | 4552.6254 | 5169.8313
344386 | 242.131 | 1675 | 3 | Standard Efficiency | Electric, 120% Usage | EnergyStar, 120% Usage | Electric, 120% Usage | 318 Rated kWh, 120% Usage | 400%+ | None | 24 | Single-Family Attached | Single-Family Attached | Single-Family Attached | 1500-1999 | 1500-2499 | 2 | Electricity | 100% Conditioned | Heat Pump | None | Electricity ASHP | None | 160000-179999 | 100% Incandescent | Occupied | 1990s | Electricity | Yes | 67.9925 | 540.13 | 31.6517 | 366.3388 | 1476.4921 | 135.1058 | 0 | 95.5412 | 52.1667 | 1103.9987 | 0 | 0 | 4733.0978 | 183.7556 | 0 | 1926.0631 | 21.9803 | 3981.0774 | 0 | 0 | 0 | 518.4427 | 434.0383 | 0 | 0 | 0 | 0 | 0 | 0 | 0 | 0 | 0 | 0 | 0 | 0 | 0 | 0 | 0 | 0 | 0 | 0 | 0 | 15667.5794 | 15667.5794 | 15667.5794 | 15667.5794 | 0 | 0 | 0 | 2709.7635 | 0 | 0 | 0 | 5998.9578 | 0 | 0 | 0 | 5483.3888 | 0 | 0 | 0 | 6638.4318 | 0 | 0 | 0 | 2709.7635 | 5998.9578 | 5483.3888 | 6638.4318
344414 | 242.131 | 617 | 4 | Standard Efficiency | None | None | Electric, 120% Usage | 290 Rated kWh, 120% Usage | 0-100% | 67 | None | 50 or more Unit | Multifamily with 5+ units, 1-3 stories | Multi-Family with 5+ Units | 500-749 | 0-1499 | 2 | Electricity | 60% Conditioned | Room AC | None | Electricity Baseboard | None | <10000 | 100% Incandescent | Occupied | 1950s | Electricity | Yes | 67.9925 | 0 | 0 | 0 | 1294.788 | 152.9831 | 0 | 0 | 0 | 2394.6837 | 0 | 0 | 5636.3428 | 130.7097 | 0 | 1017.8358 | 21.9803 | 3913.6711 | 0 | 0 | 0 | 569.4371 | 480.0504 | 0 | 0 | 0 | 0 | 0 | 0 | 0 | 0 | 0 | 0 | 0 | 0 | 0 | 0 | 0 | 0 | 0 | 0 | 0 | 15680.7676 | 15680.7676 | 15680.7676 | 15680.7676 | 0 | 0 | 0 | 2584.4296 | 0 | 0 | 0 | 5871.9492 | 0 | 0 | 0 | 5147.1249 | 0 | 0 | 0 | 6284.3377 | 0 | 0 | 0 | 2584.4296 | 5871.9492 | 5147.1249 | 6284.3377
344449 | 242.131 | 1690 | 3 | Standard Efficiency | Electric, 120% Usage | Standard, 120% Usage | Electric, 120% Usage | None | 400%+ | None | None | Single-Family Detached | Single-Family Detached | Single-Family Detached | 1500-1999 | 1500-2499 | 1 | Fuel Oil | 100% Conditioned | Central AC | None | Fuel Oil Fuel Furnace | None | 100000-119999 | 100% LED | Occupied | 1970s | Electricity | Yes | 67.9925 | 915.261 | 34.2893 | 734.143 | 2641.7426 | 0 | 319.7405 | 456.6047 | 0 | 0 | 0 | 0 | 4039.3986 | 30.7725 | 0 | 473.6028 | 21.9803 | 4765.3356 | 0 | 0 | 0 | 486.498 | 1356.0398 | 0 | 0 | 35653.2679 | 0 | 0 | 0 | 0 | 0 | 0 | 0 | 0 | 0 | 0 | 0 | 0 | 0 | 0 | 0 | 0 | 51997.2554 | 51997.2554 | 16343.6944 | 16343.6944 | 35653.2679 | 0 | 0 | 2708.3814 | 10810.0623 | 0 | 0 | 5930.6517 | 10810.0623 | 0 | 0 | 5238.5664 | 10810.0623 | 0 | 0 | 6349.7756 | 10810.0623 | 0 | 0 | 13518.4438 | 16740.7141 | 16048.6288 | 17159.838
344616 | 242.131 | 1623 | 3 | None | Electric, 80% Usage | Standard, 80% Usage | Electric, 80% Usage | 318 Rated kWh, 80% Usage | 150-200% | 12 | None | 10 to 19 Unit | Multifamily with 5+ units, 1-3 stories | Multi-Family with 5+ Units | 1500-1999 | 1500-2499 | 3 | Electricity | 100% Conditioned | Heat Pump | None | Electricity ASHP | None | 25000-29999 | 100% CFL | Occupied | 1990s | Electricity | Yes | 0 | 564.1618 | 21.1011 | 425.5392 | 1594.3066 | 70.9232 | 0 | 453.9671 | 1187.2309 | 3899.8967 | 0 | 0 | 1201.0052 | 45.426 | 0 | 601.968 | 21.9803 | 985.8911 | 0 | 0 | 0 | 311.5345 | 434.0383 | 334.3941 | 0 | 0 | 0 | 0 | 0 | 0 | 0 | 0 | 0 | 0 | 0 | 0 | 0 | 0 | 0 | 0 | 0 | 0 | 12152.7781 | 12152.7781 | 12152.7781 | 12152.7781 | 0 | 0 | 0 | 2108.8426 | 0 | 0 | 0 | 4859.1831 | 0 | 0 | 0 | 4242.1691 | 0 | 0 | 0 | 5074.7361 | 0 | 0 | 0 | 2108.8426 | 4859.1831 | 4242.1691 | 5074.7361
344638 | 242.131 | 1220 | 3 | Standard Efficiency | Electric, 120% Usage | EnergyStar, 120% Usage | Electric, 120% Usage | 318 Rated kWh, 120% Usage | 400%+ | None | None | Single-Family Detached | Single-Family Detached | Single-Family Detached | 1000-1499 | 0-1499 | 2 | Natural Gas | 60% Conditioned | Room AC | None | Natural Gas Fuel Wall/Floor Furnace | None | 80000-99999 | 100% Incandescent | Occupied | <1940 | Natural Gas | Yes | 67.9925 | 330.8772 | 19.3427 | 0 | 2619.7623 | 72.6816 | 319.7405 | 0 | 0 | 0 | 0 | 0 | 0 | 160.896 | 0 | 1535.3993 | 21.9803 | 3836.8864 | 0 | 0 | 0 | 407.3688 | 817.9614 | 0 | 0 | 0 | 0 | 0 | 1209.5043 | 0 | 0 | 30913.7226 | 0 | 3707.056 | 0 | 0 | 0 | 0 | 0 | 0 | 0 | 0 | 46041.4651 | 46041.4651 | 10211.1822 | 10211.1822 | 0 | 35830.2829 | 0 | 1666.8594 | 0 | 8168.554 | 0 | 3687.4928 | 0 | 8168.554 | 0 | 3263.6964 | 0 | 8168.554 | 0 | 3894.2946 | 0 | 8168.554 | 0 | 9835.4135 | 11856.0468 | 11432.2505 | 12062.8486
344726 | 242.131 | 1623 | 2 | Standard Efficiency | None | None | Electric, 120% Usage | None | 400%+ | 3 | None | 3 or 4 Unit | Multifamily with 2-4 Units | Multi-Family with 2 - 4 Units | 1500-1999 | 1500-2499 | 3 | Natural Gas | 20% Conditioned | Room AC | None | Natural Gas Fuel Furnace | None | 50000-59999 | 100% LED | Occupied | 1950s | Natural Gas | Yes | 67.9925 | 0 | 0 | 0 | 827.6327 | 0 | 0 | 371.9072 | 0 | 0 | 0 | 0 | 0 | 30.1863 | 0 | 459.5354 | 16.412 | 2748.7136 | 0 | 0 | 0 | 416.454 | 434.0383 | 298.0533 | 0 | 0 | 0 | 0 | 0 | 0 | 0 | 17202.3926 | 0 | 3840.6964 | 0 | 0 | 0 | 0 | 0 | 0 | 0 | 0 | 26714.6003 | 26714.6003 | 5671.2183 | 5671.2183 | 0 | 21043.382 | 0 | 960.3036 | 0 | 4797.4378 | 0 | 2137.1803 | 0 | 4797.4378 | 0 | 1881.004 | 0 | 4797.4378 | 0 | 2265.859 | 0 | 4797.4378 | 0 | 5757.7414 | 6934.6181 | 6678.4419 | 7063.2968
344923 | 242.131 | 2663 | 4 | Standard Efficiency, No usage | Electric, 100% Usage | EnergyStar, 100% Usage | Electric, 100% Usage | 318 Rated kWh, 100% Usage | 400%+ | None | None | Single-Family Detached | Single-Family Detached | Single-Family Detached | 2500-2999 | 2500-3999 | 2 | Fuel Oil | 100% Conditioned | Central AC | None | Fuel Oil Fuel Furnace | None | 200000+ | 100% CFL | Vacant | <1940 | Electricity | Yes | 0 | 0 | 0 | 1344.9031 | 3976.0952 | 0 | 0 | 437.262 | 0 | 0 | 0 | 0 | 333.5149 | 0 | 0 | 0 | 21.9803 | 0 | 0 | 0 | 0 | 0 | 400.042 | 0 | 0 | 19054.3087 | 0 | 0 | 0 | 0 | 0 | 0 | 0 | 0 | 0 | 0 | 0 | 0 | 0 | 0 | 0 | 0 | 25567.8132 | 25567.8132 | 6513.5045 | 6513.5045 | 19054.3087 | 0 | 0 | 1015.4826 | 5777.2196 | 0 | 0 | 2164.7555 | 5777.2196 | 0 | 0 | 2093.7534 | 5777.2196 | 0 | 0 | 2383.5889 | 5777.2196 | 0 | 0 | 6792.7022 | 7941.9751 | 7870.9729 | 8160.8085
345023 | 242.131 | 1220 | 3 | Standard Efficiency | Electric, 120% Usage | Standard, 120% Usage | Electric, 120% Usage | None | 400%+ | None | None | Single-Family Detached | Single-Family Detached | Single-Family Detached | 1000-1499 | 0-1499 | 1 | Natural Gas | 100% Conditioned | Central AC | None | Natural Gas Fuel Furnace | None | 160000-179999 | 100% Incandescent | Occupied | 1980s | Natural Gas | Yes | 67.9925 | 915.261 | 34.2893 | 976.8059 | 5603.2258 | 0 | 0 | 320.3267 | 0 | 0 | 0 | 0 | 0 | 160.896 | 0 | 1535.3993 | 21.9803 | 4466.4031 | 0 | 0 | 0 | 486.498 | 868.0765 | 0 | 0 | 0 | 0 | 0 | 0 | 0 | 0 | 12886.3349 | 0 | 5285.2437 | 0 | 0 | 0 | 0 | 0 | 0 | 0 | 0 | 33629.0261 | 33629.0261 | 15457.4474 | 15457.4474 | 0 | 18171.5786 | 0 | 2713.8427 | 0 | 4142.7222 | 0 | 5944.7113 | 0 | 4142.7222 | 0 | 5270.4113 | 0 | 4142.7222 | 0 | 6124.7017 | 0 | 4142.7222 | 0 | 6856.5649 | 10087.4335 | 9413.1335 | 10267.4239
345038 | 242.131 | 1690 | 3 | None | Electric, 100% Usage | EnergyStar, 100% Usage | Gas, 100% Usage | 318 Rated kWh, 100% Usage | 400%+ | None | None | Single-Family Detached | Single-Family Detached | Single-Family Detached | 1500-1999 | 1500-2499 | 1 | Natural Gas | 100% Conditioned | Central AC | None | Natural Gas Fuel Furnace | None | 140000-159999 | 100% LED | Occupied | 2000s | Natural Gas | Yes | 0 | 648.8593 | 37.8062 | 968.3068 | 3485.2012 | 171.7396 | 319.7405 | 195.7715 | 0 | 0 | 0 | 0 | 0 | 30.7725 | 16.7051 | 473.6028 | 21.9803 | 3012.1845 | 0 | 0 | 0 | 36.927 | 400.042 | 0 | 0 | 0 | 0 | 0 | 0 | 0 | 0 | 12747.4193 | 0 | 5807.2033 | 0 | 0 | 1080.8461 | 0 | 0 | 0 | 0 | 0 | 29455.694 | 29455.694 | 9819.9323 | 9819.9323 | 0 | 19635.7617 | 0 | 1660.5745 | 0 | 4476.528 | 0 | 3588.8705 | 0 | 4476.528 | 0 | 3186.8302 | 0 | 4476.528 | 0 | 3760.0716 | 0 | 4476.528 | 0 | 6137.1025 | 8065.3985 | 7663.3583 | 8236.5997
345065 | 242.131 | 1202 | 3 | Standard Efficiency | None | None | Electric, 120% Usage | 290 Rated kWh, 120% Usage | 400%+ | None | 5 | Single-Family Attached | Single-Family Attached | Single-Family Attached | 1000-1499 | 0-1499 | 2 | Electricity | 100% Conditioned | Heat Pump | None | Electricity ASHP | None | 100000-119999 | 100% CFL | Occupied | 1980s | Electricity | Yes | 67.9925 | 0 | 0 | 337.0317 | 1872.7241 | 152.9831 | 319.7405 | 257.3164 | 889.1776 | 3775.6346 | 0 | 0 | 5551.6453 | 40.1507 | 0 | 486.2049 | 21.9803 | 4097.7197 | 0 | 0 | 0 | 569.4371 | 1126.8583 | 0 | 0 | 0 | 0 | 0 | 0 | 0 | 0 | 0 | 0 | 0 | 0 | 0 | 0 | 0 | 0 | 0 | 0 | 0 | 19566.89 | 19566.89 | 19566.89 | 19566.89 | 0 | 0 | 0 | 3328.1147 | 0 | 0 | 0 | 7565.5148 | 0 | 0 | 0 | 6623.3268 | 0 | 0 | 0 | 8016.596 | 0 | 0 | 0 | 3328.1147 | 7565.5148 | 6623.3268 | 8016.596
345102 | 242.131 | 2663 | 3 | None | Electric, 80% Usage | EnergyStar, 80% Usage | Gas, 80% Usage | None | 400%+ | None | None | Single-Family Detached | Single-Family Detached | Single-Family Detached | 2500-2999 | 2500-3999 | 2 | Natural Gas | None | None | None | Natural Gas Fuel Furnace | None | 120000-139999 | 100% CFL | Occupied | 1940s | Natural Gas | Yes | 0 | 519.0289 | 30.1863 | 0 | 0 | 0 | 0 | 892.4014 | 0 | 0 | 0 | 0 | 0 | 58.3211 | 0 | 887.4192 | 21.9803 | 1660.8338 | 0 | 0 | 0 | 29.6002 | 868.0765 | 0 | 0 | 0 | 0 | 0 | 0 | 0 | 0 | 40590.0501 | 0 | 3595.982 | 0 | 0 | 864.8527 | 0 | 0 | 0 | 0 | 0 | 50018.7326 | 50018.7326 | 4967.5546 | 4967.5546 | 0 | 45050.8849 | 0 | 865.198 | 0 | 10270.7025 | 0 | 1926.0811 | 0 | 10270.7025 | 0 | 1752.3462 | 0 | 10270.7025 | 0 | 2129.3018 | 0 | 10270.7025 | 0 | 11135.9004 | 12196.7836 | 12023.0486 | 12400.0043
345156 | 242.131 | 2663 | 5 | Standard Efficiency | Electric, 80% Usage | EnergyStar, 80% Usage | Electric, 80% Usage | 290 Rated kWh, 80% Usage | 400%+ | None | None | Single-Family Detached | Single-Family Detached | Single-Family Detached | 2500-2999 | 2500-3999 | 3 | Fuel Oil | 60% Conditioned | Central AC | None | Fuel Oil Fuel Furnace | None | 200000+ | 100% Incandescent | Occupied | 1980s | Propane | Yes | 67.9925 | 520.4942 | 30.4794 | 341.7209 | 1529.5379 | 128.3651 | 319.7405 | 443.4165 | 0 | 0 | 0 | 0 | 0 | 233.2846 | 99.9372 | 2774.2107 | 27.2556 | 1660.8338 | 0 | 0 | 0 | 429.9353 | 868.0765 | 0 | 0 | 17713.2155 | 0 | 0 | 0 | 0 | 0 | 0 | 0 | 0 | 0 | 0 | 0 | 0 | 0 | 0 | 3785.3059 | 0 | 30973.8022 | 30973.8022 | 9475.2808 | 9475.2808 | 17713.2155 | 0 | 3785.3059 | 1612.945 | 5370.5885 | 0 | 1041.6576 | 3527.7362 | 5370.5885 | 0 | 1041.6576 | 3111.4191 | 5370.5885 | 0 | 1041.6576 | 3767.3695 | 5370.5885 | 0 | 1041.6576 | 8025.1912 | 9939.9824 | 9523.6653 | 10179.6157
345316 | 242.131 | 1690 | 4 | Standard Efficiency, No usage | Electric, 120% Usage | EnergyStar, 120% Usage | Electric, 120% Usage | None | 400%+ | None | None | Single-Family Detached | Single-Family Detached | Single-Family Detached | 1500-1999 | 1500-2499 | 1 | Fuel Oil | 100% Conditioned | Central AC | None | Fuel Oil Fuel Furnace | None | 160000-179999 | 100% CFL | Vacant | 1990s | Electricity | Yes | 0 | 0 | 0 | 444.2957 | 2676.6181 | 0 | 319.7405 | 169.6881 | 0 | 0 | 0 | 0 | 338.7902 | 0 | 0 | 0 | 21.9803 | 0 | 0 | 0 | 0 | 0 | 1836.0903 | 0 | 0 | 6801.0073 | 0 | 0 | 0 | 0 | 0 | 0 | 0 | 0 | 0 | 0 | 0 | 0 | 0 | 0 | 0 | 0 | 12608.2105 | 12608.2105 | 5806.9102 | 5806.9102 | 6801.0073 | 0 | 0 | 1019.5622 | 2062.0835 | 0 | 0 | 2152.1887 | 2062.0835 | 0 | 0 | 1918.3406 | 2062.0835 | 0 | 0 | 2236.7125 | 2062.0835 | 0 | 0 | 3081.6458 | 4214.2723 | 3980.4241 | 4298.796
345474 | 242.131 | 1623 | 2 | None | Electric, 120% Usage | EnergyStar, 120% Usage | Gas, 120% Usage | None | 400%+ | 67 | None | 50 or more Unit | Multifamily with 5+ units, 1-3 stories | Multi-Family with 5+ Units | 1500-1999 | 1500-2499 | 3 | Natural Gas | 100% Conditioned | Central AC | None | Natural Gas Fuel Furnace | None | 100000-119999 | 100% Incandescent | Occupied | 2000s | Natural Gas | Yes | 0 | 347.5823 | 20.2219 | 230.0608 | 1451.2879 | 0 | 0 | 53.9251 | 0 | 0 | 0 | 0 | 0 | 181.1179 | 0 | 1881.2232 | 16.412 | 3553.1937 | 0 | 0 | 0 | 28.4279 | 434.0383 | 0 | 0 | 0 | 0 | 0 | 0 | 0 | 0 | 3485.7873 | 0 | 3864.4351 | 0 | 0 | 833.7872 | 0 | 0 | 0 | 0 | 0 | 16382.0867 | 16382.0867 | 8198.077 | 8198.077 | 0 | 8184.0096 | 0 | 1435.5391 | 0 | 1865.7819 | 0 | 3124.7801 | 0 | 1865.7819 | 0 | 2754.0464 | 0 | 1865.7819 | 0 | 3332.4057 | 0 | 1865.7819 | 0 | 3301.321 | 4990.5621 | 4619.8283 | 5198.1876
345490 | 242.131 | 3241 | 5 | Standard Efficiency | Electric, 100% Usage | EnergyStar, 100% Usage | Electric, 100% Usage | None | 400%+ | None | 36 | Single-Family Attached | Single-Family Attached | Single-Family Attached | 3000-3999 | 2500-3999 | 3 | Natural Gas | 80% Conditioned | Central AC | None | Natural Gas Fuel Furnace | None | 200000+ | 100% Incandescent | Occupied | <1940 | Natural Gas | Yes | 67.9925 | 369.8557 | 21.6873 | 297.7602 | 2633.8297 | 0 | 0 | 731.2123 | 0 | 0 | 0 | 0 | 0 | 262.0055 | 0 | 3270.087 | 27.2556 | 2099.8542 | 0 | 0 | 0 | 389.4915 | 480.0504 | 418.7986 | 0 | 0 | 0 | 0 | 0 | 0 | 0 | 29337.2933 | 0 | 2835.4626 | 0 | 0 | 0 | 0 | 0 | 0 | 0 | 0 | 43243.2225 | 43243.2225 | 11070.4666 | 11070.4666 | 0 | 32172.7559 | 0 | 1953.7915 | 0 | 7334.7129 | 0 | 4243.206 | 0 | 7334.7129 | 0 | 3744.6354 | 0 | 7334.7129 | 0 | 4495.2542 | 0 | 7334.7129 | 0 | 9288.5044 | 11577.9189 | 11079.3483 | 11829.9671
345615 | 242.131 | 1690 | 3 | Standard Efficiency | Electric, 100% Usage | EnergyStar, 100% Usage | Electric, 100% Usage | None | 300-400% | None | None | Single-Family Detached | Single-Family Detached | Single-Family Detached | 1500-1999 | 1500-2499 | 1 | Electricity | 100% Conditioned | Heat Pump | None | Electricity ASHP | None | 120000-139999 | 100% Incandescent | Occupied | 1980s | Electricity | Yes | 67.9925 | 897.6767 | 52.4597 | 780.4483 | 3290.0158 | 0 | 319.7405 | 980.6158 | 5570.6949 | 10305.8442 | 0 | 0 | 5112.0387 | 184.6348 | 99.9372 | 1938.9582 | 21.9803 | 3641.7011 | 0 | 0 | 0 | 669.0813 | 434.0383 | 0 | 0 | 0 | 0 | 0 | 0 | 0 | 0 | 0 | 0 | 0 | 0 | 0 | 0 | 0 | 0 | 0 | 0 | 0 | 34368.1513 | 34368.1513 | 34368.1513 | 34368.1513 | 0 | 0 | 0 | 6059.4897 | 0 | 0 | 0 | 13909.5779 | 0 | 0 | 0 | 12124.5535 | 0 | 0 | 0 | 14646.2282 | 0 | 0 | 0 | 6059.4897 | 13909.5779 | 12124.5535 | 14646.2282
345653 | 242.131 | 1675 | 3 | Standard Efficiency | Electric, 100% Usage | EnergyStar, 100% Usage | Electric, 100% Usage | 318 Rated kWh, 100% Usage | 400%+ | None | 5 | Single-Family Attached | Single-Family Attached | Single-Family Attached | 1500-1999 | 1500-2499 | 1 | Natural Gas | None | None | None | Natural Gas Fuel Furnace | None | 160000-179999 | 100% LED | Occupied | 1980s | Natural Gas | Yes | 67.9925 | 690.7685 | 40.4438 | 0 | 0 | 184.3417 | 0 | 174.6704 | 0 | 0 | 0 | 0 | 0 | 30.4794 | 0 | 470.6721 | 21.9803 | 2383.8401 | 0 | 0 | 0 | 559.4727 | 480.0504 | 0 | 0 | 0 | 0 | 0 | 2154.6585 | 0 | 0 | 8109.8626 | 0 | 5871.0927 | 648.2732 | 0 | 0 | 0 | 0 | 0 | 0 | 0 | 21888.599 | 21888.599 | 5104.7119 | 5104.7119 | 0 | 16783.8871 | 0 | 827.6133 | 0 | 3826.3746 | 0 | 1874.7893 | 0 | 3826.3746 | 0 | 1646.6542 | 0 | 3826.3746 | 0 | 2006.9857 | 0 | 3826.3746 | 0 | 4653.9879 | 5701.1639 | 5473.0288 | 5833.3603
345715 | 242.131 | 1138 | 2 | Standard Efficiency | None | EnergyStar, 80% Usage | Electric, 80% Usage | None | 400%+ | 4 | None | 3 or 4 Unit | Multifamily with 2-4 Units | Multi-Family with 2 - 4 Units | 1000-1499 | 0-1499 | 2 | Natural Gas | 80% Conditioned | Room AC | None | Natural Gas Fuel Furnace | None | 120000-139999 | 100% LED | Occupied | 1990s | Natural Gas | No | 67.9925 | 0 | 17.2912 | 0 | 1472.3891 | 0 | 0 | 277.5383 | 0 | 0 | 0 | 0 | 0 | 26.0833 | 0 | 357.8398 | 16.412 | 687.2517 | 0 | 0 | 0 | 311.5345 | 480.0504 | 0 | 0 | 0 | 0 | 0 | 0 | 0 | 0 | 11171.283 | 0 | 1012.8536 | 0 | 0 | 0 | 0 | 0 | 0 | 0 | 0 | 15898.5194 | 15898.5194 | 3714.3827 | 3714.3827 | 0 | 12184.1367 | 0 | 635.2003 | 0 | 2777.7162 | 0 | 1375.3646 | 0 | 2777.7162 | 0 | 1219.4191 | 0 | 2777.7162 | 0 | 1445.006 | 0 | 2777.7162 | 0 | 3412.9165 | 4153.0809 | 3997.1353 | 4222.7223
345786 | 242.131 | 1202 | 3 | None | Gas, 80% Usage | Standard, 80% Usage | Electric, 80% Usage | None | 400%+ | None | 90 | Single-Family Attached | Single-Family Attached | Single-Family Attached | 1000-1499 | 0-1499 | 2 | Natural Gas | None | None | None | Natural Gas Fuel Wall/Floor Furnace | None | 180000-199999 | 100% Incandescent | Vacant | <1940 | Natural Gas | Yes | 0 | 0 | 0 | 0 | 0 | 0 | 319.7405 | 0 | 0 | 0 | 0 | 0 | 0 | 0 | 0 | 0 | 21.9803 | 0 | 0 | 0 | 0 | 0 | 434.0383 | 0 | 0 | 0 | 0 | 0 | 0 | 0 | 0 | 5127.8645 | 0 | 1430.1868 | 0 | 0 | 0 | 0 | 0 | 0 | 0 | 0 | 7333.8105 | 7333.8105 | 775.7591 | 775.7591 | 0 | 6558.0513 | 0 | 131.6692 | 0 | 1495.1162 | 0 | 292.1752 | 0 | 1495.1162 | 0 | 257.5443 | 0 | 1495.1162 | 0 | 309.4493 | 0 | 1495.1162 | 0 | 1626.7854 | 1787.2914 | 1752.6605 | 1804.5655
345790 | 242.131 | 2176 | 4 | Standard Efficiency | Electric, 100% Usage | EnergyStar, 100% Usage | Electric, 100% Usage | 290 Rated kWh, 100% Usage | 150-200% | None | None | Single-Family Detached | Single-Family Detached | Single-Family Detached | 2000-2499 | 1500-2499 | 2 | Electricity | 100% Conditioned | Central AC | None | Electricity Electric Furnace | None | 40000-44999 | 100% LED | Occupied | 1990s | Electricity | Yes | 67.9925 | 524.5972 | 30.7725 | 158.5514 | 1642.0772 | 125.7275 | 319.7405 | 300.3978 | 0 | 12803.1028 | 0 | 0 | 3025.3727 | 34.8755 | 0 | 575.5916 | 21.9803 | 2851.8746 | 0 | 0 | 0 | 471.2583 | 434.0383 | 0 | 0 | 0 | 0 | 0 | 0 | 0 | 0 | 0 | 0 | 0 | 0 | 0 | 0 | 0 | 0 | 0 | 0 | 0 | 23387.6575 | 23387.6575 | 23387.6575 | 23387.6575 | 0 | 0 | 0 | 4150.9685 | 0 | 0 | 0 | 9569.5475 | 0 | 0 | 0 | 8322.0021 | 0 | 0 | 0 | 10100.3286 | 0 | 0 | 0 | 4150.9685 | 9569.5475 | 8322.0021 | 10100.3286
345930 | 242.131 | 13414 | 4 | None | Electric, 80% Usage | EnergyStar, 80% Usage | Electric, 80% Usage | None | 200-300% | None | 5 | Single-Family Attached | Single-Family Attached | Single-Family Attached | 4000+ | 4000+ | 2 | Electricity | 20% Conditioned | Room AC | Heating Only | Electricity Shared Heating | Boiler Baseboards Heating Only, Electricity | 25000-29999 | 100% LED | Occupied | <1940 | Electricity | Yes | 0 | 231.8192 | 13.4813 | 0 | 1503.1615 | 0 | 0 | 163.8267 | 0 | 60738.9793 | 0 | 0 | 826.4604 | 128.3651 | 0 | 2932.4691 | 21.9803 | 1765.7532 | 0 | 0 | 0 | 277.5383 | 1206.8667 | 0 | 0 | 0 | 0 | 0 | 0 | 0 | 0 | 0 | 0 | 0 | 0 | 0 | 0 | 0 | 0 | 0 | 0 | 0 | 69810.9942 | 69810.9942 | 69810.9942 | 69810.9942 | 0 | 0 | 0 | 12691.2455 | 0 | 0 | 0 | 28880.204 | 0 | 0 | 0 | 25742.496 | 0 | 0 | 0 | 31747.8671 | 0 | 0 | 0 | 12691.2455 | 28880.204 | 25742.496 | 31747.8671
346053 | 242.131 | 1220 | 3 | None | Electric, 120% Usage | EnergyStar, 120% Usage | Electric, 120% Usage | None | 200-300% | None | None | Single-Family Detached | Single-Family Detached | Single-Family Detached | 1000-1499 | 0-1499 | 1 | Electricity | 100% Conditioned | Central AC | None | Electricity Electric Furnace | None | 35000-39999 | 100% CFL | Occupied | 2000s | Natural Gas | Yes | 0 | 330.8772 | 19.3427 | 298.9325 | 1826.1258 | 0 | 0 | 70.3371 | 0 | 3615.6178 | 0 | 0 | 0 | 40.1507 | 0 | 491.1871 | 21.9803 | 3836.8864 | 0 | 0 | 0 | 407.3688 | 1160.8545 | 0 | 0 | 0 | 0 | 0 | 0 | 0 | 0 | 0 | 0 | 3520.9558 | 0 | 0 | 0 | 0 | 0 | 0 | 0 | 0 | 15640.9099 | 15640.9099 | 12120.2472 | 12120.2472 | 0 | 3520.9558 | 0 | 1990.8759 | 0 | 802.687 | 0 | 4588.0347 | 0 | 802.687 | 0 | 4015.255 | 0 | 802.687 | 0 | 4822.1305 | 0 | 802.687 | 0 | 2793.5629 | 5390.7217 | 4817.942 | 5624.8175
346078 | 242.131 | 1138 | 3 | None | None | EnergyStar, 80% Usage | Electric, 80% Usage | 318 Rated kWh, 80% Usage | 100-150% | 2 | None | 2 Unit | Multifamily with 2-4 Units | Multi-Family with 2 - 4 Units | 1000-1499 | 0-1499 | 2 | Electricity | 100% Conditioned | Room AC | None | Electricity Baseboard | None | 20000-24999 | 100% CFL | Occupied | 1980s | Electricity | Yes | 0 | 0 | 17.2912 | 0 | 2631.7782 | 70.9232 | 319.7405 | 0 | 0 | 5793.4289 | 0 | 0 | 1147.0802 | 39.2715 | 0 | 468.6206 | 21.9803 | 687.2517 | 0 | 0 | 0 | 311.5345 | 914.0887 | 0 | 0 | 0 | 0 | 0 | 0 | 0 | 0 | 0 | 0 | 0 | 0 | 0 | 0 | 0 | 0 | 0 | 0 | 0 | 12422.6965 | 12422.6965 | 12422.6965 | 12422.6965 | 0 | 0 | 0 | 2030.3303 | 0 | 0 | 0 | 4711.3138 | 0 | 0 | 0 | 4112.693 | 0 | 0 | 0 | 4958.2672 | 0 | 0 | 0 | 2030.3303 | 4711.3138 | 4112.693 | 4958.2672
346126 | 242.131 | 1690 | 2 | Standard Efficiency | Electric, 100% Usage | EnergyStar, 100% Usage | Electric, 100% Usage | None | 300-400% | None | None | Single-Family Detached | Single-Family Detached | Single-Family Detached | 1500-1999 | 1500-2499 | 2 | Electricity | 100% Conditioned | Heat Pump | None | Electricity ASHP | None | 80000-99999 | 100% CFL | Occupied | 1990s | Electricity | Yes | 67.9925 | 524.5972 | 30.7725 | 620.7245 | 2585.1799 | 0 | 319.7405 | 781.9136 | 2210.9282 | 7887.1286 | 0 | 0 | 2903.4551 | 46.0122 | 24.911 | 620.1384 | 16.412 | 2697.4261 | 0 | 0 | 0 | 471.2583 | 727.1093 | 0 | 0 | 0 | 0 | 0 | 0 | 0 | 0 | 0 | 0 | 0 | 0 | 0 | 0 | 0 | 0 | 0 | 0 | 0 | 22535.993 | 22535.993 | 22535.993 | 22535.993 | 0 | 0 | 0 | 4054.6708 | 0 | 0 | 0 | 9316.0711 | 0 | 0 | 0 | 8120.3517 | 0 | 0 | 0 | 9692.6398 | 0 | 0 | 0 | 4054.6708 | 9316.0711 | 8120.3517 | 9692.6398
346148 | 242.131 | 1202 | 2 | None | Electric, 100% Usage | EnergyStar, 100% Usage | Gas, 100% Usage | None | 200-300% | None | 16 | Single-Family Attached | Single-Family Attached | Single-Family Attached | 1000-1499 | 0-1499 | 1 | Natural Gas | 40% Conditioned | Room AC | None | Natural Gas Fuel Furnace | None | 35000-39999 | 100% CFL | Occupied | 1960s | Natural Gas | Yes | 0 | 369.8557 | 21.6873 | 0 | 655.3069 | 0 | 0 | 266.1085 | 0 | 0 | 0 | 0 | 0 | 40.1507 | 0 | 486.2049 | 16.412 | 1786.8543 | 0 | 0 | 0 | 26.6695 | 1790.0781 | 0 | 0 | 0 | 0 | 0 | 0 | 0 | 0 | 10668.9592 | 0 | 3480.8051 | 0 | 0 | 781.0344 | 0 | 0 | 0 | 0 | 0 | 20389.8336 | 20389.8336 | 5458.7417 | 5458.7417 | 0 | 14931.0918 | 0 | 939.3522 | 0 | 3403.964 | 0 | 2081.5381 | 0 | 3403.964 | 0 | 1833.6349 | 0 | 3403.964 | 0 | 2198.4411 | 0 | 3403.964 | 0 | 4343.3161 | 5485.5021 | 5237.5989 | 5602.4051
346211 | 242.131 | 2152 | 5 | Standard Efficiency | Electric, 80% Usage | EnergyStar, 80% Usage | Electric, 80% Usage | 318 Rated kWh, 80% Usage | 400%+ | None | 60 | Single-Family Attached | Single-Family Attached | Single-Family Attached | 2000-2499 | 1500-2499 | 1 | Electricity | None | None | None | Electricity Electric Furnace | None | 120000-139999 | 100% Incandescent | Occupied | 1980s | Electricity | Yes | 67.9925 | 296.0018 | 17.2912 | 0 | 0 | 70.9232 | 0 | 333.2218 | 0 | 14204.2755 | 0 | 0 | 1175.5081 | 207.4943 | 0 | 2335.4834 | 27.2556 | 966.2553 | 0 | 0 | 0 | 311.5345 | 727.1093 | 0 | 0 | 0 | 0 | 0 | 0 | 0 | 0 | 0 | 0 | 0 | 0 | 0 | 0 | 0 | 0 | 0 | 0 | 0 | 20740.9327 | 20740.9327 | 20740.9327 | 20740.9327 | 0 | 0 | 0 | 3141.2233 | 0 | 0 | 0 | 7707.809 | 0 | 0 | 0 | 6672.649 | 0 | 0 | 0 | 8268.0305 | 0 | 0 | 0 | 3141.2233 | 7707.809 | 6672.649 | 8268.0305
346245 | 242.131 | 1202 | 2 | Standard Efficiency | Electric, 80% Usage | EnergyStar, 80% Usage | Electric, 80% Usage | None | 100-150% | None | 5 | Single-Family Attached | Single-Family Attached | Single-Family Attached | 1000-1499 | 0-1499 | 2 | Electricity | 100% Conditioned | Central AC | None | Electricity Electric Furnace | None | 15000-19999 | 100% LED | Occupied | 1990s | Electricity | Yes | 67.9925 | 231.8192 | 13.4813 | 351.6853 | 2138.8327 | 0 | 0 | 125.4344 | 0 | 6233.9147 | 0 | 0 | 791.878 | 26.6695 | 0 | 371.321 | 16.412 | 827.9258 | 0 | 0 | 0 | 277.5383 | 434.0383 | 0 | 0 | 0 | 0 | 0 | 0 | 0 | 0 | 0 | 0 | 0 | 0 | 0 | 0 | 0 | 0 | 0 | 0 | 0 | 11908.9429 | 11908.9429 | 11908.9429 | 11908.9429 | 0 | 0 | 0 | 2110.3852 | 0 | 0 | 0 | 4809.8713 | 0 | 0 | 0 | 4196.3758 | 0 | 0 | 0 | 5068.4947 | 0 | 0 | 0 | 2110.3852 | 4809.8713 | 4196.3758 | 5068.4947
346355 | 242.131 | 1690 | 3 | Standard Efficiency | None | None | Propane, 100% Usage | 318 Rated kWh, 100% Usage | 400%+ | None | None | Single-Family Detached | Single-Family Detached | Single-Family Detached | 1500-1999 | 1500-2499 | 1 | Fuel Oil | 60% Conditioned | Room AC | None | Fuel Oil Fuel Boiler | None | 200000+ | 100% CFL | Occupied | <1940 | Electricity | Yes | 67.9925 | 0 | 0 | 0 | 2045.343 | 320.3267 | 0 | 194.013 | 0 | 0 | 0 | 0 | 6840.5718 | 46.0122 | 0 | 620.1384 | 21.9803 | 4271.2178 | 0 | 0 | 0 | 55.0974 | 400.042 | 0 | 0 | 19699.065 | 0 | 0 | 0 | 0 | 0 | 0 | 0 | 0 | 0 | 0 | 0 | 0 | 0 | 0 | 0 | 1615.7008 | 36198.0871 | 36198.0871 | 14883.0281 | 14883.0281 | 19699.065 | 0 | 1615.7008 | 2491.7834 | 5972.7506 | 0 | 444.6566 | 5556.9388 | 5972.7506 | 0 | 444.6566 | 4891.9261 | 5972.7506 | 0 | 444.6566 | 5909.5765 | 5972.7506 | 0 | 444.6566 | 8909.1905 | 11974.346 | 11309.3333 | 12326.9836
346368 | 242.131 | 1690 | 4 | Standard Efficiency | Electric, 100% Usage | Standard, 100% Usage | Electric, 100% Usage | 290 Rated kWh, 100% Usage | 400%+ | None | None | Single-Family Detached | Single-Family Detached | Single-Family Detached | 1500-1999 | 1500-2499 | 1 | Natural Gas | 60% Conditioned | Central AC | None | Natural Gas Fuel Boiler | None | 100000-119999 | 100% LED | Occupied | 1960s | Natural Gas | Yes | 67.9925 | 999.9585 | 37.5131 | 1322.0436 | 4992.1726 | 125.7275 | 0 | 67.9925 | 0 | 0 | 0 | 0 | 0 | 30.7725 | 16.7051 | 473.6028 | 21.9803 | 2697.4261 | 0 | 2311.1585 | 0 | 470.6721 | 434.0383 | 0 | 0 | 0 | 0 | 0 | 0 | 0 | 0 | 17248.9909 | 0 | 5400.4206 | 0 | 0 | 0 | 0 | 0 | 0 | 0 | 0 | 36719.7536 | 36719.7536 | 14070.049 | 14070.049 | 0 | 22649.7046 | 0 | 2248.6375 | 0 | 5163.6375 | 0 | 4925.4189 | 0 | 5163.6375 | 0 | 4376.9827 | 0 | 5163.6375 | 0 | 5181.9758 | 0 | 5163.6375 | 0 | 7412.2749 | 10089.0564 | 9540.6201 | 10345.6132
346392 | 242.131 | 866 | 2 | Standard Efficiency, No usage | Gas, 100% Usage | EnergyStar, 100% Usage | Gas, 100% Usage | None | 0-100% | None | 6 | Single-Family Attached | Single-Family Attached | Single-Family Attached | 750-999 | 0-1499 | 1 | Natural Gas | 20% Conditioned | Room AC | None | Natural Gas Fuel Furnace | None | <10000 | 100% Incandescent | Vacant | 1950s | Natural Gas | Yes | 0 | 0 | 0 | 0 | 319.4475 | 0 | 0 | 36.927 | 0 | 0 | 0 | 0 | 0 | 0 | 0 | 0 | 16.412 | 0 | 0 | 0 | 0 | 0 | 480.0504 | 0 | 0 | 0 | 0 | 0 | 0 | 0 | 0 | 1483.5258 | 0 | 1639.1465 | 0 | 0 | 0 | 0 | 0 | 0 | 0 | 0 | 3975.5091 | 3975.5091 | 852.8368 | 852.8368 | 0 | 3122.6723 | 0 | 148.4481 | 0 | 711.8742 | 0 | 321.0132 | 0 | 711.8742 | 0 | 284.8542 | 0 | 711.8742 | 0 | 333.2203 | 0 | 711.8742 | 0 | 860.3223 | 1032.8874 | 996.7284 | 1045.0945
346429 | 242.131 | 1675 | 3 | Standard Efficiency | Electric, 100% Usage | Standard, 100% Usage | Gas, 100% Usage | 318 Rated kWh, 100% Usage | 200-300% | None | 8 | Single-Family Attached | Single-Family Attached | Single-Family Attached | 1500-1999 | 1500-2499 | 3 | Natural Gas | 20% Conditioned | Room AC | None | Natural Gas Fuel Wall/Floor Furnace | None | 60000-69999 | 100% CFL | Occupied | <1940 | Natural Gas | Yes | 67.9925 | 1164.0783 | 43.6676 | 0 | 1442.4958 | 160.3099 | 0 | 0 | 0 | 0 | 0 | 0 | 0 | 46.0122 | 0 | 616.0354 | 21.9803 | 2252.5442 | 0 | 0 | 0 | 35.4616 | 480.0504 | 0 | 0 | 0 | 0 | 0 | 0 | 0 | 0 | 31266.2871 | 0 | 6173.5421 | 0 | 0 | 1039.8162 | 0 | 0 | 0 | 0 | 0 | 44810.2735 | 44810.2735 | 6330.6282 | 6330.6282 | 0 | 38479.6453 | 0 | 1063.3815 | 0 | 8772.5594 | 0 | 2341.0202 | 0 | 8772.5594 | 0 | 2067.4922 | 0 | 8772.5594 | 0 | 2481.2591 | 0 | 8772.5594 | 0 | 9835.941 | 11113.5796 | 10840.0516 | 11253.8186
346464 | 242.131 | 2152 | 3 | Standard Efficiency | Electric, 100% Usage | EnergyStar, 100% Usage | Gas, 100% Usage | None | 400%+ | None | 16 | Single-Family Attached | Single-Family Attached | Single-Family Attached | 2000-2499 | 1500-2499 | 1 | Natural Gas | None | None | Heating Only | Natural Gas Shared Heating | Boiler Baseboards Heating Only, Natural Gas | 200000+ | 100% CFL | Occupied | 1960s | Natural Gas | Yes | 67.9925 | 610.7601 | 35.7547 | 0 | 0 | 0 | 0 | 137.1573 | 0 | 0 | 0 | 0 | 0 | 51.8736 | 0 | 747.0382 | 21.9803 | 2325.812 | 0 | 0 | 0 | 35.4616 | 434.0383 | 0 | 0 | 0 | 0 | 0 | 0 | 0 | 0 | 24721.1309 | 0 | 5320.9983 | 0 | 0 | 1039.8162 | 0 | 0 | 0 | 0 | 0 | 35549.8139 | 35549.8139 | 4467.8685 | 4467.8685 | 0 | 31081.9454 | 0 | 750.934 | 0 | 7086.0708 | 0 | 1684.5799 | 0 | 7086.0708 | 0 | 1479.3579 | 0 | 7086.0708 | 0 | 1797.5847 | 0 | 7086.0708 | 0 | 7837.0048 | 8770.6507 | 8565.4288 | 8883.6556
346512 | 242.131 | 3301 | 3 | None | Electric, 100% Usage | EnergyStar, 100% Usage | Electric, 100% Usage | None | 400%+ | None | None | Single-Family Detached | Single-Family Detached | Single-Family Detached | 3000-3999 | 2500-3999 | 3 | Natural Gas | 100% Conditioned | Central AC | None | Natural Gas Fuel Furnace | None | 120000-139999 | 100% CFL | Occupied | 1960s | Natural Gas | Yes | 0 | 524.5972 | 30.7725 | 2038.8954 | 8949.2182 | 0 | 319.7405 | 562.6965 | 0 | 0 | 0 | 0 | 0 | 66.2341 | 24.911 | 1062.6757 | 21.9803 | 3209.7144 | 0 | 0 | 0 | 471.8444 | 434.0383 | 0 | 0 | 0 | 0 | 0 | 0 | 0 | 0 | 55640.4219 | 0 | 4610.0079 | 0 | 0 | 0 | 0 | 0 | 0 | 0 | 0 | 77967.4552 | 77967.4552 | 17717.0254 | 17717.0254 | 0 | 60250.4298 | 0 | 2979.4564 | 0 | 13735.8529 | 0 | 6297.8987 | 0 | 13735.8529 | 0 | 5625.4272 | 0 | 13735.8529 | 0 | 6586.2315 | 0 | 13735.8529 | 0 | 16715.3093 | 20033.7516 | 19361.2801 | 20322.0844
346514 | 242.131 | 2176 | 3 | Standard Efficiency, No usage | Electric, 80% Usage | EnergyStar, 80% Usage | Electric, 80% Usage | None | 400%+ | None | None | Single-Family Detached | Single-Family Detached | Single-Family Detached | 2000-2499 | 1500-2499 | 1 | Propane | 100% Conditioned | Central AC | None | Propane Fuel Furnace | None | 80000-99999 | 100% CFL | Vacant | 2000s | Propane | Yes | 0 | 0 | 0 | 175.5496 | 1122.7553 | 0 | 0 | 124.8483 | 0 | 0 | 0 | 0 | 0 | 0 | 0 | 0 | 21.9803 | 0 | 0 | 0 | 0 | 0 | 1790.0781 | 0 | 0 | 0 | 0 | 0 | 0 | 0 | 0 | 0 | 0 | 0 | 0 | 0 | 0 | 0 | 0 | 5018.2559 | 1592.8413 | 0 | 9846.0157 | 9846.0157 | 3234.9185 | 3234.9185 | 0 | 0 | 6611.0972 | 568.7177 | 0 | 0 | 1819.2379 | 1220.5073 | 0 | 0 | 1819.2379 | 1084.1447 | 0 | 0 | 1819.2379 | 1265.6778 | 0 | 0 | 1819.2379 | 2387.9556 | 3039.7452 | 2903.3826 | 3084.9157
346575 | 242.131 | 2176 | 4 | Standard Efficiency | Electric, 100% Usage | EnergyStar, 100% Usage | Electric, 100% Usage | None | 400%+ | None | None | Single-Family Detached | Single-Family Detached | Single-Family Detached | 2000-2499 | 1500-2499 | 1 | Electricity | 100% Conditioned | Heat Pump | None | Electricity ASHP | None | 200000+ | 100% LED | Occupied | 1980s | Electricity | Yes | 67.9925 | 275.7799 | 16.1189 | 835.8387 | 2774.5038 | 0 | 0 | 218.631 | 297.4671 | 3834.2488 | 0 | 0 | 1114.5493 | 34.8755 | 16.7051 | 575.5916 | 21.9803 | 2222.3579 | 0 | 0 | 0 | 339.6694 | 868.0765 | 0 | 0 | 0 | 0 | 0 | 0 | 0 | 0 | 0 | 0 | 0 | 0 | 0 | 0 | 0 | 0 | 0 | 0 | 0 | 13514.0932 | 13514.0932 | 13514.0932 | 13514.0932 | 0 | 0 | 0 | 2385.3751 | 0 | 0 | 0 | 5353.2677 | 0 | 0 | 0 | 4696.4872 | 0 | 0 | 0 | 5588.0317 | 0 | 0 | 0 | 2385.3751 | 5353.2677 | 4696.4872 | 5588.0317
346823 | 242.131 | 617 | 3 | Standard Efficiency | Electric, 80% Usage | EnergyStar, 80% Usage | Gas, 80% Usage | 318 Rated kWh, 80% Usage | 200-300% | None | 16 | Single-Family Attached | Single-Family Attached | Single-Family Attached | 500-749 | 0-1499 | 2 | Natural Gas | 20% Conditioned | Room AC | None | Natural Gas Fuel Wall/Floor Furnace | None | 60000-69999 | 100% Incandescent | Occupied | <1940 | Natural Gas | Yes | 67.9925 | 424.3669 | 24.911 | 0 | 376.3033 | 109.3155 | 0 | 0 | 0 | 0 | 0 | 0 | 0 | 130.7097 | 0 | 1017.8358 | 21.9803 | 979.4435 | 0 | 0 | 0 | 26.0833 | 434.0383 | 0 | 0 | 0 | 0 | 0 | 0 | 0 | 0 | 28378.9509 | 0 | 3282.6891 | 0 | 0 | 762.864 | 0 | 0 | 0 | 0 | 0 | 36037.1911 | 36037.1911 | 3612.6871 | 3612.6871 | 0 | 32424.2109 | 0 | 606.7152 | 0 | 7392.0715 | 0 | 1340.179 | 0 | 7392.0715 | 0 | 1180.9345 | 0 | 7392.0715 | 0 | 1431.5756 | 0 | 7392.0715 | 0 | 7998.7867 | 8732.2505 | 8573.006 | 8823.6471
346866 | 242.131 | 2176 | 4 | Standard Efficiency | Electric, 100% Usage | Standard, 100% Usage | Electric, 100% Usage | 290 Rated kWh, 100% Usage | 400%+ | None | None | Single-Family Detached | Single-Family Detached | Single-Family Detached | 2000-2499 | 1500-2499 | 2 | Natural Gas | 100% Conditioned | Central AC | None | Natural Gas Fuel Furnace | None | 200000+ | 100% CFL | Occupied | 2000s | Natural Gas | Yes | 67.9925 | 1237.053 | 46.3052 | 909.1065 | 3421.3117 | 160.6029 | 0 | 356.0814 | 0 | 0 | 0 | 0 | 0 | 52.1667 | 24.911 | 753.7788 | 21.9803 | 3166.6329 | 0 | 0 | 0 | 537.1993 | 480.0504 | 489.7218 | 0 | 0 | 0 | 0 | 0 | 0 | 0 | 17763.6237 | 0 | 6444.6328 | 0 | 0 | 0 | 0 | 0 | 0 | 0 | 0 | 35933.4439 | 35933.4439 | 11724.8943 | 11724.8943 | 0 | 24208.5496 | 0 | 2141.8564 | 0 | 5519.0285 | 0 | 4649.7581 | 0 | 5519.0285 | 0 | 4256.9884 | 0 | 5519.0285 | 0 | 5076.071 | 0 | 5519.0285 | 0 | 7660.8848 | 10168.7866 | 9776.0169 | 10595.0995
346884 | 242.131 | 853 | 2 | Standard Efficiency | Electric, 100% Usage | EnergyStar, 100% Usage | Gas, 100% Usage | 318 Rated kWh, 100% Usage | 300-400% | 18 | None | 10 to 19 Unit | Multifamily with 5+ units, 1-3 stories | Multi-Family with 5+ Units | 750-999 | 0-1499 | 3 | Electricity | 100% Conditioned | Heat Pump | Heating and Cooling | Electricity Shared Heating | Fan Coil Heating and Cooling, Electricity | 60000-69999 | 100% Incandescent | Occupied | 1980s | Electricity | Yes | 67.9925 | 369.8557 | 21.6873 | 14.0674 | 1182.8348 | 88.5075 | 0 | 98.765 | 0 | 1007.2853 | 0 | 0 | 2000.7962 | 142.7256 | 0 | 1220.3479 | 16.412 | 1661.713 | 0 | 0 | 0 | 26.6695 | 480.0504 | 0 | 0 | 0 | 0 | 0 | 0 | 0 | 0 | 0 | 0 | 0 | 395.3529 | 0 | 781.0344 | 0 | 0 | 0 | 0 | 0 | 9576.3903 | 9576.3903 | 8399.7099 | 8399.7099 | 0 | 1176.3873 | 0 | 1398.7315 | 0 | 268.2223 | 0 | 3139.9696 | 0 | 268.2223 | 0 | 2756.924 | 0 | 268.2223 | 0 | 3354.223 | 0 | 268.2223 | 0 | 1666.9538 | 3408.1919 | 3025.1463 | 3622.4454
346952 | 242.131 | 1690 | 3 | None | Electric, 120% Usage | Standard, 120% Usage | Gas, 120% Usage | 290 Rated kWh, 120% Usage | 200-300% | None | None | Single-Family Detached | Single-Family Detached | Single-Family Detached | 1500-1999 | 1500-2499 | 1 | Natural Gas | 100% Conditioned | Central AC | None | Natural Gas Fuel Boiler | None | 45000-49999 | 100% LED | Occupied | 1960s | Natural Gas | Yes | 0 | 1199.833 | 44.8399 | 480.3435 | 1917.8571 | 150.9316 | 319.7405 | 79.1292 | 0 | 0 | 0 | 0 | 0 | 30.7725 | 0 | 473.6028 | 21.9803 | 5394.8523 | 0 | 0 | 0 | 38.6854 | 480.0504 | 0 | 0 | 0 | 0 | 0 | 0 | 0 | 0 | 12664.4801 | 0 | 8607.7904 | 0 | 0 | 1136.5296 | 0 | 0 | 0 | 0 | 0 | 33042.0047 | 33042.0047 | 10632.6184 | 10632.6184 | 0 | 22409.0932 | 0 | 1801.0189 | 0 | 5108.829 | 0 | 3955.2357 | 0 | 5108.829 | 0 | 3494.6843 | 0 | 5108.829 | 0 | 4176.0072 | 0 | 5108.829 | 0 | 6909.8479 | 9064.0647 | 8603.5133 | 9284.8362
346986 | 242.131 | 1220 | 3 | None | Electric, 80% Usage | EnergyStar, 80% Usage | Electric, 80% Usage | 290 Rated kWh, 80% Usage | 200-300% | None | None | Single-Family Detached | Single-Family Detached | Single-Family Detached | 1000-1499 | 0-1499 | 1 | Electricity | 100% Conditioned | Heat Pump | None | Electricity ASHP | None | 30000-34999 | 100% Incandescent | Occupied | 1980s | Electricity | Yes | 0 | 220.6825 | 12.8951 | 807.4108 | 2568.4749 | 45.1329 | 319.7405 | 317.1029 | 1926.6492 | 5430.6069 | 0 | 0 | 788.3612 | 160.896 | 0 | 1535.3993 | 21.9803 | 959.2216 | 0 | 0 | 0 | 271.6769 | 868.0765 | 0 | 0 | 0 | 0 | 0 | 0 | 0 | 0 | 0 | 0 | 0 | 0 | 0 | 0 | 0 | 0 | 0 | 0 | 0 | 16254.0146 | 16254.0146 | 16254.0146 | 16254.0146 | 0 | 0 | 0 | 2916.2959 | 0 | 0 | 0 | 6595.5383 | 0 | 0 | 0 | 5766.3502 | 0 | 0 | 0 | 6912.9695 | 0 | 0 | 0 | 2916.2959 | 6595.5383 | 5766.3502 | 6912.9695
347049 | 242.131 | 3301 | 4 | Standard Efficiency | Electric, 100% Usage | Standard, 100% Usage | Electric, 100% Usage | 318 Rated kWh, 100% Usage | 400%+ | None | None | Single-Family Detached | Single-Family Detached | Single-Family Detached | 3000-3999 | 2500-3999 | 2 | Natural Gas | None | None | None | Natural Gas Fuel Furnace | None | 200000+ | 100% CFL | Occupied | 2000s | Natural Gas | Yes | 67.9925 | 999.9585 | 37.5131 | 0 | 0 | 134.8127 | 319.7405 | 793.9295 | 0 | 0 | 0 | 0 | 0 | 66.2341 | 24.911 | 1062.6757 | 21.9803 | 3209.7144 | 0 | 0 | 0 | 471.2583 | 1324.9743 | 0 | 0 | 0 | 0 | 0 | 0 | 0 | 0 | 31608.5941 | 0 | 5201.7184 | 0 | 0 | 0 | 0 | 0 | 0 | 0 | 0 | 45346.3005 | 45346.3005 | 8535.6949 | 8535.6949 | 0 | 36810.6056 | 0 | 1467.2307 | 0 | 8392.029 | 0 | 3273.2192 | 0 | 8392.029 | 0 | 2984.3212 | 0 | 8392.029 | 0 | 3619.0561 | 0 | 8392.029 | 0 | 9859.2597 | 11665.2482 | 11376.3502 | 12011.0851
347112 | 242.131 | 1138 | 1 | None | None | None | None | 290 Rated kWh, 80% Usage | 300-400% | 323 | None | 50 or more Unit | Multifamily with 5+ units, 1-3 stories | Multi-Family with 5+ Units | 1000-1499 | 0-1499 | 3 | Electricity | 100% Conditioned | Central AC | None | Electricity Electric Furnace | None | 60000-69999 | 100% Incandescent | Occupied | 1990s | Electricity | Yes | 0 | 0 | 0 | 176.7219 | 1079.9669 | 66.2341 | 0 | 21.9803 | 0 | 1859.5359 | 0 | 0 | 1154.7 | 156.793 | 0 | 1465.0623 | 16.412 | 888.2984 | 0 | 0 | 0 | 0 | 434.0383 | 0 | 0 | 0 | 0 | 0 | 1380.9509 | 0 | 0 | 0 | 0 | 0 | 0 | 0 | 0 | 0 | 0 | 0 | 0 | 0 | 8700.4009 | 8700.4009 | 7319.45 | 7319.45 | 0 | 1380.9509 | 0 | 1291.5267 | 0 | 314.7967 | 0 | 2876.4474 | 0 | 314.7967 | 0 | 2620.0452 | 0 | 314.7967 | 0 | 3151.2718 | 0 | 314.7967 | 0 | 1606.3234 | 3191.2441 | 2934.842 | 3466.0685
347190 | 242.131 | 853 | 2 | None | None | EnergyStar, 100% Usage | Electric, 100% Usage | 318 Rated kWh, 100% Usage | 0-100% | 4 | None | 3 or 4 Unit | Multifamily with 2-4 Units | Multi-Family with 2 - 4 Units | 750-999 | 0-1499 | 2 | Natural Gas | 100% Conditioned | Central AC | None | Natural Gas Fuel Furnace | None | 10000-14999 | 100% CFL | Occupied | 1980s | Natural Gas | Yes | 0 | 0 | 21.6873 | 434.0383 | 2644.3803 | 88.5075 | 319.7405 | 62.1311 | 0 | 0 | 0 | 0 | 0 | 35.7547 | 0 | 390.3707 | 16.412 | 1285.4097 | 0 | 0 | 0 | 389.4915 | 434.0383 | 0 | 0 | 0 | 0 | 0 | 0 | 0 | 0 | 5272.6416 | 0 | 3704.7114 | 0 | 0 | 0 | 0 | 0 | 0 | 0 | 0 | 15099.0215 | 15099.0215 | 6121.6685 | 6121.6685 | 0 | 8977.0599 | 0 | 1033.2648 | 0 | 2046.6156 | 0 | 2231.8763 | 0 | 2046.6156 | 0 | 1982.5538 | 0 | 2046.6156 | 0 | 2341.5073 | 0 | 2046.6156 | 0 | 3079.8804 | 4278.4919 | 4029.1694 | 4388.1229
347298 | 242.131 | 2176 | 3 | Standard Efficiency | Electric, 100% Usage | EnergyStar, 100% Usage | Gas, 100% Usage | None | 400%+ | None | None | Single-Family Detached | Single-Family Detached | Single-Family Detached | 2000-2499 | 1500-2499 | 1 | Natural Gas | 100% Conditioned | Central AC | None | Natural Gas Fuel Furnace | None | 140000-159999 | 100% CFL | Occupied | 2000s | Electricity | Yes | 67.9925 | 400.042 | 23.4457 | 419.0916 | 1986.1426 | 0 | 0 | 714.2142 | 0 | 0 | 0 | 0 | 2130.3336 | 52.1667 | 24.911 | 753.7788 | 21.9803 | 2537.1163 | 0 | 0 | 0 | 27.8418 | 817.9614 | 0 | 0 | 0 | 0 | 0 | 0 | 0 | 0 | 28440.7889 | 0 | 0 | 0 | 0 | 813.5653 | 0 | 0 | 0 | 0 | 0 | 39231.0796 | 39231.0796 | 9977.0184 | 9977.0184 | 0 | 29254.0611 | 0 | 1713.5949 | 0 | 6669.3469 | 0 | 3730.0819 | 0 | 6669.3469 | 0 | 3444.9288 | 0 | 6669.3469 | 0 | 4139.1665 | 0 | 6669.3469 | 0 | 8382.9417 | 10399.4288 | 10114.2757 | 10808.5133
347566 | 242.131 | 2663 | 4 | Standard Efficiency | Electric, 120% Usage | Standard, 120% Usage | Electric, 120% Usage | None | 400%+ | None | None | Single-Family Detached | Single-Family Detached | Single-Family Detached | 2500-2999 | 2500-3999 | 2 | Electricity | 100% Conditioned | Heat Pump | None | Electricity ASHP | None | 100000-119999 | 100% LED | Occupied | 1980s | Electricity | Yes | 67.9925 | 1199.833 | 44.8399 | 946.9126 | 4103.5811 | 0 | 319.7405 | 1271.3423 | 3031.8202 | 13058.3677 | 0 | 0 | 5501.5301 | 38.9785 | 16.7051 | 677.8734 | 21.9803 | 6013.8184 | 0 | 0 | 0 | 565.6272 | 434.0383 | 458.6562 | 0 | 0 | 0 | 0 | 0 | 0 | 0 | 0 | 0 | 0 | 0 | 0 | 0 | 0 | 0 | 0 | 0 | 0 | 37773.3441 | 37773.3441 | 37773.3441 | 37773.3441 | 0 | 0 | 0 | 6680.2898 | 0 | 0 | 0 | 15333.3898 | 0 | 0 | 0 | 13374.2713 | 0 | 0 | 0 | 16049.9669 | 0 | 0 | 0 | 6680.2898 | 15333.3898 | 13374.2713 | 16049.9669
347602 | 242.131 | 1138 | 2 | Standard Efficiency | Gas, 80% Usage | EnergyStar, 80% Usage | Electric, 80% Usage | 318 Rated kWh, 80% Usage | 400%+ | 323 | None | 50 or more Unit | Multifamily with 5+ units, 1-3 stories | Multi-Family with 5+ Units | 1000-1499 | 0-1499 | 2 | Natural Gas | 100% Conditioned | Central AC | None | Natural Gas Fuel Furnace | None | 70000-79999 | 100% LED | Occupied | 1960s | Natural Gas | No | 67.9925 | 26.3764 | 17.2912 | 658.5307 | 4626.713 | 70.9232 | 0 | 186.6863 | 0 | 0 | 0 | 0 | 0 | 26.0833 | 0 | 357.8398 | 16.412 | 888.2984 | 0 | 0 | 0 | 311.5345 | 434.0383 | 0 | 0 | 0 | 0 | 351.3922 | 0 | 0 | 0 | 8659.957 | 0 | 2700.6499 | 0 | 0 | 0 | 0 | 0 | 0 | 0 | 0 | 19401.0118 | 19401.0118 | 7688.7195 | 7688.7195 | 0 | 11712.2922 | 0 | 1277.8196 | 0 | 2670.1391 | 0 | 2767.3793 | 0 | 2670.1391 | 0 | 2466.2021 | 0 | 2670.1391 | 0 | 2857.5557 | 0 | 2670.1391 | 0 | 3947.9587 | 5437.5184 | 5136.3412 | 5527.6948
347772 | 242.131 | 2663 | 3 | Standard Efficiency | Gas, 80% Usage | EnergyStar, 80% Usage | Electric, 80% Usage | 290 Rated kWh, 80% Usage | 400%+ | None | None | Single-Family Detached | Single-Family Detached | Single-Family Detached | 2500-2999 | 2500-3999 | 2 | Natural Gas | 100% Conditioned | Central AC | None | Natural Gas Fuel Furnace | None | 200000+ | 100% CFL | Occupied | <1940 | Natural Gas | Yes | 67.9925 | 28.721 | 18.7565 | 756.1234 | 4527.3619 | 72.9747 | 0 | 1429.3076 | 0 | 0 | 0 | 0 | 0 | 58.3211 | 0 | 887.4192 | 21.9803 | 1346.0754 | 0 | 0 | 0 | 324.4297 | 434.0383 | 0 | 0 | 0 | 0 | 380.1132 | 0 | 0 | 0 | 57489.9934 | 0 | 2476.7436 | 0 | 0 | 0 | 0 | 0 | 0 | 0 | 0 | 70319.7656 | 70319.7656 | 9972.9154 | 9972.9154 | 0 | 60346.8502 | 0 | 1745.345 | 0 | 13757.8199 | 0 | 3663.6996 | 0 | 13757.8199 | 0 | 3260.6882 | 0 | 13757.8199 | 0 | 3865.7337 | 0 | 13757.8199 | 0 | 15503.1649 | 17421.5195 | 17018.5081 | 17623.5536
347784 | 242.131 | 2176 | 4 | None | Electric, 100% Usage | Standard, 100% Usage | Electric, 100% Usage | 290 Rated kWh, 100% Usage | 400%+ | None | None | Single-Family Detached | Single-Family Detached | Single-Family Detached | 2000-2499 | 1500-2499 | 2 | Other Fuel | 80% Conditioned | Central AC | None | None | None | 200000+ | 100% LED | Occupied | 1990s | Electricity | Yes | 0 | 1711.242 | 64.1826 | 779.569 | 3825.1636 | 229.7677 | 0 | 0 | 0 | 0 | 0 | 0 | 5435.8822 | 34.8755 | 0 | 575.5916 | 21.9803 | 3796.1496 | 0 | 0 | 0 | 669.0813 | 400.042 | 0 | 0 | 0 | 0 | 0 | 0 | 0 | 0 | 0 | 0 | 0 | 0 | 0 | 0 | 0 | 0 | 0 | 0 | 0 | 17543.2343 | 17543.2343 | 17543.2343 | 17543.2343 | 0 | 0 | 0 | 2932.7908 | 0 | 0 | 0 | 6481.4771 | 0 | 0 | 0 | 5720.6494 | 0 | 0 | 0 | 6864.6442 | 0 | 0 | 0 | 2932.7908 | 6481.4771 | 5720.6494 | 6864.6442
347789 | 242.131 | 1138 | 2 | Standard Efficiency | None | None | Electric, 100% Usage | None | 0-100% | 12 | None | 10 to 19 Unit | Multifamily with 5+ units, 1-3 stories | Multi-Family with 5+ Units | 1000-1499 | 0-1499 | 3 | Electricity | 100% Conditioned | Central AC | None | Electricity Electric Furnace | None | 15000-19999 | 100% Incandescent | Occupied | 1970s | Electricity | No | 67.9925 | 0 | 0 | 360.1843 | 1731.1708 | 0 | 0 | 47.7706 | 0 | 5035.2541 | 0 | 0 | 1882.1024 | 156.793 | 0 | 1465.0623 | 16.412 | 1776.3038 | 0 | 0 | 0 | 389.4915 | 434.0383 | 0 | 0 | 0 | 0 | 0 | 0 | 0 | 0 | 0 | 0 | 0 | 0 | 0 | 0 | 0 | 0 | 0 | 0 | 0 | 13362.2824 | 13362.2824 | 13362.2824 | 13362.2824 | 0 | 0 | 0 | 2337.7357 | 0 | 0 | 0 | 5310.6264 | 0 | 0 | 0 | 4640.9231 | 0 | 0 | 0 | 5608.7699 | 0 | 0 | 0 | 2337.7357 | 5310.6264 | 4640.9231 | 5608.7699
347805 | 242.131 | 1690 | 4 | None | Electric, 100% Usage | EnergyStar, 100% Usage | Electric, 100% Usage | 290 Rated kWh, 100% Usage | 300-400% | None | None | Single-Family Detached | Single-Family Detached | Single-Family Detached | 1500-1999 | 1500-2499 | 1 | Electricity | 100% Conditioned | Heat Pump | None | Electricity ASHP | None | 60000-69999 | 100% Incandescent | Occupied | 1980s | Electricity | Yes | 0 | 400.042 | 23.4457 | 1083.7768 | 3396.6937 | 91.1451 | 0 | 383.0439 | 1744.359 | 6469.5439 | 0 | 0 | 2120.9553 | 184.6348 | 99.9372 | 1938.9582 | 21.9803 | 2382.6678 | 0 | 0 | 0 | 405.6104 | 434.0383 | 0 | 0 | 0 | 0 | 0 | 0 | 0 | 0 | 0 | 0 | 0 | 0 | 0 | 0 | 0 | 0 | 0 | 0 | 0 | 21180.2462 | 21180.2462 | 21180.2462 | 21180.2462 | 0 | 0 | 0 | 3785.0401 | 0 | 0 | 0 | 8519.4114 | 0 | 0 | 0 | 7456.0217 | 0 | 0 | 0 | 8946.3497 | 0 | 0 | 0 | 3785.0401 | 8519.4114 | 7456.0217 | 8946.3497
347834 | 242.131 | 885 | 3 | Standard Efficiency | None | None | Electric, 100% Usage | 318 Rated kWh, 100% Usage | 0-100% | None | None | Mobile Home | Mobile Home | Mobile Home | 750-999 | 0-1499 | 1 | Electricity | 100% Conditioned | Heat Pump | None | Electricity ASHP | None | <10000 | 100% CFL | Occupied | 2000s | Electricity | Yes | 67.9925 | 0 | 0 | 774.5868 | 2431.3176 | 97.5927 | 0 | 151.5177 | 212.4765 | 2477.9159 | 0 | 0 | 2189.2409 | 36.0477 | 0 | 399.1628 | 21.9803 | 2206.8252 | 0 | 0 | 0 | 405.6104 | 1790.0781 | 0 | 0 | 0 | 0 | 0 | 0 | 0 | 0 | 0 | 0 | 0 | 0 | 0 | 0 | 0 | 0 | 0 | 0 | 0 | 13262.3451 | 13262.3451 | 13262.3451 | 13262.3451 | 0 | 0 | 0 | 2256.5014 | 0 | 0 | 0 | 5041.3091 | 0 | 0 | 0 | 4432.5768 | 0 | 0 | 0 | 5341.3944 | 0 | 0 | 0 | 2256.5014 | 5041.3091 | 4432.5768 | 5341.3944
347849 | 242.131 | 1690 | 2 | Standard Efficiency | Gas, 120% Usage | EnergyStar, 120% Usage | Electric, 120% Usage | 290 Rated kWh, 120% Usage | 400%+ | None | None | Single-Family Detached | Single-Family Detached | Single-Family Detached | 1500-1999 | 1500-2499 | 2 | Natural Gas | 100% Conditioned | Central AC | None | Natural Gas Fuel Furnace | None | 140000-159999 | 100% LED | Occupied | 2000s | Electricity | Yes | 67.9925 | 42.7884 | 28.1348 | 892.6945 | 2502.5339 | 109.3155 | 0 | 97.0065 | 0 | 0 | 0 | 0 | 4049.9491 | 30.7725 | 16.7051 | 473.6028 | 16.412 | 4765.3356 | 0 | 0 | 0 | 486.498 | 480.0504 | 0 | 0 | 0 | 0 | 570.3163 | 0 | 0 | 0 | 9134.146 | 0 | 0 | 0 | 0 | 0 | 0 | 0 | 0 | 0 | 0 | 23764.2539 | 23764.2539 | 14060.0846 | 14060.0846 | 0 | 9704.4623 | 0 | 2393.6491 | 0 | 2212.3845 | 0 | 5289.9593 | 0 | 2212.3845 | 0 | 4870.4984 | 0 | 2212.3845 | 0 | 5825.2863 | 0 | 2212.3845 | 0 | 4606.0337 | 7502.3439 | 7082.883 | 8037.6709
347873 | 242.131 | 1220 | 4 | Standard Efficiency | Electric, 120% Usage | EnergyStar, 120% Usage | Electric, 120% Usage | None | 400%+ | None | None | Single-Family Detached | Single-Family Detached | Single-Family Detached | 1000-1499 | 0-1499 | 1 | Fuel Oil | 100% Conditioned | Central AC | None | Fuel Oil Fuel Furnace | None | 70000-79999 | 100% LED | Occupied | 1970s | Electricity | Yes | 67.9925 | 480.0504 | 28.1348 | 425.2461 | 3692.9886 | 0 | 0 | 687.5447 | 0 | 0 | 0 | 0 | 3865.9005 | 26.9625 | 0 | 375.131 | 21.9803 | 4466.4031 | 0 | 0 | 0 | 486.498 | 868.0765 | 0 | 0 | 27574.7639 | 0 | 0 | 0 | 719.1964 | 0 | 0 | 0 | 0 | 0 | 0 | 0 | 0 | 0 | 0 | 0 | 0 | 43786.5763 | 43786.5763 | 15492.616 | 15492.616 | 27574.7639 | 719.1964 | 0 | 2590.1204 | 8360.6563 | 163.9664 | 0 | 5704.272 | 8360.6563 | 163.9664 | 0 | 5039.7188 | 8360.6563 | 163.9664 | 0 | 6034.3266 | 8360.6563 | 163.9664 | 0 | 11114.7431 | 14228.8946 | 13564.3414 | 14558.9493
348013 | 242.131 | 3301 | 5 | None | Electric, 100% Usage | EnergyStar, 100% Usage | Electric, 100% Usage | 290 Rated kWh, 100% Usage | 400%+ | None | None | Single-Family Detached | Single-Family Detached | Single-Family Detached | 3000-3999 | 2500-3999 | 1 | Natural Gas | 100% Conditioned | Central AC | None | Natural Gas Fuel Furnace | None | 200000+ | 100% Incandescent | Occupied | 1940s | Natural Gas | Yes | 0 | 400.042 | 23.4457 | 987.6495 | 5824.4944 | 91.1451 | 319.7405 | 389.7845 | 0 | 0 | 0 | 0 | 0 | 264.9362 | 0 | 3321.6675 | 27.2556 | 2894.956 | 0 | 0 | 0 | 405.6104 | 834.0803 | 0 | 0 | 0 | 0 | 0 | 0 | 0 | 0 | 27846.4408 | 0 | 3836.0072 | 0 | 0 | 0 | 0 | 0 | 0 | 0 | 0 | 47467.5489 | 47467.5489 | 15784.8078 | 15784.8078 | 0 | 31682.7411 | 0 | 2734.0661 | 0 | 7222.984 | 0 | 5849.2228 | 0 | 7222.984 | 0 | 5195.7133 | 0 | 7222.984 | 0 | 6131.8526 | 0 | 7222.984 | 0 | 9957.0501 | 13072.2069 | 12418.6973 | 13354.8367
348020 | 242.131 | 2631 | 4 | Standard Efficiency | Electric, 100% Usage | EnergyStar, 100% Usage | Electric, 100% Usage | 318 Rated kWh, 100% Usage | 400%+ | None | 36 | Single-Family Attached | Single-Family Attached | Single-Family Attached | 2500-2999 | 2500-3999 | 2 | Natural Gas | 100% Conditioned | Central AC | None | Natural Gas Fuel Furnace | None | 100000-119999 | 100% Incandescent | Occupied | 1990s | Natural Gas | Yes | 67.9925 | 369.8557 | 21.6873 | 701.3191 | 2844.2547 | 88.5075 | 319.7405 | 663.806 | 0 | 0 | 0 | 0 | 0 | 231.5261 | 0 | 2746.6621 | 21.9803 | 2006.3645 | 0 | 0 | 0 | 389.4915 | 434.0383 | 387.1469 | 0 | 0 | 0 | 0 | 0 | 0 | 0 | 30516.6113 | 0 | 3629.0991 | 0 | 0 | 0 | 0 | 0 | 0 | 0 | 0 | 45439.7902 | 45439.7902 | 11294.3729 | 11294.3729 | 0 | 34145.7104 | 0 | 1939.6054 | 0 | 7784.5101 | 0 | 4207.1958 | 0 | 7784.5101 | 0 | 3895.6767 | 0 | 7784.5101 | 0 | 4665.9673 | 0 | 7784.5101 | 0 | 9724.1155 | 11991.7059 | 11680.1868 | 12450.4773
348051 | 242.131 | 2176 | 3 | None | Electric, 80% Usage | EnergyStar, 80% Usage | Electric, 80% Usage | 290 Rated kWh, 80% Usage | 200-300% | None | None | Single-Family Detached | Single-Family Detached | Single-Family Detached | 2000-2499 | 1500-2499 | 1 | Natural Gas | 100% Conditioned | Central AC | None | Natural Gas Fuel Furnace | None | 50000-59999 | 100% LED | Occupied | 1960s | Electricity | Yes | 0 | 419.6778 | 24.618 | 1373.038 | 4843.8786 | 100.5234 | 319.7405 | 1024.8695 | 0 | 0 | 0 | 0 | 1731.757 | 34.8755 | 0 | 575.5916 | 21.9803 | 1426.0838 | 0 | 0 | 0 | 377.1825 | 434.0383 | 0 | 0 | 0 | 0 | 0 | 0 | 0 | 0 | 74962.8906 | 0 | 0 | 0 | 0 | 0 | 0 | 0 | 0 | 0 | 0 | 87670.4522 | 87670.4522 | 12707.5616 | 12707.5616 | 0 | 74962.8906 | 0 | 2146.0408 | 0 | 17089.9725 | 0 | 4607.2887 | 0 | 17089.9725 | 0 | 4095.749 | 0 | 17089.9725 | 0 | 4839.216 | 0 | 17089.9725 | 0 | 19236.0133 | 21697.2613 | 21185.7216 | 21929.1885
348259 | 242.131 | 866 | 3 | Standard Efficiency | Electric, 80% Usage | EnergyStar, 80% Usage | Electric, 80% Usage | 318 Rated kWh, 80% Usage | 300-400% | None | 16 | Single-Family Attached | Single-Family Attached | Single-Family Attached | 750-999 | 0-1499 | 2 | Natural Gas | 100% Conditioned | Central AC | None | Natural Gas Fuel Furnace | None | 80000-99999 | 100% CFL | Occupied | 1940s | Electricity | Yes | 67.9925 | 488.5495 | 28.4279 | 409.7134 | 1983.7981 | 128.3651 | 0 | 50.4082 | 0 | 0 | 0 | 0 | 2039.1885 | 35.7547 | 0 | 393.8875 | 21.9803 | 1064.1411 | 0 | 0 | 0 | 413.5233 | 1206.8667 | 0 | 0 | 0 | 0 | 0 | 0 | 0 | 0 | 10190.0811 | 0 | 0 | 0 | 0 | 0 | 0 | 0 | 0 | 0 | 0 | 18522.9708 | 18522.9708 | 8332.8897 | 8332.8897 | 0 | 10190.0811 | 0 | 1351.5002 | 0 | 2323.1182 | 0 | 2969.6792 | 0 | 2323.1182 | 0 | 2627.6134 | 0 | 2323.1182 | 0 | 3169.7652 | 0 | 2323.1182 | 0 | 3674.6185 | 5292.7975 | 4950.7317 | 5492.8834
348282 | 242.131 | 1690 | 3 | None | Electric, 80% Usage | Standard, 80% Usage | Electric, 80% Usage | None | 400%+ | None | None | Single-Family Detached | Single-Family Detached | Single-Family Detached | 1500-1999 | 1500-2499 | 2 | Electricity | 100% Conditioned | Heat Pump | None | Electricity ASHP | None | 200000+ | 100% LED | Occupied | 1980s | Electricity | Yes | 0 | 610.174 | 22.8595 | 1058.5727 | 3864.1421 | 0 | 319.7405 | 608.4155 | 1521.3319 | 6802.1795 | 0 | 0 | 1373.6241 | 30.7725 | 0 | 473.6028 | 21.9803 | 1191.3339 | 0 | 0 | 0 | 324.4297 | 434.0383 | 351.6853 | 0 | 0 | 0 | 0 | 0 | 0 | 0 | 0 | 0 | 0 | 0 | 0 | 0 | 0 | 0 | 0 | 0 | 0 | 19008.8827 | 19008.8827 | 19008.8827 | 19008.8827 | 0 | 0 | 0 | 3481.1069 | 0 | 0 | 0 | 7841.4486 | 0 | 0 | 0 | 6864.0219 | 0 | 0 | 0 | 8179.4089 | 0 | 0 | 0 | 3481.1069 | 7841.4486 | 6864.0219 | 8179.4089
348288 | 242.131 | 2631 | 4 | Standard Efficiency, No usage | Electric, 100% Usage | EnergyStar, 100% Usage | Electric, 100% Usage | None | 100-150% | None | 8 | Single-Family Attached | Single-Family Attached | Single-Family Attached | 2500-2999 | 2500-3999 | 1 | Natural Gas | 100% Conditioned | Central AC | None | Natural Gas Fuel Furnace | None | 15000-19999 | 100% Incandescent | Vacant | 1970s | Natural Gas | Yes | 0 | 0 | 0 | 103.161 | 1014.319 | 0 | 0 | 33.117 | 0 | 0 | 0 | 0 | 0 | 0 | 0 | 0 | 21.9803 | 0 | 0 | 0 | 0 | 0 | 434.0383 | 0 | 0 | 0 | 0 | 0 | 0 | 0 | 0 | 2040.3608 | 0 | 1535.3993 | 0 | 0 | 0 | 0 | 0 | 0 | 0 | 0 | 5182.3757 | 5182.3757 | 1606.6156 | 1606.6156 | 0 | 3575.7601 | 0 | 295.5286 | 0 | 815.2139 | 0 | 597.6188 | 0 | 815.2139 | 0 | 536.3285 | 0 | 815.2139 | 0 | 619.9696 | 0 | 815.2139 | 0 | 1110.7425 | 1412.8327 | 1351.5424 | 1435.1835
348307 | 242.131 | 2176 | 4 | Standard Efficiency | Electric, 100% Usage | EnergyStar, 100% Usage | Electric, 100% Usage | 290 Rated kWh, 100% Usage | 400%+ | None | None | Single-Family Detached | Single-Family Detached | Single-Family Detached | 2000-2499 | 1500-2499 | 1 | Electricity | 100% Conditioned | Central AC | None | Electricity Electric Furnace | None | 100000-119999 | 100% CFL | Occupied | 1990s | Electricity | Yes | 67.9925 | 400.042 | 23.4457 | 696.6299 | 3862.9698 | 91.1451 | 319.7405 | 377.1825 | 0 | 19559.5632 | 0 | 0 | 2198.9122 | 52.1667 | 24.911 | 753.7788 | 21.9803 | 2537.1163 | 0 | 0 | 0 | 405.6104 | 400.042 | 0 | 0 | 0 | 0 | 0 | 0 | 0 | 0 | 0 | 0 | 0 | 0 | 0 | 0 | 0 | 0 | 0 | 0 | 0 | 31793.2289 | 31793.2289 | 31793.2289 | 31793.2289 | 0 | 0 | 0 | 5608.5095 | 0 | 0 | 0 | 12944.3201 | 0 | 0 | 0 | 11265.1774 | 0 | 0 | 0 | 13639.2187 | 0 | 0 | 0 | 5608.5095 | 12944.3201 | 11265.1774 | 13639.2187
348314 | 242.131 | 885 | 2 | Standard Efficiency | Electric, 80% Usage | EnergyStar, 80% Usage | Electric, 80% Usage | 290 Rated kWh, 80% Usage | 400%+ | None | None | Single-Family Detached | Single-Family Detached | Single-Family Detached | 750-999 | 0-1499 | 1 | Electricity | 100% Conditioned | Room AC | None | Electricity Baseboard | None | 70000-79999 | 100% Incandescent | Occupied | <1940 | Electricity | Yes | 67.9925 | 320.0336 | 18.7565 | 0 | 1656.4377 | 72.9747 | 319.7405 | 0 | 0 | 10926.8618 | 0 | 0 | 1206.5736 | 144.191 | 0 | 1247.8966 | 16.412 | 1063.2618 | 0 | 0 | 0 | 324.4297 | 480.0504 | 0 | 0 | 0 | 0 | 0 | 0 | 0 | 0 | 0 | 0 | 0 | 0 | 0 | 0 | 0 | 0 | 0 | 0 | 0 | 17865.6124 | 17865.6124 | 17865.6124 | 17865.6124 | 0 | 0 | 0 | 3338.1314 | 0 | 0 | 0 | 7451.7729 | 0 | 0 | 0 | 6682.3509 | 0 | 0 | 0 | 8156.1233 | 0 | 0 | 0 | 3338.1314 | 7451.7729 | 6682.3509 | 8156.1233
348355 | 242.131 | 1202 | 2 | None | Electric, 80% Usage | EnergyStar, 80% Usage | Electric, 80% Usage | None | 300-400% | None | 15 | Single-Family Attached | Single-Family Attached | Single-Family Attached | 1000-1499 | 0-1499 | 3 | Natural Gas | 100% Conditioned | Central AC | None | Natural Gas Fuel Furnace | None | 80000-99999 | 100% CFL | Occupied | 1990s | Natural Gas | Yes | 0 | 424.3669 | 24.911 | 420.8501 | 1829.3496 | 0 | 0 | 301.8632 | 0 | 0 | 0 | 0 | 0 | 40.1507 | 0 | 486.2049 | 16.412 | 1024.5765 | 0 | 0 | 0 | 379.527 | 434.0383 | 0 | 0 | 0 | 0 | 0 | 0 | 0 | 0 | 12014.4485 | 0 | 3120.3277 | 0 | 0 | 0 | 0 | 0 | 0 | 0 | 0 | 20516.7333 | 20516.7333 | 5381.9571 | 5381.9571 | 0 | 15134.7762 | 0 | 990.6457 | 0 | 3450.4286 | 0 | 2191.7565 | 0 | 3450.4286 | 0 | 1998.5298 | 0 | 3450.4286 | 0 | 2350.5207 | 0 | 3450.4286 | 0 | 4441.0744 | 5642.1851 | 5448.9584 | 5800.9493
348365 | 242.131 | 617 | 2 | None | Gas, 80% Usage | EnergyStar, 80% Usage | Electric, 80% Usage | 290 Rated kWh, 80% Usage | 400%+ | 6 | None | 5 to 9 Unit | Multifamily with 5+ units, 1-3 stories | Multi-Family with 5+ Units | 500-749 | 0-1499 | 2 | Natural Gas | 100% Conditioned | Room AC | Heating Only | Natural Gas Shared Heating | Boiler Baseboards Heating Only, Natural Gas | 100000-119999 | 100% CFL | Occupied | 1950s | Electricity | No | 0 | 26.3764 | 17.2912 | 0 | 1512.2467 | 66.2341 | 0 | 85.8698 | 0 | 0 | 0 | 0 | 1155.5792 | 32.824 | 0 | 325.602 | 16.412 | 783.379 | 0 | 0 | 0 | 311.5345 | 434.0383 | 0 | 0 | 0 | 0 | 351.3922 | 0 | 0 | 0 | 2718.8203 | 0 | 0 | 0 | 0 | 0 | 0 | 0 | 0 | 0 | 0 | 7837.5996 | 7837.5996 | 4767.3871 | 4767.3871 | 0 | 3070.2125 | 0 | 816.6005 | 0 | 699.957 | 0 | 1787.818 | 0 | 699.957 | 0 | 1580.5648 | 0 | 699.957 | 0 | 1882.3426 | 0 | 699.957 | 0 | 1516.5575 | 2487.775 | 2280.5218 | 2582.2995
348369 | 242.131 | 1220 | 3 | Standard Efficiency, No usage | Electric, 100% Usage | EnergyStar, 100% Usage | Electric, 100% Usage | 290 Rated kWh, 100% Usage | 300-400% | None | None | Single-Family Detached | Single-Family Detached | Single-Family Detached | 1000-1499 | 0-1499 | 1 | Propane | 100% Conditioned | Central AC | None | Propane Fuel Furnace | None | 50000-59999 | 100% CFL | Vacant | 1990s | Electricity | Yes | 0 | 0 | 0 | 658.2376 | 2942.1405 | 0 | 0 | 16.412 | 0 | 0 | 0 | 0 | 320.3267 | 0 | 0 | 0 | 21.9803 | 0 | 0 | 0 | 0 | 0 | 434.0383 | 0 | 0 | 0 | 0 | 0 | 0 | 0 | 0 | 0 | 0 | 0 | 0 | 0 | 0 | 0 | 0 | 2511.326 | 0 | 0 | 6904.1683 | 6904.1683 | 4392.8423 | 4392.8423 | 0 | 0 | 2511.326 | 764.8198 | 0 | 0 | 691.1056 | 1593.1919 | 0 | 0 | 691.1056 | 1426.968 | 0 | 0 | 691.1056 | 1643.3357 | 0 | 0 | 691.1056 | 1455.9254 | 2284.2975 | 2118.0736 | 2334.4413
348465 | 242.131 | 1220 | 4 | Standard Efficiency | Electric, 100% Usage | EnergyStar, 100% Usage | Electric, 100% Usage | 290 Rated kWh, 100% Usage | 300-400% | None | None | Single-Family Detached | Single-Family Detached | Single-Family Detached | 1000-1499 | 0-1499 | 2 | Electricity | 100% Conditioned | Central AC | None | Electricity Electric Furnace | None | 50000-59999 | 100% Incandescent | Occupied | 1990s | Electricity | Yes | 67.9925 | 400.042 | 23.4457 | 379.527 | 1756.9611 | 91.1451 | 0 | 63.8895 | 0 | 6819.1777 | 0 | 0 | 2135.3158 | 160.896 | 99.9372 | 1535.3993 | 21.9803 | 2233.2016 | 0 | 0 | 0 | 405.6104 | 890.9361 | 0 | 0 | 0 | 0 | 0 | 0 | 0 | 0 | 0 | 0 | 0 | 0 | 0 | 0 | 0 | 0 | 0 | 0 | 0 | 17085.4572 | 17085.4572 | 17085.4572 | 17085.4572 | 0 | 0 | 0 | 3105.2925 | 0 | 0 | 0 | 6929.9448 | 0 | 0 | 0 | 6259.0431 | 0 | 0 | 0 | 7555.7194 | 0 | 0 | 0 | 3105.2925 | 6929.9448 | 6259.0431 | 7555.7194
348518 | 242.131 | 617 | 1 | Standard Efficiency | None | None | Electric, 80% Usage | None | 0-100% | 8 | None | 5 to 9 Unit | Multifamily with 5+ units, 1-3 stories | Multi-Family with 5+ Units | 500-749 | 0-1499 | 2 | Electricity | 100% Conditioned | Central AC | None | Electricity Electric Furnace | None | 15000-19999 | 100% CFL | Occupied | 1980s | Electricity | Yes | 67.9925 | 0 | 0 | 244.4213 | 1736.153 | 0 | 319.7405 | 52.7528 | 0 | 8038.9395 | 0 | 0 | 1334.9387 | 32.824 | 0 | 325.602 | 16.412 | 880.9716 | 0 | 0 | 0 | 345.5308 | 434.0383 | 0 | 0 | 0 | 0 | 0 | 0 | 0 | 0 | 0 | 0 | 0 | 0 | 0 | 0 | 0 | 0 | 0 | 0 | 0 | 13830.0238 | 13830.0238 | 13830.0238 | 13830.0238 | 0 | 0 | 0 | 2524.74 | 0 | 0 | 0 | 5654.0094 | 0 | 0 | 0 | 5086.0042 | 0 | 0 | 0 | 6197.3269 | 0 | 0 | 0 | 2524.74 | 5654.0094 | 5086.0042 | 6197.3269
348528 | 242.131 | 1690 | 3 | Standard Efficiency | Electric, 80% Usage | Standard, 80% Usage | Electric, 80% Usage | 318 Rated kWh, 80% Usage | 400%+ | None | None | Single-Family Detached | Single-Family Detached | Single-Family Detached | 1500-1999 | 1500-2499 | 1 | Natural Gas | 100% Conditioned | Central AC | None | Natural Gas Fuel Furnace | None | 200000+ | 100% Incandescent | Occupied | 1990s | Natural Gas | Yes | 67.9925 | 420.557 | 15.8258 | 530.4586 | 3662.2161 | 48.3567 | 319.7405 | 180.5318 | 0 | 0 | 0 | 0 | 0 | 184.6348 | 99.9372 | 1938.9582 | 21.9803 | 1033.9547 | 0 | 1672.8497 | 0 | 271.6769 | 960.1008 | 0 | 0 | 0 | 0 | 0 | 0 | 0 | 0 | 8347.2502 | 0 | 2332.5526 | 0 | 0 | 0 | 0 | 0 | 0 | 0 | 0 | 22109.2815 | 22109.2815 | 11429.4787 | 11429.4787 | 0 | 10679.8029 | 0 | 1960.3527 | 0 | 2434.7904 | 0 | 4321.145 | 0 | 2434.7904 | 0 | 3820.9011 | 0 | 2434.7904 | 0 | 4510.7149 | 0 | 2434.7904 | 0 | 4395.1431 | 6755.9354 | 6255.6915 | 6945.5053
348574 | 242.131 | 1138 | 2 | Standard Efficiency | Gas, 120% Usage | Standard, 120% Usage | Electric, 120% Usage | 290 Rated kWh, 120% Usage | 400%+ | 116 | None | 50 or more Unit | Multifamily with 5+ units, 1-3 stories | Multi-Family with 5+ Units | 1000-1499 | 0-1499 | 3 | Natural Gas | 40% Conditioned | Room AC | None | Natural Gas Fuel Wall/Floor Furnace | None | 80000-99999 | 100% CFL | Occupied | 2000s | Natural Gas | No | 67.9925 | 75.6123 | 31.6517 | 0 | 584.9699 | 99.3511 | 0 | 0 | 0 | 0 | 0 | 0 | 0 | 39.2715 | 0 | 468.6206 | 16.412 | 3552.9006 | 0 | 0 | 0 | 467.4484 | 727.1093 | 0 | 0 | 0 | 0 | 1004.9407 | 0 | 0 | 0 | 2162.2784 | 0 | 5765.2941 | 0 | 0 | 0 | 0 | 0 | 0 | 0 | 0 | 15063.853 | 15063.853 | 6131.0468 | 6131.0468 | 0 | 8932.8062 | 0 | 1035.4475 | 0 | 2036.4801 | 0 | 2314.4233 | 0 | 2036.4801 | 0 | 2037.8495 | 0 | 2036.4801 | 0 | 2450.6289 | 0 | 2036.4801 | 0 | 3071.9276 | 4350.9034 | 4074.3295 | 4487.109
348624 | 242.131 | 1220 | 3 | Standard Efficiency | Electric, 100% Usage | EnergyStar, 100% Usage | Electric, 100% Usage | None | 300-400% | None | None | Single-Family Detached | Single-Family Detached | Single-Family Detached | 1000-1499 | 0-1499 | 1 | Other Fuel | 40% Conditioned | Room AC | None | None | None | 80000-99999 | 100% LED | Occupied | <1940 | Electricity | Yes | 67.9925 | 648.8593 | 37.8062 | 0 | 838.7694 | 0 | 0 | 0 | 0 | 0 | 0 | 0 | 3641.9942 | 26.9625 | 0 | 375.131 | 21.9803 | 2862.7182 | 0 | 0 | -12910.9529 | 537.1993 | 434.0383 | 0 | 0 | 0 | 0 | 0 | 0 | 966.8415 | 0 | 0 | 0 | 0 | 0 | 0 | 0 | 0 | 0 | 0 | 0 | 0 | -2450.6603 | 10460.2926 | -3417.5017 | 9493.4512 | 0 | 966.8415 | 0 | 266.0941 | 0 | 220.4241 | 0 | 415.9982 | 0 | 220.4241 | 0 | 103.6971 | 0 | 220.4241 | 0 | 211.018 | 0 | 220.4241 | 0 | 486.5182 | 636.4223 | 324.1212 | 431.4421
348676 | 242.131 | 1220 | 3 | None | Electric, 80% Usage | EnergyStar, 80% Usage | Gas, 80% Usage | None | 400%+ | None | None | Single-Family Detached | Single-Family Detached | Single-Family Detached | 1000-1499 | 0-1499 | 1 | Natural Gas | 20% Conditioned | Room AC | None | Natural Gas Fuel Wall/Floor Furnace | None | 160000-179999 | 100% Incandescent | Occupied | 1960s | Natural Gas | Yes | 0 | 519.0289 | 30.1863 | 0 | 793.6365 | 0 | 319.7405 | 0 | 0 | 0 | 0 | 0 | 0 | 160.896 | 0 | 1535.3993 | 21.9803 | 1431.3591 | 0 | 0 | 0 | 29.6002 | 434.0383 | 0 | 0 | 0 | 0 | 0 | 0 | 0 | 0 | 16233.4996 | 0 | 3701.7807 | 0 | 0 | 864.8527 | 0 | 0 | 0 | 0 | 0 | 26075.9985 | 26075.9985 | 5275.8654 | 5275.8654 | 0 | 20799.84 | 0 | 886.3966 | 0 | 4741.9626 | 0 | 1953.8219 | 0 | 4741.9626 | 0 | 1722.9915 | 0 | 4741.9626 | 0 | 2081.0396 | 0 | 4741.9626 | 0 | 5628.3592 | 6695.7845 | 6464.9541 | 6823.0022
348712 | 242.131 | 1220 | 3 | None | Electric, 100% Usage | Standard, 100% Usage | Gas, 100% Usage | 318 Rated kWh, 100% Usage | 100-150% | None | None | Single-Family Detached | Single-Family Detached | Single-Family Detached | 1000-1499 | 0-1499 | 1 | Fuel Oil | 20% Conditioned | Room AC | None | Fuel Oil Fuel Furnace | None | 20000-24999 | 100% LED | Occupied | 1960s | Electricity | Yes | 0 | 999.9585 | 37.5131 | 0 | 320.0336 | 134.8127 | 0 | 475.9474 | 0 | 0 | 0 | 0 | 3476.7021 | 26.9625 | 0 | 375.131 | 21.9803 | 2547.9599 | 0 | 0 | 0 | 32.2378 | 914.0887 | 0 | 0 | 18894.585 | 0 | 0 | 0 | 0 | 0 | 0 | 0 | 0 | 0 | 0 | 947.2057 | 0 | 0 | 0 | 0 | 0 | 29204.8252 | 29204.8252 | 9363.0345 | 9363.0345 | 18894.585 | 947.2057 | 0 | 1573.1314 | 5728.8072 | 215.9435 | 0 | 3537.5084 | 5728.8072 | 215.9435 | 0 | 3106.5072 | 5728.8072 | 215.9435 | 0 | 3773.0362 | 5728.8072 | 215.9435 | 0 | 7517.8821 | 9482.2591 | 9051.2579 | 9717.787
348765 | 242.131 | 8194 | 4 | None | Electric, 120% Usage | EnergyStar, 120% Usage | Electric, 120% Usage | 290 Rated kWh, 120% Usage | 400%+ | None | None | Single-Family Detached | Single-Family Detached | Single-Family Detached | 4000+ | 4000+ | 2 | Electricity | 20% Conditioned | Room AC | None | Electricity Baseboard | None | 200000+ | 100% CFL | Occupied | 1980s | Electricity | Yes | 0 | 629.5167 | 36.6339 | 0 | 1401.1728 | 150.9316 | 319.7405 | 0 | 0 | 43108.996 | 0 | 0 | 5510.6153 | 127.4859 | 24.911 | 2406.1135 | 21.9803 | 9531.5504 | 0 | 0 | 0 | 565.6272 | 1790.0781 | 0 | 0 | 0 | 0 | 0 | 0 | 0 | 0 | 0 | 0 | 0 | 0 | 0 | 0 | 0 | 0 | 0 | 0 | 0 | 65625.3532 | 65625.3532 | 65625.3532 | 65625.3532 | 0 | 0 | 0 | 11629.8798 | 0 | 0 | 0 | 27170.5086 | 0 | 0 | 0 | 23585.5178 | 0 | 0 | 0 | 28680.9753 | 0 | 0 | 0 | 11629.8798 | 27170.5086 | 23585.5178 | 28680.9753
348862 | 242.131 | 1220 | 3 | Standard Efficiency | Electric, 120% Usage | EnergyStar, 120% Usage | Electric, 120% Usage | 290 Rated kWh, 120% Usage | 300-400% | None | None | Single-Family Detached | Single-Family Detached | Single-Family Detached | 1000-1499 | 0-1499 | 1 | Electricity | 100% Conditioned | Central AC | None | Electricity Electric Furnace | None | 50000-59999 | 100% Incandescent | Occupied | 1970s | Electricity | Yes | 67.9925 | 480.0504 | 28.1348 | 551.8528 | 6252.6713 | 109.3155 | 319.7405 | 409.7134 | 0 | 17533.5629 | 0 | 0 | 4026.7965 | 160.896 | 0 | 1535.3993 | 21.9803 | 4466.4031 | 0 | 0 | 0 | 486.498 | 914.0887 | 0 | 0 | 0 | 0 | 0 | 0 | 0 | 0 | 0 | 0 | 0 | 0 | 0 | 0 | 0 | 0 | 0 | 0 | 0 | 37365.3891 | 37365.3891 | 37365.3891 | 37365.3891 | 0 | 0 | 0 | 6641.3929 | 0 | 0 | 0 | 15179.1702 | 0 | 0 | 0 | 13254.913 | 0 | 0 | 0 | 15893.5845 | 0 | 0 | 0 | 6641.3929 | 15179.1702 | 13254.913 | 15893.5845
348985 | 242.131 | 853 | 1 | None | None | None | Electric, 100% Usage | 318 Rated kWh, 100% Usage | 200-300% | 8 | None | 5 to 9 Unit | Multifamily with 5+ units, 1-3 stories | Multi-Family with 5+ Units | 750-999 | 0-1499 | 2 | Electricity | 60% Conditioned | Room AC | None | Electricity Baseboard | None | 40000-44999 | 100% Incandescent | Occupied | 1960s | Electricity | Yes | 0 | 0 | 0 | 0 | 937.8274 | 88.5075 | 0 | 0 | 0 | 3485.7873 | 0 | 0 | 1975.0059 | 142.7256 | 0 | 1220.3479 | 16.412 | 1661.713 | 0 | 0 | 0 | 389.4915 | 480.0504 | 0 | 0 | 0 | 0 | 0 | 0 | 0 | 0 | 0 | 0 | 0 | 0 | 0 | 0 | 0 | 0 | 0 | 0 | 0 | 10397.5754 | 10397.5754 | 10397.5754 | 10397.5754 | 0 | 0 | 0 | 1821.8619 | 0 | 0 | 0 | 4150.2727 | 0 | 0 | 0 | 3625.3556 | 0 | 0 | 0 | 4383.4142 | 0 | 0 | 0 | 1821.8619 | 4150.2727 | 3625.3556 | 4383.4142
349009 | 242.131 | 853 | 1 | None | Gas, 100% Usage | EnergyStar, 100% Usage | Electric, 100% Usage | 290 Rated kWh, 100% Usage | 100-150% | 116 | None | 50 or more Unit | Multifamily with 5+ units, 1-3 stories | Multi-Family with 5+ Units | 750-999 | 0-1499 | 3 | Natural Gas | 100% Conditioned | Central AC | None | Natural Gas Fuel Furnace | None | 45000-49999 | 100% CFL | Occupied | 1970s | Natural Gas | Yes | 0 | 54.5112 | 35.7547 | 348.1684 | 2033.034 | 149.7593 | 0 | 45.7191 | 0 | 0 | 0 | 0 | 0 | 35.7547 | 0 | 390.3707 | 16.412 | 2246.9759 | 0 | 0 | 0 | 516.9774 | 434.0383 | 0 | 0 | 0 | 0 | 725.0578 | 0 | 0 | 0 | 2133.2643 | 0 | 5765.8802 | 0 | 0 | 0 | 0 | 0 | 0 | 0 | 0 | 14931.971 | 14931.971 | 6307.4756 | 6307.4756 | 0 | 8624.4954 | 0 | 1071.6546 | 0 | 1966.185 | 0 | 2356.5407 | 0 | 1966.185 | 0 | 2083.7961 | 0 | 1966.185 | 0 | 2477.2784 | 0 | 1966.185 | 0 | 3037.8396 | 4322.7258 | 4049.9811 | 4443.4634
349197 | 242.131 | 2663 | 4 | Standard Efficiency, No usage | Electric, 100% Usage | Standard, 100% Usage | Electric, 100% Usage | 318 Rated kWh, 100% Usage | 400%+ | None | None | Single-Family Detached | Single-Family Detached | Single-Family Detached | 2500-2999 | 2500-3999 | 2 | Electricity | 100% Conditioned | Heat Pump | None | Electricity ASHP | None | 100000-119999 | 100% Incandescent | Vacant | 1990s | Electricity | Yes | 0 | 0 | 0 | 520.2011 | 1815.2822 | 0 | 0 | 80.0084 | 161.1891 | 1153.5277 | 0 | 0 | 337.3248 | 0 | 0 | 0 | 21.9803 | 0 | 0 | 0 | 0 | 0 | 834.0803 | 0 | 0 | 0 | 0 | 0 | 0 | 0 | 0 | 0 | 0 | 0 | 0 | 0 | 0 | 0 | 0 | 0 | 0 | 0 | 4923.3009 | 4923.3009 | 4923.3009 | 4923.3009 | 0 | 0 | 0 | 878.4202 | 0 | 0 | 0 | 1921.0766 | 0 | 0 | 0 | 1696.347 | 0 | 0 | 0 | 1962.2424 | 0 | 0 | 0 | 878.4202 | 1921.0766 | 1696.347 | 1962.2424
349222 | 242.131 | 885 | 2 | Standard Efficiency | Electric, 100% Usage | EnergyStar, 100% Usage | Electric, 100% Usage | None | 400%+ | None | None | Single-Family Detached | Single-Family Detached | Single-Family Detached | 750-999 | 0-1499 | 2 | Fuel Oil | 100% Conditioned | Central AC | None | Fuel Oil Fuel Furnace | None | 100000-119999 | 100% CFL | Occupied | 1970s | Propane | Yes | 67.9925 | 400.042 | 23.4457 | 660.5822 | 3739.2938 | 0 | 319.7405 | 75.6123 | 0 | 0 | 0 | 0 | 0 | 36.0477 | 24.911 | 399.1628 | 16.412 | 2126.8168 | 0 | 0 | 0 | 405.6104 | 480.0504 | 0 | 0 | 7412.9396 | 0 | 0 | 0 | 0 | 0 | 0 | 0 | 0 | 0 | 0 | 0 | 0 | 0 | 0 | 3831.3181 | 0 | 20019.9779 | 20019.9779 | 8775.7201 | 8775.7201 | 7412.9396 | 0 | 3831.3181 | 1543.2124 | 2247.5729 | 0 | 1054.3555 | 3343.5768 | 2247.5729 | 0 | 1054.3555 | 3105.2167 | 2247.5729 | 0 | 1054.3555 | 3633.0826 | 2247.5729 | 0 | 1054.3555 | 4845.1408 | 6645.5052 | 6407.1451 | 6935.0109
349228 | 242.131 | 2152 | 3 | None | Electric, 120% Usage | Standard, 120% Usage | Electric, 120% Usage | None | 200-300% | None | 8 | Single-Family Attached | Single-Family Attached | Single-Family Attached | 2000-2499 | 1500-2499 | 2 | Natural Gas | 100% Conditioned | Central AC | None | Natural Gas Fuel Wall/Floor Furnace | None | 30000-34999 | 100% CFL | Occupied | 1940s | Natural Gas | Yes | 0 | 662.9268 | 24.911 | 815.9099 | 4226.0848 | 0 | 0 | 0 | 0 | 0 | 0 | 0 | 0 | 51.8736 | 0 | 747.0382 | 21.9803 | 3603.3088 | 0 | 0 | 0 | 416.454 | 434.0383 | 0 | 0 | 0 | 0 | 0 | 0 | 0 | 0 | 26338.2971 | 0 | 3530.041 | 0 | 0 | 0 | 0 | 0 | 0 | 0 | 0 | 40872.5706 | 40872.5706 | 11004.2325 | 11004.2325 | 0 | 29868.3381 | 0 | 1896.3831 | 0 | 6809.3736 | 0 | 4114.2452 | 0 | 6809.3736 | 0 | 3651.5733 | 0 | 6809.3736 | 0 | 4273.3663 | 0 | 6809.3736 | 0 | 8705.7566 | 10923.6187 | 10460.9468 | 11082.7399
349323 | 242.131 | 853 | 1 | Standard Efficiency | Electric, 120% Usage | Standard, 120% Usage | Electric, 120% Usage | None | 300-400% | 8 | None | 5 to 9 Unit | Multifamily with 5+ units, 1-3 stories | Multi-Family with 5+ Units | 750-999 | 0-1499 | 2 | Electricity | 100% Conditioned | Central AC | None | Electricity Electric Furnace | None | 50000-59999 | 100% Incandescent | Occupied | 1970s | Electricity | No | 67.9925 | 846.3893 | 31.6517 | 607.2433 | 3407.2443 | 0 | 0 | 9.3783 | 0 | 2635.5881 | 0 | 0 | 3438.6029 | 142.7256 | 0 | 1220.3479 | 16.412 | 3323.1329 | 0 | 0 | 0 | 467.4484 | 480.0504 | 0 | 0 | 0 | 0 | 0 | 0 | 0 | 0 | 0 | 0 | 0 | 0 | 0 | 0 | 0 | 0 | 0 | 0 | 0 | 16694.5004 | 16694.5004 | 16694.5004 | 16694.5004 | 0 | 0 | 0 | 2854.4908 | 0 | 0 | 0 | 6364.707 | 0 | 0 | 0 | 5593.4648 | 0 | 0 | 0 | 6776.7675 | 0 | 0 | 0 | 2854.4908 | 6364.707 | 5593.4648 | 6776.7675
349403 | 242.131 | 2663 | 4 | Standard Efficiency | None | None | Electric, 100% Usage | 290 Rated kWh, 100% Usage | 400%+ | None | None | Single-Family Detached | Single-Family Detached | Single-Family Detached | 2500-2999 | 2500-3999 | 1 | Natural Gas | 60% Conditioned | Central AC | None | Natural Gas Fuel Furnace | None | 200000+ | 100% Incandescent | Occupied | 1970s | Natural Gas | Yes | 67.9925 | 0 | 0 | 293.6572 | 1916.9779 | 195.1853 | 0 | 231.5261 | 0 | 0 | 0 | 0 | 0 | 233.2846 | 99.9372 | 2773.9177 | 21.9803 | 3636.4258 | 0 | 0 | 0 | 603.1403 | 400.042 | 0 | 0 | 0 | 0 | 0 | 0 | 0 | 0 | 9293.2836 | 0 | 6968.937 | 0 | 0 | 0 | 0 | 0 | 0 | 0 | 0 | 26736.2876 | 26736.2876 | 10474.067 | 10474.067 | 0 | 16262.2206 | 0 | 1806.4756 | 0 | 3707.4586 | 0 | 3933.8547 | 0 | 3707.4586 | 0 | 3472.6211 | 0 | 3707.4586 | 0 | 4178.1396 | 0 | 3707.4586 | 0 | 5513.9342 | 7641.3132 | 7180.0796 | 7885.5981
349427 | 242.131 | 1675 | 4 | None | Electric, 100% Usage | Standard, 100% Usage | Electric, 100% Usage | None | 400%+ | None | 12 | Single-Family Attached | Single-Family Attached | Single-Family Attached | 1500-1999 | 1500-2499 | 2 | Natural Gas | 100% Conditioned | Central AC | None | Natural Gas Fuel Furnace | None | 160000-179999 | 100% Incandescent | Occupied | 1990s | Natural Gas | Yes | 0 | 552.439 | 20.808 | 526.3556 | 4108.5633 | 0 | 319.7405 | 223.0271 | 0 | 0 | 0 | 0 | 0 | 183.7556 | 0 | 1926.0631 | 21.9803 | 1728.2401 | 0 | 0 | 0 | 346.9961 | 400.042 | 300.984 | 0 | 0 | 0 | 0 | 0 | 0 | 0 | 12001.2603 | 0 | 2823.4467 | 0 | 0 | 0 | 0 | 0 | 0 | 0 | 0 | 25483.4087 | 25483.4087 | 10658.4087 | 10658.4087 | 0 | 14824.707 | 0 | 1908.9335 | 0 | 3379.748 | 0 | 4044.6614 | 0 | 3379.748 | 0 | 3581.4796 | 0 | 3379.748 | 0 | 4295.8205 | 0 | 3379.748 | 0 | 5288.6816 | 7424.4094 | 6961.2277 | 7675.5685
349510 | 242.131 | 1675 | 2 | Standard Efficiency | Electric, 120% Usage | Standard, 120% Usage | Gas, 120% Usage | 290 Rated kWh, 120% Usage | 150-200% | None | 8 | Single-Family Attached | Single-Family Attached | Single-Family Attached | 1500-1999 | 1500-2499 | 2 | Natural Gas | 20% Conditioned | Room AC | None | Natural Gas Fuel Boiler | None | 45000-49999 | 100% Incandescent | Occupied | <1940 | Natural Gas | Yes | 67.9925 | 1213.3142 | 45.426 | 0 | 669.0813 | 152.9831 | 0 | 117.2284 | 0 | 0 | 0 | 0 | 0 | 183.7556 | 0 | 1926.0631 | 16.412 | 4243.083 | 0 | 0 | 0 | 38.9785 | 434.0383 | 0 | 0 | 0 | 0 | 0 | 0 | 0 | 0 | 21993.5184 | 0 | 8692.4879 | 0 | 0 | 1144.1495 | 0 | 0 | 0 | 0 | 0 | 40938.8047 | 40938.8047 | 9108.6489 | 9108.6489 | 0 | 31830.1558 | 0 | 1517.4057 | 0 | 7256.607 | 0 | 3386.8005 | 0 | 7256.607 | 0 | 2979.1076 | 0 | 7256.607 | 0 | 3619.991 | 0 | 7256.607 | 0 | 8774.0128 | 10643.4075 | 10235.7146 | 10876.598
349581 | 242.131 | 3301 | 2 | Standard Efficiency | Electric, 100% Usage | EnergyStar, 100% Usage | Electric, 100% Usage | 318 Rated kWh, 100% Usage | 400%+ | None | None | Single-Family Detached | Single-Family Detached | Single-Family Detached | 3000-3999 | 2500-3999 | 1 | Electricity | 100% Conditioned | Heat Pump | None | Electricity ASHP | None | 200000+ | 100% CFL | Occupied | 2000s | Natural Gas | Yes | 67.9925 | 773.1215 | 45.1329 | 1014.319 | 3189.1994 | 208.9597 | 319.7405 | 259.0748 | 1031.024 | 4268.5801 | 0 | 0 | 0 | 66.2341 | 24.911 | 1062.6757 | 16.412 | 3839.231 | 0 | 0 | 0 | 603.1403 | 868.0765 | 604.6056 | 0 | 0 | 0 | 0 | 0 | 0 | 0 | 0 | 0 | 7114.0072 | 0 | 0 | 0 | 0 | 0 | 0 | 0 | 0 | 25376.1447 | 25376.1447 | 18262.1376 | 18262.1376 | 0 | 7114.0072 | 0 | 3238.4137 | 0 | 1621.82 | 0 | 7268.6531 | 0 | 1621.82 | 0 | 6376.1212 | 0 | 1621.82 | 0 | 7584.3969 | 0 | 1621.82 | 0 | 4860.2336 | 8890.473 | 7997.9412 | 9206.2169
349589 | 242.131 | 1220 | 2 | Standard Efficiency, No usage | Electric, 100% Usage | EnergyStar, 100% Usage | Electric, 100% Usage | 318 Rated kWh, 100% Usage | 400%+ | None | None | Single-Family Detached | Single-Family Detached | Single-Family Detached | 1000-1499 | 0-1499 | 1 | Electricity | 20% Conditioned | Room AC | None | Electricity Electric Furnace | None | 60000-69999 | 100% CFL | Vacant | 1970s | Electricity | Yes | 0 | 0 | 0 | 0 | 734.143 | 0 | 319.7405 | 84.1114 | 0 | 3612.1009 | 0 | 0 | 349.3407 | 0 | 0 | 0 | 16.412 | 0 | 0 | 0 | 0 | 0 | 868.0765 | 0 | 0 | 0 | 0 | 0 | 0 | 0 | 0 | 0 | 0 | 0 | 0 | 0 | 0 | 0 | 0 | 0 | 0 | 0 | 5984.2182 | 5984.2182 | 5984.2182 | 5984.2182 | 0 | 0 | 0 | 1074.5594 | 0 | 0 | 0 | 2556.7432 | 0 | 0 | 0 | 2218.7679 | 0 | 0 | 0 | 2609.2525 | 0 | 0 | 0 | 1074.5594 | 2556.7432 | 2218.7679 | 2609.2525
349615 | 242.131 | 853 | 2 | Standard Efficiency, No usage | Electric, 120% Usage | EnergyStar, 120% Usage | Electric, 120% Usage | None | 150-200% | 3 | None | 3 or 4 Unit | Multifamily with 2-4 Units | Multi-Family with 2 - 4 Units | 750-999 | 0-1499 | 3 | Natural Gas | 100% Conditioned | Central AC | Heating and Cooling | Natural Gas Shared Heating | Fan Coil Heating and Cooling, Natural Gas | 15000-19999 | 100% Incandescent | Vacant | <1940 | Electricity | Yes | 0 | 0 | 0 | 65.0618 | 4556.0829 | 0 | 0 | 116.0561 | 0 | 0 | 0 | 0 | 386.5607 | 0 | 0 | 0 | 16.412 | 0 | 0 | 0 | 0 | 0 | 434.0383 | 0 | 0 | 0 | 0 | 0 | 0 | 0 | 0 | 7820.6015 | 0 | 0 | 0 | 0 | 0 | 0 | 0 | 0 | 0 | 0 | 13395.1063 | 13395.1063 | 5574.2118 | 5574.2118 | 0 | 7820.6015 | 0 | 1032.4556 | 0 | 1782.9664 | 0 | 2105.4002 | 0 | 1782.9664 | 0 | 1887.3266 | 0 | 1782.9664 | 0 | 2173.4386 | 0 | 1782.9664 | 0 | 2815.422 | 3888.3666 | 3670.293 | 3956.405
349716 | 242.131 | 1220 | 3 | Standard Efficiency | Electric, 100% Usage | EnergyStar, 100% Usage | Electric, 100% Usage | 318 Rated kWh, 100% Usage | 300-400% | None | None | Single-Family Detached | Single-Family Detached | Single-Family Detached | 1000-1499 | 0-1499 | 1 | Natural Gas | 100% Conditioned | Central AC | None | Natural Gas Fuel Boiler | None | 80000-99999 | 100% CFL | Occupied | 1960s | Natural Gas | Yes | 67.9925 | 773.1215 | 45.1329 | 1114.5493 | 4571.6156 | 208.9597 | 0 | 95.5412 | 0 | 0 | 0 | 0 | 0 | 40.1507 | 0 | 491.1871 | 21.9803 | 3177.4765 | 0 | 0 | 0 | 603.1403 | 834.0803 | 0 | 0 | 0 | 0 | 0 | 0 | 0 | 0 | 19495.9668 | 0 | 6661.2124 | 0 | 0 | 0 | 0 | 0 | 0 | 0 | 0 | 38202.107 | 38202.107 | 12044.9279 | 12044.9279 | 0 | 26157.1791 | 0 | 2068.0759 | 0 | 5963.2886 | 0 | 4390.5564 | 0 | 5963.2886 | 0 | 3906.606 | 0 | 5963.2886 | 0 | 4625.1966 | 0 | 5963.2886 | 0 | 8031.3646 | 10353.845 | 9869.8946 | 10588.4852
349831 | 242.131 | 1138 | 2 | Standard Efficiency | Electric, 80% Usage | Standard, 80% Usage | Gas, 80% Usage | None | 0-100% | 6 | None | 5 to 9 Unit | Multifamily with 5+ units, 1-3 stories | Multi-Family with 5+ Units | 1000-1499 | 0-1499 | 2 | Natural Gas | 100% Conditioned | Central AC | None | Natural Gas Fuel Furnace | None | <10000 | 100% Incandescent | Occupied | 1970s | Natural Gas | Yes | 67.9925 | 564.1618 | 21.1011 | 205.4428 | 1715.0519 | 0 | 0 | 381.8716 | 0 | 0 | 0 | 0 | 0 | 156.793 | 0 | 1465.0623 | 16.412 | 888.2984 | 0 | 0 | 0 | 21.3942 | 434.0383 | 0 | 0 | 0 | 0 | 0 | 0 | 0 | 0 | 17594.8148 | 0 | 2607.7464 | 0 | 0 | 624.8275 | 0 | 0 | 0 | 0 | 0 | 26764.7155 | 26764.7155 | 5937.6199 | 5937.6199 | 0 | 20827.0956 | 0 | 1042.9989 | 0 | 4748.1605 | 0 | 2255.4069 | 0 | 4748.1605 | 0 | 1992.1659 | 0 | 4748.1605 | 0 | 2385.6228 | 0 | 4748.1605 | 0 | 5791.1594 | 7003.5673 | 6740.3264 | 7133.7833
349858 | 242.131 | 1220 | 3 | None | Electric, 120% Usage | EnergyStar, 120% Usage | Electric, 120% Usage | None | 200-300% | None | None | Single-Family Detached | Single-Family Detached | Single-Family Detached | 1000-1499 | 0-1499 | 1 | Natural Gas | 40% Conditioned | Room AC | None | Natural Gas Fuel Boiler | None | 50000-59999 | 100% LED | Occupied | <1940 | Natural Gas | Yes | 0 | 778.6898 | 45.426 | 0 | 1379.1925 | 0 | 319.7405 | 90.2659 | 0 | 0 | 0 | 0 | 0 | 26.9625 | 0 | 375.131 | 21.9803 | 5725.4364 | 0 | 0 | 0 | 644.7564 | 434.0383 | 439.8997 | 0 | 0 | 0 | 0 | 1963.8692 | 0 | 0 | 18439.4456 | 0 | 10625.5847 | 0 | 0 | 0 | 0 | 0 | 0 | 0 | 0 | 41310.1257 | 41310.1257 | 10281.2262 | 10281.2262 | 0 | 31028.8995 | 0 | 1787.4669 | 0 | 7073.9331 | 0 | 3953.2063 | 0 | 7073.9331 | 0 | 3619.2385 | 0 | 7073.9331 | 0 | 4346.7938 | 0 | 7073.9331 | 0 | 8861.4 | 11027.1394 | 10693.1716 | 11420.727
349948 | 242.131 | 3301 | 5 | Standard Efficiency | Electric, 100% Usage | EnergyStar, 100% Usage | Electric, 100% Usage | 318 Rated kWh, 100% Usage | 400%+ | None | None | Single-Family Detached | Single-Family Detached | Single-Family Detached | 3000-3999 | 2500-3999 | 2 | Electricity | 100% Conditioned | Heat Pump | None | Electricity ASHP | None | 140000-159999 | 100% Incandescent | Occupied | 1990s | Electricity | Yes | 67.9925 | 773.1215 | 45.1329 | 1402.052 | 5857.6115 | 208.9597 | 319.7405 | 1137.995 | 3141.7219 | 10855.6455 | 0 | 0 | 4726.3571 | 264.9362 | 0 | 3321.6675 | 27.2556 | 3839.231 | 0 | 0 | 0 | 603.1403 | 480.0504 | 0 | 0 | 0 | 0 | 0 | 0 | 0 | 0 | 0 | 0 | 0 | 0 | 0 | 0 | 0 | 0 | 0 | 0 | 0 | 37073.4904 | 37073.4904 | 37073.4904 | 37073.4904 | 0 | 0 | 0 | 6752.9721 | 0 | 0 | 0 | 14976.6453 | 0 | 0 | 0 | 13556.2675 | 0 | 0 | 0 | 16429.1791 | 0 | 0 | 0 | 6752.9721 | 14976.6453 | 13556.2675 | 16429.1791
349954 | 242.131 | 1220 | 1 | Standard Efficiency | Electric, 100% Usage | Standard, 100% Usage | Electric, 100% Usage | 290 Rated kWh, 100% Usage | 400%+ | None | None | Single-Family Detached | Single-Family Detached | Single-Family Detached | 1000-1499 | 0-1499 | 2 | Electricity | 100% Conditioned | Heat Pump | None | Electricity ASHP | None | 60000-69999 | 100% LED | Occupied | 1950s | Electricity | Yes | 67.9925 | 525.7695 | 19.6358 | 1522.7973 | 5548.4215 | 56.5627 | 319.7405 | 795.1018 | 2032.7409 | 6885.7048 | 0 | 0 | 1293.3226 | 26.9625 | 16.7051 | 375.131 | 16.412 | 1918.4432 | 0 | 0 | 0 | 339.6694 | 434.0383 | 0 | 0 | 0 | 0 | 0 | 0 | 0 | 0 | 0 | 0 | 0 | 0 | 0 | 0 | 0 | 0 | 0 | 0 | 0 | 22195.1513 | 22195.1513 | 22195.1513 | 22195.1513 | 0 | 0 | 0 | 3948.6295 | 0 | 0 | 0 | 8951.5488 | 0 | 0 | 0 | 7837.5409 | 0 | 0 | 0 | 9271.9297 | 0 | 0 | 0 | 3948.6295 | 8951.5488 | 7837.5409 | 9271.9297
350049 | 242.131 | 1690 | 4 | None | Electric, 80% Usage | Standard, 80% Usage | Electric, 80% Usage | None | 400%+ | None | None | Single-Family Detached | Single-Family Detached | Single-Family Detached | 1500-1999 | 1500-2499 | 2 | Electricity | 100% Conditioned | Central AC | None | Electricity Electric Furnace | None | 80000-99999 | 100% LED | Vacant | 1990s | Electricity | Yes | 0 | 0 | 0 | 133.3473 | 822.0644 | 0 | 0 | 73.5608 | 0 | 3880.8471 | 0 | 0 | 334.6872 | 0 | 0 | 0 | 21.9803 | 0 | 0 | 0 | 0 | 0 | 434.0383 | 0 | 0 | 0 | 0 | 0 | 0 | 0 | 0 | 0 | 0 | 0 | 0 | 0 | 0 | 0 | 0 | 0 | 0 | 0 | 5700.2323 | 5700.2323 | 5700.2323 | 5700.2323 | 0 | 0 | 0 | 1049.5515 | 0 | 0 | 0 | 2467.235 | 0 | 0 | 0 | 2138.727 | 0 | 0 | 0 | 2538.5429 | 0 | 0 | 0 | 1049.5515 | 2467.235 | 2138.727 | 2538.5429
350083 | 242.131 | 853 | 1 | None | None | None | Electric, 120% Usage | None | 100-150% | 12 | None | 10 to 19 Unit | Multifamily with 5+ units, 1-3 stories | Multi-Family with 5+ Units | 750-999 | 0-1499 | 3 | Electricity | 100% Conditioned | Heat Pump | None | Electricity ASHP | None | 20000-24999 | 100% CFL | Vacant | 2000s | Electricity | Yes | 0 | 0 | 0 | 223.0271 | 897.9698 | 0 | 0 | 40.7369 | 40.1507 | 508.7714 | 0 | 0 | 358.719 | 0 | 0 | 0 | 16.412 | 0 | 0 | 0 | 0 | 0 | 434.0383 | 0 | 0 | 0 | 0 | 0 | 0 | 0 | 0 | 0 | 0 | 0 | 0 | 0 | 0 | 0 | 0 | 0 | 0 | 0 | 2519.532 | 2519.532 | 2519.532 | 2519.532 | 0 | 0 | 0 | 451.4868 | 0 | 0 | 0 | 994.5425 | 0 | 0 | 0 | 877.6169 | 0 | 0 | 0 | 1017.5488 | 0 | 0 | 0 | 451.4868 | 994.5425 | 877.6169 | 1017.5488
350086 | 242.131 | 1220 | 3 | Standard Efficiency | Electric, 100% Usage | EnergyStar, 100% Usage | Electric, 100% Usage | 290 Rated kWh, 100% Usage | 400%+ | None | None | Single-Family Detached | Single-Family Detached | Single-Family Detached | 1000-1499 | 0-1499 | 2 | Natural Gas | 40% Conditioned | Room AC | None | Natural Gas Fuel Boiler | None | 70000-79999 | 100% LED | Occupied | <1940 | Natural Gas | Yes | 67.9925 | 400.042 | 23.4457 | 0 | 1370.9865 | 91.1451 | 319.7405 | 97.2996 | 0 | 0 | 0 | 0 | 0 | 26.9625 | 0 | 375.131 | 21.9803 | 2233.2016 | 0 | 0 | 0 | 406.1965 | 400.042 | 0 | 0 | 0 | 0 | 0 | 0 | 0 | 0 | 24565.5102 | 0 | 3905.7581 | 0 | 0 | 0 | 0 | 0 | 0 | 0 | 0 | 34305.141 | 34305.141 | 5834.1658 | 5834.1658 | 0 | 28470.9752 | 0 | 959.361 | 0 | 6490.8175 | 0 | 2109.1478 | 0 | 6490.8175 | 0 | 1865.2689 | 0 | 6490.8175 | 0 | 2237.856 | 0 | 6490.8175 | 0 | 7450.1785 | 8599.9653 | 8356.0864 | 8728.6735
350103 | 242.131 | 617 | 1 | Standard Efficiency | None | None | Electric, 80% Usage | None | 0-100% | 183 | None | 50 or more Unit | Multifamily with 5+ units, 8+ stories | Multi-Family with 5+ Units | 500-749 | 0-1499 | 12 | Natural Gas | 100% Conditioned | Central AC | None | Natural Gas Fuel Furnace | None | <10000 | 100% Incandescent | Occupied | 1980s | Natural Gas | No | 67.9925 | 0 | 0 | 243.249 | 1158.803 | 0 | 0 | 9.9644 | 0 | 0 | 0 | 0 | 0 | 130.7097 | 0 | 1017.8358 | 16.412 | 685.7863 | 0 | 0 | 0 | 277.5383 | 434.0383 | 0 | 0 | 0 | 0 | 0 | 0 | 0 | 0 | 1303.5801 | 0 | 2002.8477 | 0 | 0 | 0 | 0 | 0 | 0 | 0 | 0 | 7349.0502 | 7349.0502 | 4042.6223 | 4042.6223 | 0 | 3306.4278 | 0 | 705.7525 | 0 | 753.7907 | 0 | 1530.2143 | 0 | 753.7907 | 0 | 1350.8194 | 0 | 753.7907 | 0 | 1629.9701 | 0 | 753.7907 | 0 | 1459.5432 | 2284.005 | 2104.6101 | 2383.7608
350127 | 242.131 | 2152 | 3 | Standard Efficiency | Gas, 120% Usage | Standard, 120% Usage | Gas, 120% Usage | 290 Rated kWh, 120% Usage | 400%+ | None | 7 | Single-Family Attached | Single-Family Attached | Single-Family Attached | 2000-2499 | 1500-2499 | 2 | Natural Gas | 60% Conditioned | Central AC | None | Natural Gas Fuel Furnace | None | 80000-99999 | 100% Incandescent | Occupied | 1990s | Natural Gas | Yes | 67.9925 | 59.2004 | 24.911 | 182.5833 | 1000.8377 | 72.3886 | 0 | 158.8445 | 0 | 0 | 0 | 0 | 0 | 207.4943 | 0 | 2335.4834 | 21.9803 | 3603.3088 | 0 | 0 | 0 | 28.4279 | 434.0383 | 0 | 0 | 0 | 0 | 787.1889 | 0 | 0 | 0 | 6377.5196 | 0 | 4152.524 | 0 | 0 | 833.7872 | 0 | 0 | 0 | 0 | 0 | 20347.9244 | 20347.9244 | 8197.4909 | 8197.4909 | 0 | 12150.7266 | 0 | 1431.6346 | 0 | 2770.1049 | 0 | 3144.8448 | 0 | 2770.1049 | 0 | 2769.8364 | 0 | 2770.1049 | 0 | 3346.6984 | 0 | 2770.1049 | 0 | 4201.7395 | 5914.9497 | 5539.9413 | 6116.8033
350200 | 242.131 | 2176 | 3 | Standard Efficiency | Electric, 100% Usage | EnergyStar, 100% Usage | Electric, 100% Usage | None | 400%+ | None | None | Single-Family Detached | Single-Family Detached | Single-Family Detached | 2000-2499 | 1500-2499 | 1 | Natural Gas | 100% Conditioned | Central AC | None | Natural Gas Fuel Furnace | None | 140000-159999 | 100% LED | Occupied | 1950s | Natural Gas | Yes | 67.9925 | 400.042 | 23.4457 | 1067.0718 | 4751.2682 | 0 | 0 | 557.4212 | 0 | 0 | 0 | 0 | 0 | 34.8755 | 0 | 575.5916 | 21.9803 | 2537.1163 | 0 | 0 | 0 | 405.6104 | 1126.8583 | 0 | 0 | 0 | 0 | 0 | 0 | 0 | 0 | 30086.9691 | 0 | 3710.8659 | 0 | 0 | 0 | 0 | 0 | 0 | 0 | 0 | 45367.6947 | 45367.6947 | 11569.8597 | 11569.8597 | 0 | 33797.835 | 0 | 2011.4563 | 0 | 7705.2235 | 0 | 4246.4665 | 0 | 7705.2235 | 0 | 3780.9464 | 0 | 7705.2235 | 0 | 4456.2634 | 0 | 7705.2235 | 0 | 9716.6798 | 11951.6899 | 11486.1699 | 12161.4868
350260 | 242.131 | 1138 | 2 | Standard Efficiency | None | None | Electric, 100% Usage | None | 400%+ | 67 | None | 50 or more Unit | Multifamily with 5+ units, 8+ stories | Multi-Family with 5+ Units | 1000-1499 | 0-1499 | 12 | Natural Gas | 100% Conditioned | Central AC | Heating and Cooling | Natural Gas Shared Heating | Fan Coil Heating and Cooling, Natural Gas | 70000-79999 | 100% Incandescent | Occupied | 1960s | Natural Gas | No | 67.9925 | 0 | 0 | 30.7725 | 2589.2829 | 0 | 0 | 201.3398 | 0 | 0 | 0 | 0 | 0 | 156.793 | 0 | 1465.0623 | 16.412 | 1776.3038 | 0 | 0 | 0 | 389.4915 | 727.1093 | 0 | 0 | 0 | 0 | 0 | 0 | 0 | 0 | 7381.8741 | 0 | 3454.4287 | 0 | 0 | 0 | 0 | 0 | 0 | 0 | 0 | 18257.1554 | 18257.1554 | 7420.8526 | 7420.8526 | 0 | 10836.3028 | 0 | 1275.1334 | 0 | 2470.436 | 0 | 2723.516 | 0 | 2470.436 | 0 | 2411.2081 | 0 | 2470.436 | 0 | 2921.8407 | 0 | 2470.436 | 0 | 3745.5694 | 5193.952 | 4881.6441 | 5392.2766
350266 | 242.131 | 1690 | 4 | Standard Efficiency | Electric, 100% Usage | EnergyStar, 100% Usage | Propane, 100% Usage | None | 400%+ | None | None | Single-Family Detached | Single-Family Detached | Single-Family Detached | 1500-1999 | 1500-2499 | 1 | Other Fuel | 100% Conditioned | Central AC | None | None | None | 200000+ | 100% LED | Occupied | 2000s | Electricity | Yes | 67.9925 | 524.5972 | 30.7725 | 220.0964 | 1140.3395 | 0 | 0 | 0 | 0 | 0 | 0 | 0 | 2907.5581 | 30.7725 | 16.7051 | 473.6028 | 21.9803 | 2697.4261 | 0 | 0 | 0 | 32.2378 | 434.0383 | 0 | 0 | 0 | 0 | 0 | 0 | 0 | 0 | 0 | 0 | 0 | 0 | 0 | 0 | 0 | 0 | 0 | 0 | 947.2057 | 9545.0317 | 9545.0317 | 8597.826 | 8597.826 | 0 | 0 | 947.2057 | 1466.9018 | 0 | 0 | 260.6569 | 3231.2619 | 0 | 0 | 260.6569 | 2846.572 | 0 | 0 | 260.6569 | 3439.82 | 0 | 0 | 260.6569 | 1727.5587 | 3491.9187 | 3107.2288 | 3700.4769
350278 | 242.131 | 2176 | 2 | Standard Efficiency | Electric, 100% Usage | EnergyStar, 100% Usage | Electric, 100% Usage | 318 Rated kWh, 100% Usage | 400%+ | None | None | Single-Family Detached | Single-Family Detached | Single-Family Detached | 2000-2499 | 1500-2499 | 2 | Natural Gas | 100% Conditioned | Central AC | None | Natural Gas Fuel Furnace | None | 100000-119999 | 100% Incandescent | Occupied | 1960s | Natural Gas | Yes | 67.9925 | 275.7799 | 16.1189 | 837.5971 | 4821.3122 | 60.3726 | 319.7405 | 424.66 | 0 | 0 | 0 | 0 | 0 | 208.6666 | 99.9372 | 2355.9983 | 16.412 | 2222.3579 | 0 | 0 | 0 | 339.6694 | 434.0383 | 0 | 0 | 0 | 0 | 0 | 0 | 0 | 0 | 25337.1663 | 0 | 2640.5703 | 0 | 0 | 0 | 0 | 0 | 0 | 0 | 0 | 40478.6831 | 40478.6831 | 12500.9465 | 12500.9465 | 0 | 27977.7366 | 0 | 2198.0578 | 0 | 6378.3461 | 0 | 4695.9456 | 0 | 6378.3461 | 0 | 4168.9158 | 0 | 6378.3461 | 0 | 4918.8818 | 0 | 6378.3461 | 0 | 8576.4039 | 11074.2917 | 10547.2618 | 11297.2278
350328 | 242.131 | 1690 | 3 | None | Electric, 100% Usage | EnergyStar, 100% Usage | Gas, 100% Usage | None | 200-300% | None | None | Single-Family Detached | Single-Family Detached | Single-Family Detached | 1500-1999 | 1500-2499 | 1 | Natural Gas | 60% Conditioned | Central AC | None | Natural Gas Fuel Furnace | None | 60000-69999 | 100% LED | Occupied | 1960s | Natural Gas | Yes | 0 | 524.5972 | 30.7725 | 422.0223 | 1507.2645 | 0 | 319.7405 | 950.7226 | 0 | 0 | 0 | 0 | 0 | 30.7725 | 0 | 473.6028 | 21.9803 | 2697.4261 | 0 | 0 | 0 | 32.2378 | 480.0504 | 0 | 0 | 0 | 0 | 0 | 0 | 0 | 0 | 39493.0851 | 0 | 4699.6877 | 0 | 0 | 947.2057 | 0 | 0 | 0 | 0 | 0 | 52631.1681 | 52631.1681 | 7490.8965 | 7490.8965 | 0 | 45140.2716 | 0 | 1272.2141 | 0 | 10291.0338 | 0 | 2785.9426 | 0 | 10291.0338 | 0 | 2460.7109 | 0 | 10291.0338 | 0 | 2960.6341 | 0 | 10291.0338 | 0 | 11563.2479 | 13076.9764 | 12751.7448 | 13251.668
350365 | 242.131 | 1690 | 1 | Standard Efficiency | Electric, 100% Usage | EnergyStar, 100% Usage | Gas, 100% Usage | 290 Rated kWh, 100% Usage | 200-300% | None | None | Single-Family Detached | Single-Family Detached | Single-Family Detached | 1500-1999 | 1500-2499 | 2 | Natural Gas | 60% Conditioned | Room AC | None | Natural Gas Fuel Wall/Floor Furnace | None | 45000-49999 | 100% Incandescent | Occupied | 1950s | Natural Gas | Yes | 67.9925 | 524.5972 | 30.7725 | 0 | 1366.5904 | 125.7275 | 0 | 0 | 0 | 0 | 0 | 0 | 0 | 184.6348 | 99.9372 | 1938.9582 | 16.412 | 2697.4261 | 0 | 0 | 0 | 32.2378 | 868.0765 | 0 | 0 | 0 | 0 | 0 | 0 | 896.7975 | 0 | 36069.4289 | 0 | 4898.3899 | 0 | 0 | 947.2057 | 0 | 0 | 0 | 0 | 0 | 50765.1846 | 50765.1846 | 7953.3627 | 7953.3627 | 0 | 42811.8219 | 0 | 1397.4863 | 0 | 9760.2038 | 0 | 3018.5479 | 0 | 9760.2038 | 0 | 2665.2521 | 0 | 9760.2038 | 0 | 3214.8913 | 0 | 9760.2038 | 0 | 11157.6901 | 12778.7517 | 12425.4558 | 12975.095
350367 | 242.131 | 2176 | 4 | Standard Efficiency | Electric, 80% Usage | EnergyStar, 80% Usage | Electric, 80% Usage | 290 Rated kWh, 80% Usage | 400%+ | None | None | Single-Family Detached | Single-Family Detached | Single-Family Detached | 2000-2499 | 1500-2499 | 1 | Electricity | None | None | None | Electricity Baseboard | None | 120000-139999 | 100% CFL | Occupied | 1990s | Electricity | Yes | 67.9925 | 419.6778 | 24.618 | 0 | 0 | 100.5234 | 319.7405 | 0 | 0 | 14244.7194 | 0 | 0 | 1733.5154 | 52.1667 | 24.911 | 753.7788 | 21.9803 | 1426.0838 | 0 | 0 | 0 | 377.1825 | 400.042 | 0 | 0 | 0 | 0 | 0 | 0 | 0 | 0 | 0 | 0 | 0 | 0 | 0 | 0 | 0 | 0 | 0 | 0 | 0 | 19966.932 | 19966.932 | 19966.932 | 19966.932 | 0 | 0 | 0 | 3502.1245 | 0 | 0 | 0 | 8202.4415 | 0 | 0 | 0 | 7113.6837 | 0 | 0 | 0 | 8723.996 | 0 | 0 | 0 | 3502.1245 | 8202.4415 | 7113.6837 | 8723.996
350404 | 242.131 | 2176 | 3 | None | None | EnergyStar, 80% Usage | Electric, 80% Usage | 290 Rated kWh, 80% Usage | 400%+ | None | None | Single-Family Detached | Single-Family Detached | Single-Family Detached | 2000-2499 | 1500-2499 | 1 | Fuel Oil | 100% Conditioned | Central AC | None | Fuel Oil Fuel Boiler | None | 120000-139999 | 100% Incandescent | Occupied | 1990s | Electricity | Yes | 0 | 0 | 18.7565 | 549.2152 | 2471.1753 | 72.9747 | 319.7405 | 220.9756 | 0 | 0 | 0 | 0 | 1315.303 | 208.6666 | 99.9372 | 2355.9983 | 21.9803 | 1268.7047 | 0 | 2135.3158 | 0 | 324.4297 | 400.042 | 0 | 0 | 20295.1716 | 0 | 0 | 0 | 0 | 0 | 0 | 0 | 0 | 0 | 0 | 0 | 0 | 0 | 0 | 0 | 0 | 32078.387 | 32078.387 | 11783.2154 | 11783.2154 | 20295.1716 | 0 | 0 | 1911.9036 | 6153.4609 | 0 | 0 | 4226.0571 | 6153.4609 | 0 | 0 | 3938.1466 | 6153.4609 | 0 | 0 | 4670.0977 | 6153.4609 | 0 | 0 | 8065.3645 | 10379.5179 | 10091.6074 | 10823.5585
350422 | 242.131 | 2176 | 3 | Standard Efficiency | Electric, 120% Usage | Standard, 120% Usage | Gas, 120% Usage | 318 Rated kWh, 120% Usage | 400%+ | None | None | Single-Family Detached | Single-Family Detached | Single-Family Detached | 2000-2499 | 1500-2499 | 2 | Natural Gas | None | None | None | Natural Gas Fuel Furnace | None | 100000-119999 | 100% LED | Occupied | 1940s | Natural Gas | Yes | 67.9925 | 630.6889 | 23.7388 | 0 | 0 | 72.6816 | 319.7405 | 606.9502 | 0 | 0 | 0 | 0 | 0 | 34.8755 | 16.7051 | 575.5916 | 21.9803 | 4445.0089 | 0 | 0 | -8607.4973 | 27.8418 | 434.0383 | 0 | 0 | 0 | 0 | 0 | 0 | 0 | 0 | 28137.4604 | 0 | 3571.9502 | 0 | 0 | 815.6168 | 0 | 0 | 0 | 0 | 0 | 31195.3639 | 39802.5682 | -1329.9565 | 7277.5408 | 0 | 32525.0273 | 0 | 357.7406 | 0 | 7415.0595 | 0 | 602.7612 | 0 | 7415.0595 | 0 | 504.4432 | 0 | 7415.0595 | 0 | 532.6014 | 0 | 7415.0595 | 0 | 7772.8001 | 8017.8207 | 7919.5028 | 7947.6609
350431 | 242.131 | 3301 | 4 | None | None | None | Gas, 120% Usage | None | 400%+ | None | None | Single-Family Detached | Single-Family Detached | Single-Family Detached | 3000-3999 | 2500-3999 | 2 | Natural Gas | 60% Conditioned | Central AC | None | Natural Gas Fuel Boiler | None | 120000-139999 | 100% LED | Occupied | <1940 | Natural Gas | Yes | 0 | 0 | 0 | 297.7602 | 1356.3329 | 0 | 0 | 132.1751 | 0 | 0 | 0 | 0 | 0 | 44.2537 | 0 | 811.5138 | 21.9803 | 6419.4287 | 0 | 0 | 0 | 38.6854 | 434.0383 | 0 | 0 | 0 | 0 | 0 | 0 | 0 | 0 | 47635.4786 | 0 | 7902.9545 | 0 | 0 | 1136.5296 | 0 | 0 | 0 | 0 | 0 | 66231.1311 | 66231.1311 | 9555.8753 | 9555.8753 | 0 | 56674.9627 | 0 | 1642.9152 | 0 | 12920.7442 | 0 | 3613.8548 | 0 | 12920.7442 | 0 | 3189.4842 | 0 | 12920.7442 | 0 | 3810.4018 | 0 | 12920.7442 | 0 | 14563.6594 | 16534.599 | 16110.2284 | 16731.146
350442 | 242.131 | 1220 | 4 | None | Electric, 100% Usage | Standard, 100% Usage | Electric, 100% Usage | None | 100-150% | None | None | Single-Family Detached | Single-Family Detached | Single-Family Detached | 1000-1499 | 0-1499 | 1 | Electricity | 80% Conditioned | Central AC | None | Electricity Electric Furnace | None | 30000-34999 | 100% Incandescent | Occupied | 1980s | Electricity | Yes | 0 | 1237.053 | 46.3052 | 536.9062 | 2439.8167 | 0 | 0 | 190.2031 | 0 | 13042.2488 | 0 | 0 | 3942.392 | 160.896 | 0 | 1535.3993 | 21.9803 | 2862.7182 | 0 | 0 | 0 | 536.9062 | 434.0383 | 0 | 0 | 0 | 0 | 0 | 0 | 0 | 0 | 0 | 0 | 0 | 0 | 0 | 0 | 0 | 0 | 0 | 0 | 0 | 26986.8633 | 26986.8633 | 26986.8633 | 26986.8633 | 0 | 0 | 0 | 4763.2193 | 0 | 0 | 0 | 10918.9327 | 0 | 0 | 0 | 9522.5032 | 0 | 0 | 0 | 11542.3995 | 0 | 0 | 0 | 4763.2193 | 10918.9327 | 9522.5032 | 11542.3995
350572 | 242.131 | 1220 | 3 | Standard Efficiency, No usage | Electric, 100% Usage | Standard, 100% Usage | Propane, 100% Usage | None | 400%+ | None | None | Single-Family Detached | Single-Family Detached | Single-Family Detached | 1000-1499 | 0-1499 | 1 | Other Fuel | 100% Conditioned | Central AC | None | None | None | 80000-99999 | 100% Incandescent | Vacant | 1980s | Electricity | Yes | 0 | 0 | 0 | 191.9616 | 895.3321 | 0 | 0 | 0 | 0 | 0 | 0 | 0 | 372.2003 | 0 | 0 | 0 | 21.9803 | 0 | 0 | 0 | 0 | 0 | 480.0504 | 0 | 0 | 0 | 0 | 0 | 0 | 0 | 0 | 0 | 0 | 0 | 0 | 0 | 0 | 0 | 0 | 0 | 0 | 0 | 1961.2316 | 1961.2316 | 1961.2316 | 1961.2316 | 0 | 0 | 0 | 331.4204 | 0 | 0 | 0 | 709.0551 | 0 | 0 | 0 | 665.5398 | 0 | 0 | 0 | 784.5724 | 0 | 0 | 0 | 331.4204 | 709.0551 | 665.5398 | 784.5724
350631 | 242.131 | 617 | 1 | Standard Efficiency | None | None | Electric, 80% Usage | None | 400%+ | 4 | None | 3 or 4 Unit | Multifamily with 2-4 Units | Multi-Family with 2 - 4 Units | 500-749 | 0-1499 | 2 | Electricity | 100% Conditioned | Heat Pump | None | Electricity ASHP | None | 80000-99999 | 100% Incandescent | Occupied | 1980s | Electricity | Yes | 67.9925 | 0 | 0 | 363.1151 | 1235.0015 | 0 | 0 | 18.7565 | 79.1292 | 398.8697 | 0 | 0 | 1105.7571 | 130.7097 | 0 | 1017.8358 | 16.412 | 606.071 | 0 | 0 | 0 | 311.5345 | 1356.0398 | 0 | 0 | 0 | 0 | 0 | 0 | 0 | 0 | 0 | 0 | 0 | 0 | 0 | 0 | 0 | 0 | 0 | 0 | 0 | 6707.5176 | 6707.5176 | 6707.5176 | 6707.5176 | 0 | 0 | 0 | 1169.2545 | 0 | 0 | 0 | 2550.5739 | 0 | 0 | 0 | 2249.9397 | 0 | 0 | 0 | 2700.3996 | 0 | 0 | 0 | 1169.2545 | 2550.5739 | 2249.9397 | 2700.3996
350641 | 242.131 | 1220 | 3 | None | Electric, 100% Usage | Standard, 100% Usage | Electric, 100% Usage | 290 Rated kWh, 100% Usage | 100-150% | None | None | Single-Family Detached | Single-Family Detached | Single-Family Detached | 1000-1499 | 0-1499 | 2 | Electricity | 100% Conditioned | Heat Pump | None | Electricity ASHP | None | 10000-14999 | 100% Incandescent | Occupied | 1980s | Electricity | Yes | 0 | 525.7695 | 19.6358 | 706.3013 | 2238.1838 | 56.5627 | 0 | 182.8763 | 546.2845 | 3024.2004 | 0 | 0 | 1353.4022 | 160.896 | 0 | 1535.3993 | 21.9803 | 1918.4432 | 0 | 0 | 0 | 339.6694 | 434.0383 | 0 | 0 | 0 | 0 | 0 | 0 | 0 | 0 | 0 | 0 | 0 | 0 | 0 | 0 | 0 | 0 | 0 | 0 | 0 | 13063.3499 | 13063.3499 | 13063.3499 | 13063.3499 | 0 | 0 | 0 | 2322.5957 | 0 | 0 | 0 | 5176.9069 | 0 | 0 | 0 | 4541.5147 | 0 | 0 | 0 | 5448.5665 | 0 | 0 | 0 | 2322.5957 | 5176.9069 | 4541.5147 | 5448.5665
350760 | 242.131 | 1675 | 2 | Standard Efficiency | None | EnergyStar, 120% Usage | Electric, 120% Usage | 318 Rated kWh, 120% Usage | 400%+ | None | 144 | Single-Family Attached | Single-Family Attached | Single-Family Attached | 1500-1999 | 1500-2499 | 1 | Natural Gas | 100% Conditioned | Central AC | None | Natural Gas Fuel Furnace | None | 200000+ | 100% CFL | Occupied | 2010s | Natural Gas | Yes | 67.9925 | 0 | 25.7903 | 481.2227 | 1960.6455 | 106.3848 | 0 | 143.8979 | 0 | 0 | 0 | 0 | 0 | 46.0122 | 0 | 616.0354 | 16.412 | 3718.7788 | 0 | 0 | 0 | 467.4484 | 434.0383 | 0 | 0 | 0 | 0 | 0 | 0 | 0 | 0 | 7897.6792 | 0 | 5644.8419 | 0 | 0 | 0 | 0 | 0 | 0 | 0 | 0 | 21627.1796 | 21627.1796 | 8084.9516 | 8084.9516 | 0 | 13542.5211 | 0 | 1446.6589 | 0 | 3087.4037 | 0 | 3221.4321 | 0 | 3087.4037 | 0 | 2841.7938 | 0 | 3087.4037 | 0 | 3310.2668 | 0 | 3087.4037 | 0 | 4534.0626 | 6308.8357 | 5929.1975 | 6397.6704
350764 | 242.131 | 617 | 2 | Standard Efficiency | Gas, 100% Usage | EnergyStar, 100% Usage | Gas, 100% Usage | 318 Rated kWh, 100% Usage | 0-100% | None | 16 | Single-Family Attached | Single-Family Attached | Single-Family Attached | 500-749 | 0-1499 | 2 | Natural Gas | 100% Conditioned | Central AC | None | Natural Gas Fuel Furnace | None | 10000-14999 | 100% Incandescent | Occupied | <1940 | Natural Gas | Yes | 67.9925 | 40.1507 | 26.3764 | 211.8904 | 1190.4547 | 112.5393 | 0 | 75.9054 | 0 | 0 | 0 | 0 | 0 | 130.7097 | 0 | 1017.8358 | 16.412 | 1827.8843 | 0 | 0 | 0 | 29.6002 | 834.0803 | 0 | 0 | 0 | 0 | 534.5616 | 0 | 0 | 0 | 3638.4773 | 0 | 4294.0773 | 0 | 0 | 867.1973 | 0 | 0 | 0 | 0 | 0 | 14916.7313 | 14916.7313 | 5582.4177 | 5582.4177 | 0 | 9334.3136 | 0 | 974.0107 | 0 | 2128.0454 | 0 | 2129.5536 | 0 | 2128.0454 | 0 | 1878.9488 | 0 | 2128.0454 | 0 | 2251.3758 | 0 | 2128.0454 | 0 | 3102.0561 | 4257.599 | 4006.9942 | 4379.4212
350789 | 242.131 | 3301 | 3 | Standard Efficiency | Electric, 80% Usage | EnergyStar, 80% Usage | Electric, 80% Usage | 290 Rated kWh, 80% Usage | 400%+ | None | None | Single-Family Detached | Single-Family Detached | Single-Family Detached | 3000-3999 | 2500-3999 | 2 | Propane | 20% Conditioned | Room AC | None | Propane Fuel Wall/Floor Furnace | None | 140000-159999 | 100% Incandescent | Occupied | 1950s | Electricity | Yes | 67.9925 | 320.0336 | 18.7565 | 0 | 844.0447 | 72.9747 | 0 | 0 | 0 | 0 | 0 | 0 | 1278.9621 | 264.9362 | 99.9372 | 3321.6675 | 21.9803 | 1447.478 | 0 | 0 | 0 | 324.4297 | 434.0383 | 435.5036 | 0 | 0 | 0 | 0 | 0 | 0 | 0 | 0 | 0 | 0 | 0 | 0 | 0 | 0 | 0 | 73361.5502 | 0 | 0 | 82314.5784 | 82314.5784 | 8953.0281 | 8953.0281 | 0 | 0 | 73361.5502 | 1550.0648 | 0 | 0 | 20188.0247 | 3395.7331 | 0 | 0 | 20188.0247 | 2987.2133 | 0 | 0 | 20188.0247 | 3644.4382 | 0 | 0 | 20188.0247 | 21738.0896 | 23583.7578 | 23175.238 | 23832.463
350918 | 242.131 | 853 | 3 | None | None | None | Electric, 100% Usage | None | 0-100% | 3 | None | 3 or 4 Unit | Multifamily with 2-4 Units | Multi-Family with 2 - 4 Units | 750-999 | 0-1499 | 3 | Electricity | 100% Conditioned | Heat Pump | None | Electricity ASHP | None | 10000-14999 | 100% Incandescent | Occupied | <1940 | Electricity | Yes | 0 | 0 | 0 | 1102.5334 | 2879.1302 | 0 | 0 | 106.0917 | 815.6168 | 1641.198 | 0 | 0 | 1794.7672 | 142.7256 | 0 | 1220.3479 | 21.9803 | 1285.4097 | 0 | 0 | 0 | 389.4915 | 434.0383 | 0 | 0 | 0 | 0 | 0 | 0 | 0 | 0 | 0 | 0 | 0 | 0 | 0 | 0 | 0 | 0 | 0 | 0 | 0 | 11833.3306 | 11833.3306 | 11833.3306 | 11833.3306 | 0 | 0 | 0 | 2077.1201 | 0 | 0 | 0 | 4676.9764 | 0 | 0 | 0 | 4109.8467 | 0 | 0 | 0 | 4824.9024 | 0 | 0 | 0 | 2077.1201 | 4676.9764 | 4109.8467 | 4824.9024
351023 | 242.131 | 2176 | 3 | Standard Efficiency | Electric, 120% Usage | EnergyStar, 120% Usage | Electric, 120% Usage | 318 Rated kWh, 120% Usage | 400%+ | None | None | Single-Family Detached | Single-Family Detached | Single-Family Detached | 2000-2499 | 1500-2499 | 1 | Natural Gas | 100% Conditioned | Central AC | None | Natural Gas Fuel Furnace | None | 50000-59999 | 100% CFL | Occupied | 1970s | Natural Gas | Yes | 67.9925 | 330.8772 | 19.3427 | 222.734 | 1926.9423 | 72.6816 | 0 | 443.7096 | 0 | 0 | 0 | 0 | 0 | 52.1667 | 24.911 | 753.7788 | 21.9803 | 4445.0089 | 0 | 1816.4545 | 0 | 407.3688 | 434.0383 | 0 | 0 | 0 | 0 | 0 | 0 | 0 | 0 | 18657.1974 | 0 | 3668.9567 | 0 | 0 | 0 | 0 | 0 | 0 | 0 | 0 | 33365.8482 | 33365.8482 | 11039.9872 | 11039.9872 | 0 | 22326.1541 | 0 | 1773.5044 | 0 | 5089.8852 | 0 | 3982.3705 | 0 | 5089.8852 | 0 | 3513.2512 | 0 | 5089.8852 | 0 | 4210.1713 | 0 | 5089.8852 | 0 | 6863.3896 | 9072.2556 | 8603.1363 | 9300.0565
351055 | 242.131 | 1220 | 2 | Standard Efficiency | Electric, 80% Usage | EnergyStar, 80% Usage | Electric, 80% Usage | None | 400%+ | None | None | Single-Family Detached | Single-Family Detached | Single-Family Detached | 1000-1499 | 0-1499 | 1 | Electricity | 100% Conditioned | Central AC | None | Electricity Electric Furnace | None | 100000-119999 | 100% Incandescent | Occupied | 1960s | Electricity | Yes | 67.9925 | 220.6825 | 12.8951 | 639.188 | 2516.8943 | 0 | 0 | 321.792 | 0 | 19396.9088 | 0 | 0 | 752.3134 | 160.896 | 99.9372 | 1535.3993 | 16.412 | 959.2216 | 0 | 0 | 0 | 271.6769 | 434.0383 | 0 | 0 | 0 | 0 | 0 | 0 | 0 | 0 | 0 | 0 | 0 | 0 | 0 | 0 | 0 | 0 | 0 | 0 | 0 | 27406.248 | 27406.248 | 27406.248 | 27406.248 | 0 | 0 | 0 | 4956.822 | 0 | 0 | 0 | 11416.9159 | 0 | 0 | 0 | 9929.7684 | 0 | 0 | 0 | 12074.9782 | 0 | 0 | 0 | 4956.822 | 11416.9159 | 9929.7684 | 12074.9782
351113 | 242.131 | 2176 | 4 | Standard Efficiency | None | Standard, 100% Usage | Propane, 100% Usage | None | 300-400% | None | None | Single-Family Detached | Single-Family Detached | Single-Family Detached | 2000-2499 | 1500-2499 | 1 | Fuel Oil | 100% Conditioned | Central AC | None | Fuel Oil Fuel Furnace | None | 100000-119999 | 100% Incandescent | Occupied | 1950s | Electricity | Yes | 67.9925 | 0 | 55.0974 | 258.7818 | 2942.7266 | 0 | 0 | 1168.7674 | 0 | 0 | 0 | 0 | 4793.7635 | 208.6666 | 0 | 2355.9983 | 21.9803 | 3481.3912 | 0 | 0 | 0 | 41.323 | 434.0383 | 0 | 0 | 46989.8431 | 0 | 0 | 0 | 0 | 0 | 0 | 0 | 0 | 0 | 0 | 0 | 0 | 0 | 0 | 0 | 1214.7796 | 64035.4427 | 64035.4427 | 15830.82 | 15830.82 | 46989.8431 | 0 | 1214.7796 | 2704.2016 | 14247.2547 | 0 | 334.2568 | 5931.8624 | 14247.2547 | 0 | 334.2568 | 5231.3915 | 14247.2547 | 0 | 334.2568 | 6305.0641 | 14247.2547 | 0 | 334.2568 | 17285.713 | 20513.3738 | 19812.9029 | 20886.5756
351152 | 242.131 | 2152 | 3 | Standard Efficiency | Electric, 120% Usage | EnergyStar, 120% Usage | Electric, 120% Usage | 318 Rated kWh, 120% Usage | 0-100% | None | 60 | Single-Family Attached | Single-Family Attached | Single-Family Attached | 2000-2499 | 1500-2499 | 3 | Fuel Oil | 20% Conditioned | Room AC | None | Fuel Oil Fuel Boiler | None | 20000-24999 | 100% CFL | Occupied | <1940 | Fuel Oil | Yes | 81.7668 | 538.3716 | 31.6517 | 0 | 826.4604 | 134.8127 | 0 | 299.5186 | 0 | 0 | 0 | 0 | 0 | 51.8736 | 0 | 747.0382 | 21.9803 | 4127.6129 | 0 | 0 | 0 | 518.4427 | 434.0383 | 0 | 0 | 46635.5202 | 6263.808 | 0 | 0 | 0 | 0 | 0 | 0 | 0 | 0 | 0 | 0 | 0 | 0 | 0 | 0 | 0 | 60712.6029 | 60712.6029 | 7813.2747 | 7813.2747 | 52899.3281 | 0 | 0 | 1313.6162 | 16038.9641 | 0 | 0 | 2909.6118 | 16038.9641 | 0 | 0 | 2562.6735 | 16038.9641 | 0 | 0 | 3105.8481 | 16038.9641 | 0 | 0 | 17352.5803 | 18948.5759 | 18601.6376 | 19144.8122
351309 | 242.131 | 1220 | 3 | None | Electric, 100% Usage | Standard, 100% Usage | Electric, 100% Usage | 290 Rated kWh, 100% Usage | 400%+ | None | None | Single-Family Detached | Single-Family Detached | Single-Family Detached | 1000-1499 | 0-1499 | 1 | Electricity | 100% Conditioned | Heat Pump | None | Electricity ASHP | None | 120000-139999 | 100% LED | Occupied | 1950s | Electricity | Yes | 0 | 762.864 | 28.4279 | 633.0335 | 2082.27 | 91.1451 | 0 | 504.6684 | 4795.5219 | 8986.1451 | 0 | 0 | 2334.8972 | 26.9625 | 0 | 375.131 | 21.9803 | 2233.2016 | 0 | 0 | 0 | 405.6104 | 480.0504 | 327.0673 | 0 | 0 | 0 | 0 | 0 | 0 | 0 | 0 | 0 | 0 | 0 | 0 | 0 | 0 | 0 | 0 | 0 | 0 | 24088.6835 | 24088.6835 | 24088.6835 | 24088.6835 | 0 | 0 | 0 | 4331.0329 | 0 | 0 | 0 | 9919.5367 | 0 | 0 | 0 | 8633.85 | 0 | 0 | 0 | 10463.545 | 0 | 0 | 0 | 4331.0329 | 9919.5367 | 8633.85 | 10463.545
351368 | 242.131 | 3301 | 4 | Standard Efficiency | Electric, 100% Usage | EnergyStar, 100% Usage | Electric, 100% Usage | None | 400%+ | None | None | Single-Family Detached | Single-Family Detached | Single-Family Detached | 3000-3999 | 2500-3999 | 2 | Electricity | 60% Conditioned | Central AC | None | Electricity Electric Furnace | None | 200000+ | 100% Incandescent | Occupied | 1950s | Electricity | Yes | 67.9925 | 524.5972 | 30.7725 | 209.5458 | 4824.2429 | 0 | 0 | 1132.4266 | 0 | 47649.253 | 0 | 0 | 2951.2257 | 264.9362 | 99.9372 | 3321.6675 | 21.9803 | 3209.7144 | 0 | 0 | 0 | 471.2583 | 434.0383 | 492.0663 | 0 | 0 | 0 | 0 | 0 | 0 | 0 | 0 | 0 | 0 | 0 | 0 | 0 | 0 | 0 | 0 | 0 | 0 | 65705.9478 | 65705.9478 | 65705.9478 | 65705.9478 | 0 | 0 | 0 | 12096.3333 | 0 | 0 | 0 | 27189.4688 | 0 | 0 | 0 | 24318.4273 | 0 | 0 | 0 | 29866.1464 | 0 | 0 | 0 | 12096.3333 | 27189.4688 | 24318.4273 | 29866.1464
351384 | 242.131 | 1220 | 3 | Standard Efficiency | Electric, 120% Usage | EnergyStar, 120% Usage | Electric, 120% Usage | 290 Rated kWh, 120% Usage | 300-400% | None | None | Single-Family Detached | Single-Family Detached | Single-Family Detached | 1000-1499 | 0-1499 | 1 | Natural Gas | 60% Conditioned | Room AC | None | Natural Gas Fuel Boiler | None | 40000-44999 | 100% LED | Occupied | 1950s | Natural Gas | Yes | 67.9925 | 330.8772 | 19.3427 | 0 | 1992.5902 | 67.6994 | 0 | 140.6741 | 0 | 0 | 0 | 0 | 0 | 26.9625 | 16.7051 | 375.131 | 21.9803 | 3836.8864 | 0 | 0 | -1167.3021 | 407.3688 | 434.0383 | 0 | 0 | 0 | 0 | 0 | 0 | 0 | 0 | 31017.7628 | 0 | 2838.1002 | 0 | 0 | 0 | 0 | 0 | 0 | 0 | 0 | 40426.8095 | 41594.1116 | 6570.9465 | 7738.2485 | 0 | 33855.8631 | 0 | 1194.062 | 0 | 7718.4335 | 0 | 2585.8099 | 0 | 7718.4335 | 0 | 2284.1256 | 0 | 7718.4335 | 0 | 2699.6716 | 0 | 7718.4335 | 0 | 8912.4954 | 10304.2434 | 10002.5591 | 10418.105
351408 | 242.131 | 1138 | 2 | Standard Efficiency | Electric, 80% Usage | EnergyStar, 80% Usage | Gas, 80% Usage | 290 Rated kWh, 80% Usage | 400%+ | 183 | None | 50 or more Unit | Multifamily with 5+ units, 1-3 stories | Multi-Family with 5+ Units | 1000-1499 | 0-1499 | 3 | Natural Gas | 100% Conditioned | Room AC | Heating Only | Natural Gas Shared Heating | Boiler Baseboards Heating Only, Natural Gas | 80000-99999 | 100% CFL | Occupied | 1960s | Natural Gas | No | 67.9925 | 296.0018 | 17.2912 | 0 | 2375.048 | 66.2341 | 0 | 66.8202 | 0 | 0 | 0 | 0 | 0 | 39.2715 | 0 | 468.6206 | 16.412 | 888.2984 | 0 | 0 | 0 | 21.3942 | 434.0383 | 0 | 0 | 0 | 0 | 0 | 0 | 0 | 0 | 3891.1046 | 0 | 2575.8016 | 0 | 0 | 624.8275 | 0 | 0 | 0 | 0 | 0 | 11848.8634 | 11848.8634 | 4757.1296 | 4757.1296 | 0 | 7091.7338 | 0 | 783.0515 | 0 | 1616.7919 | 0 | 1704.1538 | 0 | 1616.7919 | 0 | 1515.155 | 0 | 1616.7919 | 0 | 1778.5751 | 0 | 1616.7919 | 0 | 2399.8434 | 3320.9457 | 3131.9469 | 3395.367
351620 | 242.131 | 2152 | 4 | Standard Efficiency | Electric, 120% Usage | EnergyStar, 120% Usage | Electric, 120% Usage | None | 400%+ | None | 8 | Single-Family Attached | Single-Family Attached | Single-Family Attached | 2000-2499 | 1500-2499 | 2 | Electricity | 80% Conditioned | Central AC | None | Electricity Electric Furnace | None | 80000-99999 | 100% LED | Occupied | 1970s | Electricity | Yes | 67.9925 | 444.0027 | 25.7903 | 580.5738 | 3856.5222 | 0 | 0 | 696.923 | 0 | 29606.3326 | 0 | 0 | 3401.6759 | 34.5824 | 0 | 570.6094 | 21.9803 | 3865.3143 | 0 | 0 | 0 | 467.4484 | 727.1093 | 0 | 0 | 0 | 0 | 0 | 0 | 0 | 0 | 0 | 0 | 0 | 0 | 0 | 0 | 0 | 0 | 0 | 0 | 0 | 44366.5639 | 44366.5639 | 44366.5639 | 44366.5639 | 0 | 0 | 0 | 8032.0168 | 0 | 0 | 0 | 17927.2845 | 0 | 0 | 0 | 16140.6522 | 0 | 0 | 0 | 19724.5395 | 0 | 0 | 0 | 8032.0168 | 17927.2845 | 16140.6522 | 19724.5395
351678 | 242.131 | 853 | 2 | None | None | EnergyStar, 100% Usage | Electric, 100% Usage | 318 Rated kWh, 100% Usage | 0-100% | 4 | None | 3 or 4 Unit | Multifamily with 2-4 Units | Multi-Family with 2 - 4 Units | 750-999 | 0-1499 | 2 | Propane | None | None | None | Propane Fuel Wall/Floor Furnace | None | <10000 | 100% Incandescent | Vacant | <1940 | Electricity | No | 0 | 0 | 0 | 0 | 0 | 0 | 0 | 0 | 0 | 0 | 0 | 0 | 314.4653 | 0 | 0 | 0 | 16.412 | 0 | 0 | 0 | 0 | 0 | 434.0383 | 0 | 0 | 0 | 0 | 0 | 0 | 0 | 0 | 0 | 0 | 0 | 0 | 0 | 0 | 0 | 0 | 5581.2455 | 0 | 0 | 6345.8679 | 6345.8679 | 764.9155 | 764.9155 | 0 | 0 | 5581.2455 | 128.6429 | 0 | 0 | 1535.8347 | 289.0427 | 0 | 0 | 1535.8347 | 254.1034 | 0 | 0 | 1535.8347 | 307.1229 | 0 | 0 | 1535.8347 | 1664.4776 | 1824.8774 | 1789.9381 | 1842.9576
351801 | 242.131 | 1220 | 3 | Standard Efficiency | Electric, 100% Usage | EnergyStar, 100% Usage | Electric, 100% Usage | 290 Rated kWh, 100% Usage | 400%+ | None | None | Single-Family Detached | Single-Family Detached | Single-Family Detached | 1000-1499 | 0-1499 | 2 | Fuel Oil | None | None | None | Fuel Oil Fuel Boiler | None | 140000-159999 | 100% Incandescent | Occupied | <1940 | Electricity | Yes | 67.9925 | 400.042 | 23.4457 | 0 | 0 | 91.1451 | 319.7405 | 220.6825 | 0 | 0 | 0 | 0 | 2134.4366 | 160.896 | 0 | 1535.3993 | 21.9803 | 2233.2016 | 0 | 0 | 0 | 405.6104 | 434.0383 | 327.0673 | 0 | 39192.1011 | 0 | 0 | 0 | 0 | 0 | 0 | 0 | 0 | 0 | 0 | 0 | 0 | 0 | 0 | 0 | 0 | 47567.7792 | 47567.7792 | 8375.6781 | 8375.6781 | 39192.1011 | 0 | 0 | 1418.2532 | 11882.9934 | 0 | 0 | 3165.7432 | 11882.9934 | 0 | 0 | 2777.5479 | 11882.9934 | 0 | 0 | 3406.7908 | 11882.9934 | 0 | 0 | 13301.2465 | 15048.7365 | 14660.5413 | 15289.7841
351842 | 242.131 | 2176 | 4 | None | Gas, 100% Usage | EnergyStar, 100% Usage | Gas, 100% Usage | None | 400%+ | None | None | Single-Family Detached | Single-Family Detached | Single-Family Detached | 2000-2499 | 1500-2499 | 1 | Natural Gas | 60% Conditioned | Central AC | None | Natural Gas Fuel Furnace | None | 200000+ | 100% Incandescent | Occupied | 1960s | Natural Gas | Yes | 0 | 46.8914 | 30.7725 | 100.5234 | 1990.8318 | 0 | 319.7405 | 788.9473 | 0 | 0 | 0 | 0 | 0 | 208.6666 | 99.9372 | 2355.9983 | 21.9803 | 2851.8746 | 0 | 0 | -6148.0449 | 32.2378 | 880.0924 | 0 | 0 | 0 | 0 | 622.776 | 0 | 0 | 0 | 31728.7533 | 0 | 4555.7898 | 0 | 0 | 947.2057 | 0 | 0 | 0 | 0 | 0 | 41435.5602 | 47583.6051 | 3580.4493 | 9728.7872 | 0 | 37854.8178 | 0 | 1111.9413 | 0 | 8630.1206 | 0 | 2212.487 | 0 | 8630.1206 | 0 | 1938.6524 | 0 | 8630.1206 | 0 | 2251.5082 | 0 | 8630.1206 | 0 | 9742.0619 | 10842.6076 | 10568.773 | 10881.6288
351877 | 242.131 | 2663 | 4 | Standard Efficiency | Electric, 100% Usage | EnergyStar, 100% Usage | Electric, 100% Usage | 318 Rated kWh, 100% Usage | 400%+ | None | None | Single-Family Detached | Single-Family Detached | Single-Family Detached | 2500-2999 | 2500-3999 | 2 | Electricity | 100% Conditioned | Heat Pump | None | Electricity ASHP | None | 160000-179999 | 100% LED | Occupied | 1980s | Electricity | Yes | 81.7668 | 648.8593 | 37.8062 | 1522.5042 | 5949.3427 | 171.7396 | 319.7405 | 566.5064 | 1153.2347 | 6361.4006 | 0 | 0 | 3619.4277 | 38.9785 | 16.7051 | 677.8734 | 21.9803 | 3321.6675 | 0 | 0 | 0 | 537.1993 | 480.0504 | 0 | 0 | 0 | 0 | 0 | 0 | 0 | 0 | 0 | 0 | 0 | 0 | 0 | 0 | 0 | 0 | 0 | 0 | 0 | 25525.9041 | 25525.9041 | 25525.9041 | 25525.9041 | 0 | 0 | 0 | 4610.634 | 0 | 0 | 0 | 10361.4522 | 0 | 0 | 0 | 9083.9678 | 0 | 0 | 0 | 10760.8208 | 0 | 0 | 0 | 4610.634 | 10361.4522 | 9083.9678 | 10760.8208
351915 | 242.131 | 885 | 1 | Standard Efficiency | Electric, 120% Usage | EnergyStar, 120% Usage | Electric, 120% Usage | 290 Rated kWh, 120% Usage | 300-400% | None | None | Single-Family Detached | Single-Family Detached | Single-Family Detached | 750-999 | 0-1499 | 1 | Electricity | 100% Conditioned | Heat Pump | None | Electricity ASHP | None | 60000-69999 | 100% LED | Occupied | 1950s | Electricity | Yes | 67.9925 | 480.0504 | 28.1348 | 558.0073 | 1786.5612 | 109.3155 | 319.7405 | 161.1891 | 948.6711 | 2637.0535 | 0 | 0 | 4007.4538 | 24.0318 | 0 | 304.7939 | 16.412 | 4253.3404 | 0 | 0 | 0 | 486.498 | 914.0887 | 0 | 0 | 0 | 0 | 0 | 0 | 0 | 0 | 0 | 0 | 0 | 0 | 0 | 0 | 0 | 0 | 0 | 0 | 0 | 17103.9207 | 17103.9207 | 17103.9207 | 17103.9207 | 0 | 0 | 0 | 2976.9195 | 0 | 0 | 0 | 6701.9915 | 0 | 0 | 0 | 5874.0743 | 0 | 0 | 0 | 7074.9791 | 0 | 0 | 0 | 2976.9195 | 6701.9915 | 5874.0743 | 7074.9791
352036 | 242.131 | 1220 | 3 | None | Electric, 100% Usage | EnergyStar, 100% Usage | Electric, 100% Usage | None | 400%+ | None | None | Mobile Home | Mobile Home | Mobile Home | 1000-1499 | 0-1499 | 1 | Propane | 100% Conditioned | Central AC | None | Propane Fuel Furnace | None | 50000-59999 | 100% CFL | Occupied | 2000s | Propane | Yes | 0 | 275.7799 | 16.1189 | 419.0916 | 1694.2439 | 0 | 0 | 60.0796 | 0 | 0 | 0 | 0 | 0 | 40.1507 | 0 | 491.1871 | 21.9803 | 1990.8318 | 0 | 0 | 0 | 339.6694 | 480.0504 | 270.7977 | 0 | 0 | 0 | 0 | 0 | 0 | 0 | 0 | 0 | 0 | 0 | 0 | 0 | 0 | 0 | 10414.2805 | 2447.4365 | 0 | 18961.9913 | 18961.9913 | 6099.9813 | 6099.9813 | 0 | 0 | 12861.717 | 1052.3933 | 0 | 0 | 3539.3699 | 2270.3559 | 0 | 0 | 3539.3699 | 2010.8371 | 0 | 0 | 3539.3699 | 2404.6505 | 0 | 0 | 3539.3699 | 4591.7632 | 5809.7258 | 5550.207 | 5944.0205
352281 | 242.131 | 1690 | 4 | Standard Efficiency | None | EnergyStar, 100% Usage | Propane, 100% Usage | None | 150-200% | None | None | Single-Family Detached | Single-Family Detached | Single-Family Detached | 1500-1999 | 1500-2499 | 1 | Fuel Oil | 100% Conditioned | Central AC | None | Fuel Oil Fuel Wall/Floor Furnace | None | 30000-34999 | 100% LED | Occupied | 1950s | Electricity | Yes | 67.9925 | 0 | 30.7725 | 1210.6766 | 3900.7759 | 0 | 319.7405 | 0 | 0 | 0 | 0 | 0 | 2966.1723 | 30.7725 | 16.7051 | 473.6028 | 21.9803 | 2697.4261 | 0 | 0 | 0 | 32.2378 | 434.0383 | 407.9549 | 0 | 34250.3367 | 0 | 0 | 0 | 0 | 0 | 0 | 0 | 0 | 0 | 0 | 0 | 0 | 0 | 0 | 0 | 947.2057 | 47808.3906 | 47808.3906 | 12611.1412 | 12611.1412 | 34250.3367 | 0 | 947.2057 | 2170.5697 | 10384.6376 | 0 | 260.6569 | 4718.1113 | 10384.6376 | 0 | 260.6569 | 4381.0019 | 10384.6376 | 0 | 260.6569 | 5169.9787 | 10384.6376 | 0 | 260.6569 | 12815.8641 | 15363.4058 | 15026.2964 | 15815.2732
352305 | 242.131 | 1138 | 2 | Standard Efficiency | None | None | Electric, 100% Usage | None | 0-100% | 30 | None | 20 to 49 Unit | Multifamily with 5+ units, 1-3 stories | Multi-Family with 5+ Units | 1000-1499 | 0-1499 | 3 | Natural Gas | 100% Conditioned | Central AC | None | Natural Gas Fuel Furnace | None | <10000 | 100% LED | Occupied | 1980s | Natural Gas | Yes | 67.9925 | 0 | 0 | 639.4811 | 2118.6108 | 0 | 0 | 220.6825 | 0 | 0 | 0 | 0 | 0 | 26.0833 | 0 | 357.8398 | 16.412 | 1776.3038 | 0 | 0 | 0 | 389.4915 | 434.0383 | 0 | 0 | 0 | 0 | 0 | 0 | 0 | 0 | 12889.2657 | 0 | 3661.923 | 0 | 0 | 0 | 0 | 0 | 0 | 0 | 0 | 22598.4171 | 22598.4171 | 6047.2285 | 6047.2285 | 0 | 16551.1887 | 0 | 1000.6157 | 0 | 3773.3265 | 0 | 2211.6352 | 0 | 3773.3265 | 0 | 2056.2322 | 0 | 3773.3265 | 0 | 2430.0349 | 0 | 3773.3265 | 0 | 4773.9422 | 5984.9617 | 5829.5587 | 6203.3615
352336 | 242.131 | 8194 | 5 | None | Electric, 100% Usage | EnergyStar, 100% Usage | Electric, 100% Usage | None | 400%+ | None | None | Single-Family Detached | Single-Family Detached | Single-Family Detached | 4000+ | 4000+ | 1 | Natural Gas | 20% Conditioned | Room AC | None | Natural Gas Fuel Wall/Floor Furnace | None | 200000+ | 100% CFL | Occupied | 1950s | Natural Gas | Yes | 0 | 400.042 | 23.4457 | 0 | 2074.9432 | 0 | 0 | 0 | 0 | 0 | 1761.9433 | 1740.8422 | 0 | 127.4859 | 0 | 2406.1135 | 27.2556 | 4450.8703 | 0 | 3910.7404 | 0 | 405.3173 | 1756.0819 | 0 | 0 | 0 | 0 | 0 | 0 | 0 | 0 | 77858.4327 | 0 | 3734.0185 | 0 | 0 | 0 | 0 | 0 | 0 | 0 | 0 | 100677.5324 | 100677.5324 | 19085.0811 | 19085.0811 | 0 | 81592.4512 | 0 | 3104.2968 | 0 | 18601.3963 | 0 | 6915.9732 | 0 | 18601.3963 | 0 | 6100.2953 | 0 | 18601.3963 | 0 | 7367.0196 | 0 | 18601.3963 | 0 | 21705.6931 | 25517.3695 | 24701.6916 | 25968.4158
352415 | 242.131 | 1202 | 2 | None | None | None | Gas, 100% Usage | 290 Rated kWh, 100% Usage | 0-100% | None | 12 | Single-Family Attached | Single-Family Attached | Single-Family Attached | 1000-1499 | 0-1499 | 3 | Natural Gas | 100% Conditioned | Central AC | None | Natural Gas Fuel Furnace | None | 20000-24999 | 100% CFL | Occupied | <1940 | Natural Gas | Yes | 0 | 0 | 0 | 652.9623 | 2089.0106 | 105.2125 | 319.7405 | 179.9456 | 0 | 0 | 0 | 0 | 0 | 40.1507 | 0 | 486.2049 | 16.412 | 1917.8571 | 0 | 0 | 0 | 29.6002 | 1356.0398 | 0 | 0 | 0 | 0 | 0 | 0 | 0 | 0 | 15219.7668 | 0 | 3518.9043 | 0 | 0 | 867.1973 | 0 | 0 | 0 | 0 | 0 | 26799.0048 | 26799.0048 | 7192.8433 | 7192.8433 | 0 | 19605.8684 | 0 | 1203.0481 | 0 | 4469.7659 | 0 | 2587.7472 | 0 | 4469.7659 | 0 | 2296.2061 | 0 | 4469.7659 | 0 | 2749.2383 | 0 | 4469.7659 | 0 | 5672.814 | 7057.5131 | 6765.972 | 7219.0042
352417 | 242.131 | 8194 | 5 | Standard Efficiency | Electric, 100% Usage | EnergyStar, 100% Usage | Gas, 100% Usage | None | 300-400% | None | None | Single-Family Detached | Single-Family Detached | Single-Family Detached | 4000+ | 4000+ | 2 | Natural Gas | 60% Conditioned | Central AC | None | Natural Gas Fuel Furnace | None | 120000-139999 | 100% CFL | Occupied | 2000s | Natural Gas | Yes | 67.9925 | 897.6767 | 52.4597 | 811.2207 | 3433.0345 | 0 | 319.7405 | 926.6907 | 0 | 0 | 0 | 0 | 0 | 127.4859 | 24.911 | 2406.1135 | 27.2556 | 5709.9037 | 0 | 0 | 0 | 46.0122 | 480.0504 | 0 | 0 | 0 | 0 | 0 | 0 | 0 | 0 | 37182.2197 | 0 | 7762.2804 | 1230.0193 | 0 | 1348.42 | 0 | 0 | 0 | 0 | 0 | 62854.0732 | 62854.0732 | 15331.1338 | 15331.1338 | 0 | 47522.9394 | 0 | 2659.4266 | 0 | 10834.2656 | 0 | 5824.8382 | 0 | 10834.2656 | 0 | 5144.3875 | 0 | 10834.2656 | 0 | 6126.8323 | 0 | 10834.2656 | 0 | 13493.6922 | 16659.1038 | 15978.6531 | 16961.0978
352447 | 242.131 | 2663 | 4 | Standard Efficiency | Electric, 100% Usage | EnergyStar, 100% Usage | Electric, 100% Usage | 290 Rated kWh, 100% Usage | 400%+ | None | None | Single-Family Detached | Single-Family Detached | Single-Family Detached | 2500-2999 | 2500-3999 | 1 | Fuel Oil | 100% Conditioned | Central AC | None | Fuel Oil Fuel Furnace | None | 160000-179999 | 100% LED | Occupied | 1970s | Electricity | Yes | 81.7668 | 648.8593 | 37.8062 | 2235.2531 | 7171.7422 | 160.6029 | 319.7405 | 360.4774 | 0 | 0 | 0 | 0 | 3583.673 | 38.9785 | 0 | 677.8734 | 21.9803 | 3321.6675 | 0 | 0 | 0 | 537.1993 | 400.042 | 0 | 0 | 27340.8932 | 0 | 0 | 0 | 0 | 0 | 0 | 0 | 0 | 0 | 0 | 0 | 0 | 0 | 0 | 0 | 0 | 46937.9695 | 46937.9695 | 19597.0763 | 19597.0763 | 27340.8932 | 0 | 0 | 3350.4056 | 8289.7067 | 0 | 0 | 7221.2173 | 8289.7067 | 0 | 0 | 6408.5308 | 8289.7067 | 0 | 0 | 7585.9804 | 8289.7067 | 0 | 0 | 11640.1123 | 15510.924 | 14698.2375 | 15875.6871
352448 | 242.131 | 617 | 2 | Standard Efficiency, No usage | None | None | Electric, 100% Usage | None | 0-100% | 67 | None | 50 or more Unit | Multifamily with 5+ units, 4-7 stories | Multi-Family with 5+ Units | 500-749 | 0-1499 | 4 | Natural Gas | 40% Conditioned | Room AC | None | Natural Gas Fuel Boiler | None | 10000-14999 | 100% Incandescent | Vacant | 1970s | Electricity | Yes | 0 | 0 | 0 | 0 | 242.9559 | 0 | 0 | 14.9466 | 0 | 0 | 0 | 0 | 347.8754 | 0 | 0 | 0 | 16.412 | 0 | 0 | 0 | 0 | 0 | 434.0383 | 0 | 0 | 0 | 0 | 0 | 0 | 0 | 0 | 789.8265 | 0 | 0 | 0 | 0 | 0 | 0 | 0 | 0 | 0 | 0 | 1845.7616 | 1845.7616 | 1055.9351 | 1055.9351 | 0 | 789.8265 | 0 | 178.0536 | 0 | 180.0449 | 0 | 391.144 | 0 | 180.0449 | 0 | 346.1368 | 0 | 180.0449 | 0 | 412.6216 | 0 | 180.0449 | 0 | 358.0985 | 571.1889 | 526.1817 | 592.6665
352454 | 242.131 | 3301 | 4 | Standard Efficiency | Electric, 100% Usage | EnergyStar, 100% Usage | Electric, 100% Usage | None | 300-400% | None | None | Single-Family Detached | Single-Family Detached | Single-Family Detached | 3000-3999 | 2500-3999 | 2 | Electricity | 100% Conditioned | Central AC | None | Electricity Electric Furnace | None | 100000-119999 | 100% Incandescent | Occupied | 1990s | Electricity | Yes | 67.9925 | 773.1215 | 45.1329 | 1246.7243 | 6753.5297 | 0 | 0 | 483.2742 | 0 | 24207.9635 | 0 | 0 | 4405.7374 | 264.9362 | 99.9372 | 3321.6675 | 21.9803 | 3839.231 | 0 | 0 | 0 | 603.1403 | 434.0383 | 0 | 0 | 0 | 0 | 0 | 0 | 0 | 0 | 0 | 0 | 0 | 0 | 0 | 0 | 0 | 0 | 0 | 0 | 0 | 46568.993 | 46568.993 | 46568.993 | 46568.993 | 0 | 0 | 0 | 8312.5496 | 0 | 0 | 0 | 19031.2354 | 0 | 0 | 0 | 16587.1685 | 0 | 0 | 0 | 19962.0768 | 0 | 0 | 0 | 8312.5496 | 19031.2354 | 16587.1685 | 19962.0768
352456 | 242.131 | 853 | 1 | Standard Efficiency, No usage | Electric, 100% Usage | Standard, 100% Usage | Electric, 100% Usage | 318 Rated kWh, 100% Usage | 200-300% | 6 | None | 5 to 9 Unit | Multifamily with 5+ units, 1-3 stories | Multi-Family with 5+ Units | 750-999 | 0-1499 | 2 | Electricity | 100% Conditioned | Heat Pump | None | Electricity ASHP | None | 40000-44999 | 100% Incandescent | Vacant | 1940s | Electricity | No | 0 | 0 | 0 | 497.0485 | 2067.3233 | 0 | 0 | 148.8801 | 191.3754 | 1408.4996 | 0 | 0 | 351.9784 | 0 | 0 | 0 | 16.412 | 0 | 0 | 0 | 0 | 0 | 434.0383 | 0 | 0 | 0 | 0 | 0 | 0 | 0 | 0 | 0 | 0 | 0 | 0 | 0 | 0 | 0 | 0 | 0 | 0 | 0 | 5115.5555 | 5115.5555 | 5115.5555 | 5115.5555 | 0 | 0 | 0 | 845.8699 | 0 | 0 | 0 | 1874.6356 | 0 | 0 | 0 | 1654.3997 | 0 | 0 | 0 | 1969.792 | 0 | 0 | 0 | 845.8699 | 1874.6356 | 1654.3997 | 1969.792
352703 | 242.131 | 1220 | 4 | None | Electric, 100% Usage | Standard, 100% Usage | Propane, 100% Usage | 290 Rated kWh, 100% Usage | 400%+ | None | None | Single-Family Detached | Single-Family Detached | Single-Family Detached | 1000-1499 | 0-1499 | 2 | Fuel Oil | 100% Conditioned | Central AC | None | Fuel Oil Fuel Furnace | None | 80000-99999 | 100% CFL | Occupied | 1950s | Electricity | Yes | 0 | 762.864 | 28.4279 | 665.8575 | 2075.2362 | 91.1451 | 319.7405 | 388.3192 | 0 | 0 | 0 | 0 | 2338.7071 | 40.1507 | 24.911 | 491.1871 | 21.9803 | 2233.2016 | 0 | 0 | 0 | 27.8418 | 914.0887 | 0 | 0 | 28644.7664 | 0 | 0 | 0 | 719.1964 | 0 | 0 | 0 | 0 | 0 | 0 | 0 | 0 | 0 | 0 | 0 | 813.5653 | 40601.1868 | 40601.1868 | 10423.6587 | 10423.6587 | 28644.7664 | 719.1964 | 813.5653 | 1775.4077 | 8685.0774 | 163.9664 | 223.8565 | 3859.1185 | 8685.0774 | 163.9664 | 223.8565 | 3411.3203 | 8685.0774 | 163.9664 | 223.8565 | 4103.0446 | 8685.0774 | 163.9664 | 223.8565 | 10848.3079 | 12932.0187 | 12484.2205 | 13175.9448
352706 | 242.131 | 3301 | 4 | Standard Efficiency | Electric, 100% Usage | Standard, 100% Usage | Electric, 100% Usage | None | 400%+ | None | None | Single-Family Detached | Single-Family Detached | Single-Family Detached | 3000-3999 | 2500-3999 | 2 | Electricity | 100% Conditioned | Heat Pump | None | Electricity ASHP | None | 200000+ | 100% CFL | Occupied | 1980s | Electricity | Yes | 67.9925 | 1237.053 | 46.3052 | 686.9586 | 3072.264 | 0 | 319.7405 | 1436.0482 | 7135.1083 | 14719.4945 | 0 | 0 | 3931.2553 | 66.2341 | 24.911 | 1062.6757 | 21.9803 | 3524.4727 | 0 | 0 | 0 | 537.1993 | 434.0383 | 0 | 0 | 0 | 0 | 0 | 0 | 1205.1082 | 0 | 0 | 0 | 0 | 0 | 0 | 0 | 0 | 0 | 0 | 0 | 0 | 39528.8398 | 39528.8398 | 38323.7315 | 38323.7315 | 0 | 1205.1082 | 0 | 6891.4057 | 0 | 274.7368 | 0 | 15888.9778 | 0 | 274.7368 | 0 | 13819.8342 | 0 | 274.7368 | 0 | 16689.8428 | 0 | 274.7368 | 0 | 7166.1426 | 16163.7147 | 14094.571 | 16964.5796
352760 | 242.131 | 3301 | 4 | Standard Efficiency | Gas, 120% Usage | EnergyStar, 120% Usage | Electric, 120% Usage | 290 Rated kWh, 120% Usage | 400%+ | None | None | Single-Family Detached | Single-Family Detached | Single-Family Detached | 3000-3999 | 2500-3999 | 2 | Natural Gas | 100% Conditioned | Central AC | None | Natural Gas Fuel Furnace | None | 140000-159999 | 100% LED | Occupied | 1990s | Natural Gas | Yes | 67.9925 | 82.9391 | 54.2181 | 1797.991 | 5830.942 | 234.1638 | 319.7405 | 240.6113 | 0 | 0 | 0 | 0 | 0 | 44.2537 | 16.7051 | 811.5138 | 21.9803 | 7678.462 | 0 | 0 | 0 | 723.8855 | 434.0383 | 0 | 0 | 0 | 0 | 1101.9472 | 0 | 0 | 0 | 27340.014 | 0 | 12343.2743 | 0 | 0 | 0 | 0 | 0 | 0 | 0 | 0 | 59144.6726 | 59144.6726 | 18359.7303 | 18359.7303 | 0 | 40785.2355 | 0 | 3108.9112 | 0 | 9298.1768 | 0 | 6777.8035 | 0 | 9298.1768 | 0 | 6013.9377 | 0 | 9298.1768 | 0 | 7068.9559 | 0 | 9298.1768 | 0 | 12407.0881 | 16075.9804 | 15312.1145 | 16367.1327
352786 | 242.131 | 1690 | 2 | Standard Efficiency | None | None | Electric, 80% Usage | None | 400%+ | None | None | Single-Family Detached | Single-Family Detached | Single-Family Detached | 1500-1999 | 1500-2499 | 2 | Natural Gas | 100% Conditioned | Central AC | None | Natural Gas Fuel Furnace | None | 80000-99999 | 100% Incandescent | Occupied | 1950s | Natural Gas | Yes | 67.9925 | 0 | 0 | 909.3995 | 5469.5854 | 0 | 319.7405 | 468.3276 | 0 | 0 | 0 | 0 | 0 | 184.6348 | 0 | 1938.9582 | 16.412 | 1191.3339 | 0 | 0 | 0 | 324.4297 | 400.042 | 0 | 0 | 0 | 0 | 0 | 0 | 0 | 0 | 49631.5857 | 0 | 2522.4627 | 0 | 0 | 0 | 0 | 0 | 0 | 0 | 0 | 63444.6114 | 63444.6114 | 11290.563 | 11290.563 | 0 | 52153.7553 | 0 | 1815.3619 | 0 | 11890.0104 | 0 | 3792.816 | 0 | 11890.0104 | 0 | 3387.5752 | 0 | 11890.0104 | 0 | 4085.8934 | 0 | 11890.0104 | 0 | 13705.3724 | 15682.8265 | 15277.5857 | 15975.9038
352824 | 242.131 | 2631 | 3 | Standard Efficiency | Electric, 100% Usage | EnergyStar, 100% Usage | Electric, 100% Usage | 318 Rated kWh, 100% Usage | 300-400% | None | 6 | Single-Family Attached | Single-Family Attached | Single-Family Attached | 2500-2999 | 2500-3999 | 1 | Electricity | 100% Conditioned | Central AC | None | Electricity Electric Furnace | None | 35000-39999 | 100% Incandescent | Occupied | 1960s | Electricity | Yes | 67.9925 | 289.8473 | 16.9981 | 304.2078 | 2978.7744 | 64.7687 | 0 | 243.249 | 0 | 10361.5277 | 0 | 0 | 1237.053 | 231.5261 | 0 | 2746.6621 | 21.9803 | 1875.0687 | 0 | 0 | 0 | 346.9961 | 434.0383 | 0 | 0 | 0 | 0 | 0 | 0 | 0 | 0 | 0 | 0 | 0 | 0 | 0 | 0 | 0 | 0 | 0 | 0 | 0 | 21220.397 | 21220.397 | 21220.397 | 21220.397 | 0 | 0 | 0 | 3718.5702 | 0 | 0 | 0 | 8521.805 | 0 | 0 | 0 | 7436.1625 | 0 | 0 | 0 | 8976.8311 | 0 | 0 | 0 | 3718.5702 | 8521.805 | 7436.1625 | 8976.8311
352864 | 242.131 | 1138 | 2 | Standard Efficiency | Electric, 100% Usage | EnergyStar, 100% Usage | Electric, 100% Usage | None | 150-200% | 18 | None | 10 to 19 Unit | Multifamily with 5+ units, 1-3 stories | Multi-Family with 5+ Units | 1000-1499 | 0-1499 | 2 | Electricity | 100% Conditioned | Heat Pump | Heating and Cooling | Electricity Shared Heating | Fan Coil Heating and Cooling, Electricity | 25000-29999 | 100% Incandescent | Occupied | 1960s | Electricity | Yes | 67.9925 | 369.8557 | 21.6873 | 45.1329 | 3414.8641 | 0 | 0 | 239.4391 | 0 | 15606.0345 | 0 | 0 | 1899.6867 | 156.793 | 0 | 1465.0623 | 16.412 | 1776.3038 | 0 | 0 | 0 | 389.4915 | 434.0383 | 0 | 0 | 0 | 0 | 0 | 0 | 0 | 0 | 0 | 0 | 0 | 0 | 0 | 0 | 0 | 0 | 0 | 0 | 0 | 25903.0865 | 25903.0865 | 25903.0865 | 25903.0865 | 0 | 0 | 0 | 4315.7527 | 0 | 0 | 0 | 10006.5121 | 0 | 0 | 0 | 8724.0586 | 0 | 0 | 0 | 10731.5741 | 0 | 0 | 0 | 4315.7527 | 10006.5121 | 8724.0586 | 10731.5741
352968 | 242.131 | 853 | 2 | None | None | None | Electric, 80% Usage | None | 200-300% | 14 | None | 10 to 19 Unit | Multifamily with 5+ units, 4-7 stories | Multi-Family with 5+ Units | 750-999 | 0-1499 | 5 | Electricity | 100% Conditioned | Room AC | None | Electricity Electric Wall Furnace | None | 50000-59999 | 100% CFL | Occupied | 1950s | Electricity | No | 0 | 0 | 0 | 0 | 1643.8356 | 0 | 0 | 0 | 0 | 3878.5025 | 0 | 0 | 1278.376 | 35.7547 | 0 | 390.3707 | 16.412 | 928.4491 | 0 | 0 | 0 | 345.5308 | 434.0383 | 0 | 0 | 0 | 0 | 0 | 0 | 0 | 0 | 0 | 0 | 0 | 0 | 0 | 0 | 0 | 0 | 0 | 0 | 0 | 8950.9766 | 8950.9766 | 8950.9766 | 8950.9766 | 0 | 0 | 0 | 1580.6179 | 0 | 0 | 0 | 3604.8582 | 0 | 0 | 0 | 3150.3423 | 0 | 0 | 0 | 3774.0872 | 0 | 0 | 0 | 1580.6179 | 3604.8582 | 3150.3423 | 3774.0872
352986 | 242.131 | 1220 | 3 | Standard Efficiency | Electric, 100% Usage | EnergyStar, 100% Usage | Electric, 100% Usage | None | 400%+ | None | None | Single-Family Detached | Single-Family Detached | Single-Family Detached | 1000-1499 | 0-1499 | 1 | Electricity | 100% Conditioned | Central AC | None | Electricity Baseboard | None | 80000-99999 | 100% LED | Occupied | 1970s | Electricity | Yes | 67.9925 | 400.042 | 23.4457 | 638.0157 | 2160.813 | 0 | 0 | 0 | 0 | 21282.235 | 0 | 0 | 2269.8354 | 26.9625 | 0 | 375.131 | 21.9803 | 2233.2016 | 0 | 0 | 0 | 405.6104 | 400.042 | 0 | 0 | 0 | 0 | 0 | 0 | 0 | 0 | 0 | 0 | 0 | 0 | 0 | 0 | 0 | 0 | 0 | 0 | 0 | 30305.014 | 30305.014 | 30305.014 | 30305.014 | 0 | 0 | 0 | 5364.1829 | 0 | 0 | 0 | 12376.339 | 0 | 0 | 0 | 10769.9521 | 0 | 0 | 0 | 13139.4565 | 0 | 0 | 0 | 5364.1829 | 12376.339 | 10769.9521 | 13139.4565
353098 | 242.131 | 1138 | 2 | Standard Efficiency | None | None | Electric, 100% Usage | 290 Rated kWh, 100% Usage | 400%+ | 15 | None | 10 to 19 Unit | Multifamily with 5+ units, 1-3 stories | Multi-Family with 5+ Units | 1000-1499 | 0-1499 | 1 | Natural Gas | 100% Conditioned | Central AC | None | Natural Gas Fuel Furnace | None | 200000+ | 100% Incandescent | Occupied | 1960s | Natural Gas | No | 67.9925 | 0 | 0 | 471.2583 | 3245.176 | 60.3726 | 0 | 260.8333 | 0 | 0 | 0 | 0 | 0 | 156.793 | 0 | 1465.0623 | 16.412 | 1581.1184 | 0 | 0 | 0 | 346.9961 | 434.0383 | 0 | 0 | 0 | 0 | 0 | 0 | 0 | 0 | 10499.8572 | 0 | 2724.9748 | 0 | 0 | 0 | 0 | 0 | 0 | 0 | 0 | 21331.1778 | 21331.1778 | 8106.6389 | 8106.6389 | 0 | 13224.539 | 0 | 1513.9807 | 0 | 3014.9487 | 0 | 3199.4251 | 0 | 3014.9487 | 0 | 2836.7127 | 0 | 3014.9487 | 0 | 3335.5187 | 0 | 3014.9487 | 0 | 4528.9293 | 6214.3738 | 5851.6614 | 6350.4674
353197 | 242.131 | 1675 | 3 | Standard Efficiency | Electric, 120% Usage | EnergyStar, 120% Usage | Gas, 120% Usage | 318 Rated kWh, 120% Usage | 400%+ | None | 12 | Single-Family Attached | Single-Family Attached | Single-Family Attached | 1500-1999 | 1500-2499 | 2 | Natural Gas | 20% Conditioned | Room AC | None | Natural Gas Fuel Boiler | None | 50000-59999 | 100% Incandescent | Occupied | <1940 | Natural Gas | Yes | 67.9925 | 347.5823 | 20.2219 | 0 | 712.1627 | 77.6638 | 0 | 93.1966 | 0 | 0 | 0 | 0 | 0 | 183.7556 | 0 | 1926.0631 | 21.9803 | 3456.7733 | 0 | 0 | 0 | 28.4279 | 434.0383 | 0 | 0 | 0 | 0 | 0 | 0 | 0 | 0 | 19012.1065 | 0 | 4042.6223 | 0 | 0 | 833.7872 | 0 | 0 | 0 | 0 | 0 | 31258.0811 | 31258.0811 | 7369.8582 | 7369.8582 | 0 | 23888.516 | 0 | 1237.9216 | 0 | 5446.0559 | 0 | 2747.2353 | 0 | 5446.0559 | 0 | 2417.6115 | 0 | 5446.0559 | 0 | 2933.6041 | 0 | 5446.0559 | 0 | 6683.9775 | 8193.2911 | 7863.6674 | 8379.66
353209 | 242.131 | 3301 | 4 | Standard Efficiency | Electric, 100% Usage | EnergyStar, 100% Usage | Gas, 100% Usage | None | 400%+ | None | None | Single-Family Detached | Single-Family Detached | Single-Family Detached | 3000-3999 | 2500-3999 | 1 | Electricity | 100% Conditioned | Heat Pump | None | Electricity ASHP | None | 180000-199999 | 100% LED | Occupied | 2000s | Electricity | Yes | 67.9925 | 400.042 | 23.4457 | 574.7124 | 1841.0725 | 0 | 0 | 504.6684 | 1722.0856 | 5947.8774 | 0 | 0 | 2101.9057 | 44.2537 | 16.7051 | 811.5138 | 21.9803 | 2894.956 | 0 | 0 | 0 | 27.8418 | 727.1093 | 0 | 0 | 0 | 0 | 0 | 0 | 0 | 0 | 0 | 0 | 0 | 0 | 0 | 813.5653 | 0 | 0 | 0 | 0 | 0 | 18541.7274 | 18541.7274 | 17728.1621 | 17728.1621 | 0 | 813.5653 | 0 | 3161.019 | 0 | 185.4562 | 0 | 7233.8512 | 0 | 185.4562 | 0 | 6309.8033 | 0 | 185.4562 | 0 | 7570.0525 | 0 | 185.4562 | 0 | 3346.4752 | 7419.3074 | 6495.2595 | 7755.5087
353225 | 242.131 | 1690 | 3 | None | Electric, 100% Usage | Standard, 100% Usage | Electric, 100% Usage | None | 200-300% | None | None | Single-Family Detached | Single-Family Detached | Single-Family Detached | 1500-1999 | 1500-2499 | 1 | Fuel Oil | 100% Conditioned | Central AC | None | Fuel Oil Fuel Furnace | None | 35000-39999 | 100% CFL | Occupied | 1970s | Electricity | Yes | 0 | 525.7695 | 19.6358 | 324.7227 | 2472.9337 | 0 | 0 | 232.1123 | 0 | 0 | 0 | 0 | 1248.1897 | 46.0122 | 0 | 620.1384 | 21.9803 | 2067.9095 | 0 | 0 | 0 | 339.6694 | 868.0765 | 0 | 0 | 9339.8819 | 0 | 0 | 0 | 0 | 0 | 0 | 0 | 0 | 0 | 0 | 0 | 0 | 0 | 0 | 0 | 0 | 18127.0318 | 18127.0318 | 8786.8568 | 8786.8568 | 9339.8819 | 0 | 0 | 1503.9381 | 2831.8597 | 0 | 0 | 3302.5643 | 2831.8597 | 0 | 0 | 2920.342 | 2831.8597 | 0 | 0 | 3457.8589 | 2831.8597 | 0 | 0 | 4335.7978 | 6134.424 | 5752.2017 | 6289.7186
353242 | 242.131 | 1202 | 3 | Standard Efficiency | Electric, 100% Usage | Standard, 100% Usage | Electric, 100% Usage | 318 Rated kWh, 100% Usage | 150-200% | None | 5 | Single-Family Attached | Single-Family Attached | Single-Family Attached | 1000-1499 | 0-1499 | 2 | Electricity | 60% Conditioned | Room AC | None | Electricity Baseboard | None | 30000-34999 | 100% Incandescent | Occupied | <1940 | Electricity | Yes | 67.9925 | 705.129 | 26.3764 | 0 | 2018.3805 | 88.5075 | 0 | 0 | 0 | 14288.9731 | 0 | 0 | 2152.607 | 160.0168 | 0 | 1519.8666 | 21.9803 | 1786.8543 | 0 | 0 | 0 | 389.4915 | 480.0504 | 0 | 0 | 0 | 0 | 0 | 0 | 0 | 0 | 0 | 0 | 0 | 0 | 0 | 0 | 0 | 0 | 0 | 0 | 0 | 23706.5189 | 23706.5189 | 23706.5189 | 23706.5189 | 0 | 0 | 0 | 4213.0793 | 0 | 0 | 0 | 9715.236 | 0 | 0 | 0 | 8457.5232 | 0 | 0 | 0 | 10257.5515 | 0 | 0 | 0 | 4213.0793 | 9715.236 | 8457.5232 | 10257.5515
353262 | 242.131 | 1220 | 3 | Standard Efficiency | Electric, 100% Usage | EnergyStar, 100% Usage | Electric, 100% Usage | None | 150-200% | None | None | Single-Family Detached | Single-Family Detached | Single-Family Detached | 1000-1499 | 0-1499 | 1 | Fuel Oil | 100% Conditioned | Central AC | None | Fuel Oil Fuel Furnace | None | 25000-29999 | 100% Incandescent | Occupied | 1950s | Electricity | Yes | 81.7668 | 400.042 | 23.4457 | 1223.5717 | 4841.241 | 0 | 319.7405 | 617.7938 | 0 | 0 | 0 | 0 | 1989.0734 | 160.896 | 0 | 1535.3993 | 21.9803 | 2233.2016 | 0 | 0 | 0 | 405.6104 | 480.0504 | 0 | 0 | 24860.9258 | 0 | 0 | 0 | 0 | 0 | 0 | 0 | 0 | 0 | 0 | 0 | 0 | 0 | 0 | 0 | 0 | 39194.7388 | 39194.7388 | 14333.813 | 14333.813 | 24860.9258 | 0 | 0 | 2436.1897 | 7537.8143 | 0 | 0 | 5267.1559 | 7537.8143 | 0 | 0 | 4664.1869 | 7537.8143 | 0 | 0 | 5579.4048 | 7537.8143 | 0 | 0 | 9974.0041 | 12804.9702 | 12202.0013 | 13117.2191
353267 | 242.131 | 1202 | 2 | Standard Efficiency | Electric, 100% Usage | EnergyStar, 100% Usage | Electric, 100% Usage | None | 400%+ | None | 8 | Single-Family Attached | Single-Family Attached | Single-Family Attached | 1000-1499 | 0-1499 | 2 | Natural Gas | 100% Conditioned | Central AC | None | Natural Gas Fuel Furnace | None | 80000-99999 | 100% LED | Occupied | 1970s | Natural Gas | Yes | 67.9925 | 289.8473 | 16.9981 | 511.409 | 4079.2562 | 0 | 0 | 391.5429 | 0 | 0 | 0 | 0 | 0 | 26.6695 | 0 | 371.321 | 16.412 | 1655.5585 | 0 | 0 | 0 | 346.9961 | 400.042 | 0 | 0 | 0 | 0 | 0 | 0 | 0 | 0 | 18040.5759 | 0 | 2721.751 | 0 | 0 | 0 | 0 | 0 | 0 | 0 | 0 | 28936.6652 | 28936.6652 | 8174.3383 | 8174.3383 | 0 | 20762.3269 | 0 | 1445.5168 | 0 | 4733.3734 | 0 | 3116.5311 | 0 | 4733.3734 | 0 | 2768.3495 | 0 | 4733.3734 | 0 | 3217.6337 | 0 | 4733.3734 | 0 | 6178.8901 | 7849.9045 | 7501.7229 | 7951.007
353342 | 242.131 | 853 | 2 | Standard Efficiency | None | None | Electric, 80% Usage | 318 Rated kWh, 80% Usage | 300-400% | 323 | None | 50 or more Unit | Multifamily with 5+ units, 8+ stories | Multi-Family with 5+ Units | 750-999 | 0-1499 | 21 | Natural Gas | None | None | Heating Only | Natural Gas Shared Heating | Boiler Baseboards Heating Only, Natural Gas | 70000-79999 | 100% LED | Occupied | 1970s | Natural Gas | No | 67.9925 | 0 | 0 | 0 | 0 | 89.9728 | 0 | 145.6563 | 0 | 0 | 0 | 0 | 0 | 23.7388 | 0 | 298.0533 | 16.412 | 928.4491 | 0 | 0 | 0 | 345.5308 | 434.0383 | 0 | 0 | 0 | 0 | 0 | 1476.7851 | 0 | 0 | 14735.3203 | 0 | 2707.6836 | 0 | 0 | 0 | 0 | 0 | 0 | 0 | 0 | 21269.926 | 21269.926 | 2350.1369 | 2350.1369 | 0 | 18919.7891 | 0 | 399.7818 | 0 | 4313.3264 | 0 | 896.1266 | 0 | 4313.3264 | 0 | 786.9651 | 0 | 4313.3264 | 0 | 957.8025 | 0 | 4313.3264 | 0 | 4713.1082 | 5209.453 | 5100.2915 | 5271.1289
353366 | 242.131 | 1690 | 4 | None | Electric, 80% Usage | Standard, 80% Usage | Electric, 80% Usage | 290 Rated kWh, 80% Usage | 150-200% | None | None | Single-Family Detached | Single-Family Detached | Single-Family Detached | 1500-1999 | 1500-2499 | 1 | Electricity | 100% Conditioned | Heat Pump | None | Electricity ASHP | None | 40000-44999 | 100% Incandescent | Occupied | 2000s | Electricity | Yes | 0 | 989.701 | 36.927 | 991.1664 | 3099.8127 | 128.3651 | 0 | 240.9044 | 626.2929 | 3735.4839 | 0 | 0 | 2409.0442 | 184.6348 | 99.9372 | 1938.9582 | 21.9803 | 1506.0922 | 0 | 0 | 0 | 429.9353 | 400.042 | 0 | 0 | 0 | 0 | 0 | 2073.1847 | 0 | 0 | 0 | 0 | 0 | 0 | 0 | 0 | 0 | 0 | 0 | 0 | 0 | 18912.1692 | 18912.1692 | 16838.9845 | 16838.9845 | 0 | 2073.1847 | 0 | 2898.7977 | 0 | 472.651 | 0 | 6378.5869 | 0 | 472.651 | 0 | 5870.0364 | 0 | 472.651 | 0 | 7019.854 | 0 | 472.651 | 0 | 3371.4487 | 6851.2379 | 6342.6873 | 7492.505
353488 | 242.131 | 1202 | 2 | None | Gas, 100% Usage | EnergyStar, 100% Usage | Electric, 100% Usage | 318 Rated kWh, 100% Usage | 400%+ | None | 6 | Single-Family Attached | Single-Family Attached | Single-Family Attached | 1000-1499 | 0-1499 | 2 | Electricity | 100% Conditioned | Central AC | None | Electricity Electric Furnace | None | 120000-139999 | 100% CFL | Occupied | 1980s | Electricity | Yes | 0 | 40.1507 | 26.3764 | 318.2752 | 1999.3308 | 112.5393 | 0 | 84.4045 | 0 | 7458.9518 | 0 | 0 | 2474.399 | 40.1507 | 0 | 486.2049 | 16.412 | 1917.8571 | 0 | 0 | 0 | 431.9868 | 727.1093 | 349.0476 | 0 | 0 | 0 | 534.5616 | 0 | 0 | 0 | 0 | 0 | 0 | 0 | 0 | 0 | 0 | 0 | 0 | 0 | 0 | 17017.7578 | 17017.7578 | 16482.9031 | 16482.9031 | 0 | 534.5616 | 0 | 2851.821 | 0 | 121.873 | 0 | 6559.197 | 0 | 121.873 | 0 | 5720.4784 | 0 | 121.873 | 0 | 6911.1447 | 0 | 121.873 | 0 | 2973.694 | 6681.07 | 5842.3514 | 7033.0177
353539 | 242.131 | 1690 | 3 | None | Electric, 80% Usage | EnergyStar, 80% Usage | Electric, 80% Usage | None | 400%+ | None | None | Single-Family Detached | Single-Family Detached | Single-Family Detached | 1500-1999 | 1500-2499 | 1 | Electricity | None | None | None | Electricity Baseboard | None | 140000-159999 | 100% CFL | Occupied | 1960s | Electricity | Yes | 0 | 419.6778 | 24.618 | 0 | 0 | 0 | 0 | 0 | 0 | 13233.3311 | 0 | 0 | 1603.978 | 46.0122 | 24.911 | 620.1384 | 21.9803 | 1348.7131 | 0 | 0 | 0 | 377.1825 | 434.0383 | 0 | 0 | 0 | 0 | 0 | 0 | 0 | 0 | 0 | 0 | 0 | 0 | 0 | 0 | 0 | 0 | 0 | 0 | 0 | 18154.5805 | 18154.5805 | 18154.5805 | 18154.5805 | 0 | 0 | 0 | 3260.2151 | 0 | 0 | 0 | 7663.3587 | 0 | 0 | 0 | 6638.5035 | 0 | 0 | 0 | 8077.988 | 0 | 0 | 0 | 3260.2151 | 7663.3587 | 6638.5035 | 8077.988
353589 | 242.131 | 2176 | 2 | Standard Efficiency | Electric, 120% Usage | Standard, 120% Usage | Electric, 120% Usage | None | 400%+ | None | None | Single-Family Detached | Single-Family Detached | Single-Family Detached | 2000-2499 | 1500-2499 | 2 | Electricity | 100% Conditioned | Heat Pump | None | Electricity ASHP | None | 200000+ | 100% LED | Occupied | 2000s | Electricity | Yes | 67.9925 | 915.261 | 34.2893 | 1504.6269 | 4012.1429 | 0 | 319.7405 | 373.0795 | 668.4951 | 5344.444 | 0 | 0 | 4033.5371 | 34.8755 | 16.7051 | 575.5916 | 16.412 | 5074.5256 | 0 | 0 | 0 | 486.498 | 914.0887 | 0 | 0 | 0 | 0 | 0 | 0 | 0 | 0 | 0 | 0 | 0 | 0 | 0 | 0 | 0 | 0 | 0 | 0 | 0 | 24392.3052 | 24392.3052 | 24392.3052 | 24392.3052 | 0 | 0 | 0 | 4241.1358 | 0 | 0 | 0 | 9493.7863 | 0 | 0 | 0 | 8333.5886 | 0 | 0 | 0 | 10005.6594 | 0 | 0 | 0 | 4241.1358 | 9493.7863 | 8333.5886 | 10005.6594
353703 | 242.131 | 8194 | 4 | None | Electric, 80% Usage | EnergyStar, 80% Usage | Electric, 80% Usage | 318 Rated kWh, 80% Usage | 400%+ | None | None | Single-Family Detached | Single-Family Detached | Single-Family Detached | 4000+ | 4000+ | 2 | Electricity | 100% Conditioned | Heat Pump | None | Electricity ASHP | None | 100000-119999 | 100% Incandescent | Occupied | 1980s | Electricity | Yes | 0 | 320.0336 | 18.7565 | 2252.8373 | 5836.5104 | 77.9569 | 319.7405 | 904.7104 | 6984.4697 | 12906.8499 | 0 | 0 | 1385.0539 | 509.6506 | 99.9372 | 7521.9621 | 21.9803 | 2225.5817 | 0 | 0 | 0 | 324.4297 | 434.0383 | 690.4754 | 0 | 0 | 0 | 0 | 0 | 0 | 0 | 0 | 0 | 0 | 0 | 0 | 0 | 0 | 0 | 0 | 0 | 0 | 42835.2676 | 42835.2676 | 42835.2676 | 42835.2676 | 0 | 0 | 0 | 7786.8316 | 0 | 0 | 0 | 17689.2238 | 0 | 0 | 0 | 15445.5977 | 0 | 0 | 0 | 18469.0398 | 0 | 0 | 0 | 7786.8316 | 17689.2238 | 15445.5977 | 18469.0398
353746 | 242.131 | 1675 | 2 | None | Electric, 80% Usage | Standard, 80% Usage | Gas, 80% Usage | 290 Rated kWh, 80% Usage | 400%+ | None | 20 | Single-Family Attached | Single-Family Attached | Single-Family Attached | 1500-1999 | 1500-2499 | 2 | Natural Gas | 100% Conditioned | Central AC | None | Natural Gas Fuel Furnace | None | 100000-119999 | 100% Incandescent | Occupied | 1990s | Natural Gas | Yes | 0 | 441.9512 | 16.412 | 363.4081 | 2188.6548 | 48.3567 | 0 | 116.3492 | 0 | 0 | 0 | 0 | 0 | 183.7556 | 0 | 1926.0631 | 16.412 | 864.2666 | 0 | 0 | 0 | 19.0496 | 480.0504 | 0 | 0 | 0 | 0 | 0 | 0 | 0 | 0 | 8309.444 | 0 | 2252.5442 | 0 | 0 | 555.9558 | 0 | 0 | 0 | 0 | 0 | 17782.3802 | 17782.3802 | 6664.4361 | 6664.4361 | 0 | 11117.9441 | 0 | 1109.491 | 0 | 2534.6501 | 0 | 2458.7237 | 0 | 2534.6501 | 0 | 2177.6756 | 0 | 2534.6501 | 0 | 2560.1951 | 0 | 2534.6501 | 0 | 3644.1411 | 4993.3739 | 4712.3258 | 5094.8452
353795 | 242.131 | 1690 | 3 | Standard Efficiency | Electric, 120% Usage | EnergyStar, 120% Usage | Electric, 120% Usage | 318 Rated kWh, 120% Usage | 300-400% | None | None | Single-Family Detached | Single-Family Detached | Single-Family Detached | 1500-1999 | 1500-2499 | 1 | Electricity | 100% Conditioned | Heat Pump | None | Electricity ASHP | None | 60000-69999 | 100% LED | Occupied | 1970s | Electricity | Yes | 67.9925 | 629.5167 | 36.6339 | 687.5447 | 2806.4486 | 161.7752 | 0 | 593.4689 | 4395.4799 | 6797.4904 | 0 | 0 | 5589.1584 | 30.7725 | 16.7051 | 473.6028 | 21.9803 | 5394.8523 | 0 | 0 | 0 | 565.6272 | 434.0383 | 407.9549 | 0 | 0 | 0 | 0 | 0 | 0 | 0 | 0 | 0 | 0 | 0 | 0 | 0 | 0 | 0 | 0 | 0 | 0 | 29111.0425 | 29111.0425 | 29111.0425 | 29111.0425 | 0 | 0 | 0 | 4872.8444 | 0 | 0 | 0 | 11280.9398 | 0 | 0 | 0 | 9848.9845 | 0 | 0 | 0 | 11968.5064 | 0 | 0 | 0 | 4872.8444 | 11280.9398 | 9848.9845 | 11968.5064
353831 | 242.131 | 8194 | 5 | Standard Efficiency | Electric, 100% Usage | EnergyStar, 100% Usage | Electric, 100% Usage | 290 Rated kWh, 100% Usage | 400%+ | None | None | Single-Family Detached | Single-Family Detached | Single-Family Detached | 4000+ | 4000+ | 2 | Electricity | 100% Conditioned | Heat Pump | None | Electricity ASHP | None | 200000+ | 100% Incandescent | Occupied | 1980s | Electricity | Yes | 67.9925 | 400.042 | 23.4457 | 2024.535 | 6490.645 | 91.1451 | 0 | 649.1524 | 7915.5565 | 10677.4583 | 0 | 0 | 2226.1678 | 509.6506 | 99.9372 | 7521.669 | 27.2556 | 4450.8703 | 0 | 0 | 0 | 405.6104 | 1160.8545 | 0 | 0 | 0 | 0 | 0 | 0 | 0 | 0 | 0 | 0 | 0 | 0 | 0 | 0 | 0 | 0 | 0 | 0 | 0 | 44742.281 | 44742.281 | 44742.281 | 44742.281 | 0 | 0 | 0 | 8125.0364 | 0 | 0 | 0 | 18308.4069 | 0 | 0 | 0 | 15987.4215 | 0 | 0 | 0 | 19351.7918 | 0 | 0 | 0 | 8125.0364 | 18308.4069 | 15987.4215 | 19351.7918
353954 | 242.131 | 3301 | 2 | Standard Efficiency | Electric, 80% Usage | Standard, 80% Usage | Electric, 80% Usage | None | 400%+ | None | None | Single-Family Detached | Single-Family Detached | Single-Family Detached | 3000-3999 | 2500-3999 | 2 | Natural Gas | 100% Conditioned | Central AC | None | Natural Gas Fuel Wall/Floor Furnace | None | 160000-179999 | 100% Incandescent | Occupied | 1960s | Natural Gas | Yes | 67.9925 | 610.174 | 22.8595 | 1538.037 | 5409.7989 | 0 | 0 | 0 | 0 | 0 | 0 | 0 | 0 | 264.9362 | 99.9372 | 3321.6675 | 16.412 | 1447.478 | 0 | 0 | 0 | 324.4297 | 434.0383 | 0 | 0 | 0 | 0 | 0 | 0 | 0 | 0 | 45726.9998 | 0 | 2666.0675 | 0 | 0 | 0 | 0 | 0 | 0 | 0 | 0 | 61951.1212 | 61951.1212 | 13558.0538 | 13558.0538 | 0 | 48393.0674 | 0 | 2428.6733 | 0 | 11032.6134 | 0 | 5096.0763 | 0 | 11032.6134 | 0 | 4538.667 | 0 | 11032.6134 | 0 | 5314.4987 | 0 | 11032.6134 | 0 | 13461.2866 | 16128.6896 | 15571.2804 | 16347.112
353996 | 242.131 | 1690 | 3 | Standard Efficiency | Electric, 120% Usage | EnergyStar, 120% Usage | Electric, 120% Usage | None | 150-200% | None | None | Single-Family Detached | Single-Family Detached | Single-Family Detached | 1500-1999 | 1500-2499 | 2 | Electricity | 100% Conditioned | Central AC | None | Electricity Electric Furnace | None | 25000-29999 | 100% LED | Occupied | 1960s | Electricity | Yes | 67.9925 | 480.0504 | 28.1348 | 986.4772 | 5607.0357 | 0 | 0 | 296.0018 | 0 | 14791.0038 | 0 | 0 | 3909.275 | 30.7725 | 0 | 473.6028 | 21.9803 | 4765.3356 | 0 | 0 | 0 | 486.498 | 480.0504 | 0 | 0 | 0 | 0 | 0 | 0 | 0 | 0 | 0 | 0 | 0 | 0 | 0 | 0 | 0 | 0 | 0 | 0 | 0 | 32424.2109 | 32424.2109 | 32424.2109 | 32424.2109 | 0 | 0 | 0 | 5696.8371 | 0 | 0 | 0 | 13048.9099 | 0 | 0 | 0 | 11398.4333 | 0 | 0 | 0 | 13611.4584 | 0 | 0 | 0 | 5696.8371 | 13048.9099 | 11398.4333 | 13611.4584
354060 | 242.131 | 853 | 1 | None | Electric, 100% Usage | EnergyStar, 100% Usage | Electric, 100% Usage | 318 Rated kWh, 100% Usage | 300-400% | 36 | None | 20 to 49 Unit | Multifamily with 5+ units, 1-3 stories | Multi-Family with 5+ Units | 750-999 | 0-1499 | 3 | Electricity | 100% Conditioned | Heat Pump | None | Electricity ASHP | None | 45000-49999 | 100% Incandescent | Occupied | 1980s | Electricity | Yes | 0 | 289.8473 | 16.9981 | 495.8763 | 1860.7082 | 64.7687 | 0 | 371.9072 | 632.7404 | 3493.7002 | 0 | 0 | 1315.8891 | 142.7256 | 0 | 1220.3479 | 16.412 | 1466.5276 | 0 | 0 | 0 | 346.9961 | 434.0383 | 0 | 0 | 0 | 0 | 0 | 0 | 0 | 0 | 0 | 0 | 0 | 0 | 0 | 0 | 0 | 0 | 0 | 0 | 0 | 12169.19 | 12169.19 | 12169.19 | 12169.19 | 0 | 0 | 0 | 2182.7223 | 0 | 0 | 0 | 4929.3851 | 0 | 0 | 0 | 4311.4236 | 0 | 0 | 0 | 5164.1278 | 0 | 0 | 0 | 2182.7223 | 4929.3851 | 4311.4236 | 5164.1278
354103 | 242.131 | 1220 | 2 | Standard Efficiency | Electric, 80% Usage | EnergyStar, 80% Usage | Propane, 80% Usage | None | 400%+ | None | None | Single-Family Detached | Single-Family Detached | Single-Family Detached | 1000-1499 | 0-1499 | 2 | Fuel Oil | 20% Conditioned | Room AC | None | Fuel Oil Fuel Boiler | None | 80000-99999 | 100% CFL | Occupied | 1950s | Electricity | Yes | 67.9925 | 220.6825 | 12.8951 | 0 | 660.5822 | 0 | 0 | 169.6881 | 0 | 0 | 0 | 0 | 754.9511 | 40.1507 | 24.911 | 491.1871 | 16.412 | 959.2216 | 0 | 0 | 0 | 18.4635 | 480.0504 | 0 | 0 | 30060.0066 | 0 | 0 | 0 | 0 | 0 | 0 | 0 | 0 | 0 | 0 | 0 | 0 | 0 | 0 | 0 | 543.9399 | 34521.4275 | 34521.4275 | 3917.481 | 3917.481 | 30060.0066 | 0 | 543.9399 | 686.7461 | 9114.1589 | 0 | 149.6451 | 1501.9632 | 9114.1589 | 0 | 149.6451 | 1324.2593 | 9114.1589 | 0 | 149.6451 | 1591.5853 | 9114.1589 | 0 | 149.6451 | 9950.5502 | 10765.7672 | 10588.0634 | 10855.3894
354130 | 242.131 | 2176 | 3 | Standard Efficiency | Electric, 100% Usage | EnergyStar, 100% Usage | Gas, 100% Usage | None | 400%+ | None | None | Single-Family Detached | Single-Family Detached | Single-Family Detached | 2000-2499 | 1500-2499 | 2 | Natural Gas | 20% Conditioned | Room AC | None | Natural Gas Fuel Boiler | None | 200000+ | 100% LED | Occupied | 1940s | Natural Gas | Yes | 67.9925 | 400.042 | 23.4457 | 0 | 760.5194 | 0 | 0 | 114.8839 | 0 | 0 | 0 | 0 | 0 | 34.8755 | 0 | 575.5916 | 21.9803 | 2537.1163 | 0 | 0 | 0 | 27.8418 | 434.0383 | 0 | 0 | 0 | 0 | 0 | 0 | 0 | 0 | 34174.7244 | 0 | 3694.1608 | 0 | 0 | 813.5653 | 0 | 0 | 0 | 0 | 0 | 43680.7776 | 43680.7776 | 4998.3271 | 4998.3271 | 0 | 38682.4505 | 0 | 839.5655 | 0 | 8818.7977 | 0 | 1862.7927 | 0 | 8818.7977 | 0 | 1643.2114 | 0 | 8818.7977 | 0 | 1970.0143 | 0 | 8818.7977 | 0 | 9658.3632 | 10681.5905 | 10462.0091 | 10788.812
354142 | 242.131 | 1690 | 4 | Standard Efficiency | Electric, 100% Usage | Standard, 100% Usage | Gas, 100% Usage | None | 400%+ | None | None | Single-Family Detached | Single-Family Detached | Single-Family Detached | 1500-1999 | 1500-2499 | 1 | Natural Gas | 40% Conditioned | Room AC | None | Natural Gas Fuel Wall/Floor Furnace | None | 140000-159999 | 100% Incandescent | Occupied | 1940s | Natural Gas | Yes | 67.9925 | 762.864 | 28.4279 | 0 | 1410.5511 | 0 | 0 | 0 | 0 | 0 | 897.3836 | 886.54 | 0 | 184.6348 | 0 | 1938.9582 | 21.9803 | 2382.6678 | 0 | 0 | 0 | 27.8418 | 400.042 | 0 | 0 | 0 | 0 | 0 | 0 | 0 | 0 | 24921.0054 | 0 | 4004.8162 | 0 | 0 | 813.5653 | 0 | 0 | 0 | 0 | 0 | 38749.2707 | 38749.2707 | 9009.8839 | 9009.8839 | 0 | 29739.3868 | 0 | 1509.266 | 0 | 6779.954 | 0 | 3301.4535 | 0 | 6779.954 | 0 | 2914.3246 | 0 | 6779.954 | 0 | 3530.6759 | 0 | 6779.954 | 0 | 8289.22 | 10081.4075 | 9694.2786 | 10310.6299
354150 | 242.131 | 2176 | 5 | None | Electric, 80% Usage | EnergyStar, 80% Usage | Electric, 80% Usage | 290 Rated kWh, 80% Usage | 400%+ | None | None | Single-Family Detached | Single-Family Detached | Single-Family Detached | 2000-2499 | 1500-2499 | 1 | Electricity | 60% Conditioned | Room AC | None | Electricity Baseboard | None | 100000-119999 | 100% CFL | Occupied | 1960s | Electricity | Yes | 0 | 320.0336 | 18.7565 | 0 | 2389.1154 | 72.9747 | 0 | 0 | 0 | 13679.6783 | 0 | 0 | 1228.847 | 52.1667 | 0 | 753.7788 | 27.2556 | 1268.7047 | 0 | 0 | -15984.9754 | 324.4297 | 868.0765 | 0 | 0 | 0 | 0 | 0 | 0 | 0 | 0 | 0 | 0 | 0 | 0 | 0 | 0 | 0 | 0 | 0 | 0 | 0 | 5018.8421 | 21003.8174 | 5018.8421 | 21003.8174 | 0 | 0 | 0 | 2235.4937 | 0 | 0 | 0 | 4854.2086 | 0 | 0 | 0 | 4138.7777 | 0 | 0 | 0 | 4787.2021 | 0 | 0 | 0 | 2235.4937 | 4854.2086 | 4138.7777 | 4787.2021
354167 | 242.131 | 8194 | 3 | Standard Efficiency | Gas, 100% Usage | EnergyStar, 100% Usage | Gas, 100% Usage | None | 400%+ | None | None | Single-Family Detached | Single-Family Detached | Single-Family Detached | 4000+ | 4000+ | 2 | Natural Gas | 100% Conditioned | Central AC | None | Natural Gas Fuel Furnace | None | 200000+ | 100% CFL | Occupied | 1950s | Natural Gas | Yes | 67.9925 | 35.7547 | 23.4457 | 3608.291 | 16144.113 | 0 | 0 | 1164.6644 | 0 | 0 | 0 | 0 | 0 | 127.4859 | 0 | 2406.1135 | 21.9803 | 4450.8703 | 0 | 0 | 0 | 27.8418 | 914.0887 | 0 | 0 | 0 | 0 | 475.0682 | 0 | 0 | 0 | 49683.4593 | 0 | 3707.9352 | 0 | 0 | 813.5653 | 0 | 0 | 0 | 0 | 0 | 83672.3766 | 83672.3766 | 28992.3487 | 28992.3487 | 0 | 54680.028 | 0 | 5357.2711 | 0 | 12465.9222 | 0 | 11436.9628 | 0 | 12465.9222 | 0 | 10178.0961 | 0 | 12465.9222 | 0 | 11607.3172 | 0 | 12465.9222 | 0 | 17823.1932 | 23902.885 | 22644.0183 | 24073.2393
354304 | 242.131 | 1690 | 3 | None | Electric, 100% Usage | EnergyStar, 100% Usage | Electric, 100% Usage | 290 Rated kWh, 100% Usage | 150-200% | None | None | Single-Family Detached | Single-Family Detached | Single-Family Detached | 1500-1999 | 1500-2499 | 2 | Fuel Oil | 100% Conditioned | Central AC | None | Fuel Oil Fuel Furnace | None | 50000-59999 | 100% Incandescent | Occupied | 1980s | Electricity | Yes | 0 | 773.1215 | 45.1329 | 528.4071 | 2848.9439 | 195.1853 | 319.7405 | 623.3622 | 0 | 0 | 0 | 0 | 4708.1867 | 184.6348 | 99.9372 | 1938.9582 | 21.9803 | 3326.9428 | 0 | 0 | 0 | 603.1403 | 400.042 | 0 | 0 | 28902.962 | 0 | 0 | 0 | 0 | 0 | 0 | 0 | 0 | 0 | 0 | 0 | 0 | 0 | 0 | 0 | 0 | 45520.6778 | 45520.6778 | 16617.7158 | 16617.7158 | 28902.962 | 0 | 0 | 2715.1454 | 8763.376 | 0 | 0 | 6016.6184 | 8763.376 | 0 | 0 | 5306.828 | 8763.376 | 0 | 0 | 6431.8355 | 8763.376 | 0 | 0 | 11478.5214 | 14779.9944 | 14070.204 | 15195.2115
354365 | 242.131 | 1675 | 3 | Standard Efficiency | Electric, 100% Usage | EnergyStar, 100% Usage | Gas, 100% Usage | None | 400%+ | None | 90 | Single-Family Attached | Single-Family Attached | Single-Family Attached | 1500-1999 | 1500-2499 | 2 | Natural Gas | 40% Conditioned | Room AC | None | Natural Gas Fuel Boiler | None | 60000-69999 | 100% LED | Occupied | <1940 | Natural Gas | Yes | 67.9925 | 289.8473 | 16.9981 | 0 | 1268.7047 | 0 | 319.7405 | 114.2977 | 0 | 0 | 0 | 0 | 0 | 30.4794 | 0 | 470.6721 | 21.9803 | 1728.2401 | 0 | 1704.5013 | 0 | 23.7388 | 727.1093 | 0 | 0 | 0 | 0 | 0 | 0 | 0 | 0 | 26789.9196 | 0 | 2702.9945 | 0 | 0 | 694.8715 | 0 | 0 | 0 | 0 | 0 | 36971.7947 | 36971.7947 | 6784.0091 | 6784.0091 | 0 | 30187.7856 | 0 | 1055.5847 | 0 | 6882.1956 | 0 | 2369.2241 | 0 | 6882.1956 | 0 | 2093.3447 | 0 | 6882.1956 | 0 | 2524.2615 | 0 | 6882.1956 | 0 | 7937.7803 | 9251.4196 | 8975.5402 | 9406.457
354381 | 242.131 | 2152 | 3 | Standard Efficiency | None | EnergyStar, 100% Usage | Gas, 100% Usage | 318 Rated kWh, 100% Usage | 0-100% | None | 20 | Single-Family Attached | Single-Family Attached | Single-Family Attached | 2000-2499 | 1500-2499 | 2 | Natural Gas | 20% Conditioned | Room AC | None | Natural Gas Fuel Boiler | None | 15000-19999 | 100% Incandescent | Occupied | <1940 | Natural Gas | Yes | 67.9925 | 0 | 40.4438 | 0 | 737.953 | 184.3417 | 0 | 105.2125 | 0 | 0 | 0 | 0 | 0 | 207.4943 | 0 | 2335.4834 | 21.9803 | 2457.1079 | 0 | 0 | 0 | 38.3923 | 434.0383 | 0 | 0 | 0 | 0 | 0 | 0 | 0 | 0 | 47436.7765 | 0 | 6496.7995 | 0 | 0 | 1125.9791 | 0 | 0 | 0 | 0 | 0 | 61690.288 | 61690.288 | 6630.4399 | 6630.4399 | 0 | 55059.555 | 0 | 1169.8878 | 0 | 12552.4585 | 0 | 2558.3576 | 0 | 12552.4585 | 0 | 2342.5057 | 0 | 12552.4585 | 0 | 2828.1003 | 0 | 12552.4585 | 0 | 13722.3463 | 15110.8161 | 14894.9642 | 15380.5589
354409 | 242.131 | 1220 | 3 | Standard Efficiency | Electric, 80% Usage | Standard, 80% Usage | Electric, 80% Usage | None | 100-150% | None | None | Single-Family Detached | Single-Family Detached | Single-Family Detached | 1000-1499 | 0-1499 | 1 | Natural Gas | 100% Conditioned | Central AC | None | Natural Gas Fuel Wall/Floor Furnace | None | 50000-59999 | 100% Incandescent | Occupied | 1960s | Natural Gas | Yes | 67.9925 | 1558.552 | 58.3211 | 1136.8227 | 5942.8952 | 0 | 0 | 0 | 0 | 0 | 0 | 0 | 0 | 160.896 | 0 | 1535.3993 | 21.9803 | 1903.4966 | 0 | 0 | 0 | 587.9006 | 434.0383 | 0 | 0 | 0 | 0 | 0 | 0 | 0 | 0 | 17460.0021 | 0 | 4727.8225 | 0 | 0 | 0 | 0 | 0 | 0 | 0 | 0 | 35596.4122 | 35596.4122 | 13408.5876 | 13408.5876 | 0 | 22187.8246 | 0 | 2225.8345 | 0 | 5058.3659 | 0 | 4771.1463 | 0 | 5058.3659 | 0 | 4247.263 | 0 | 5058.3659 | 0 | 5019.1883 | 0 | 5058.3659 | 0 | 7284.2004 | 9829.5122 | 9305.6289 | 10077.5542
354555 | 242.131 | 1138 | 2 | Standard Efficiency, No usage | Electric, 80% Usage | Standard, 80% Usage | Electric, 80% Usage | None | 300-400% | 12 | None | 10 to 19 Unit | Multifamily with 5+ units, 1-3 stories | Multi-Family with 5+ Units | 1000-1499 | 0-1499 | 1 | Natural Gas | 20% Conditioned | Room AC | None | Natural Gas Fuel Boiler | None | 40000-44999 | 100% CFL | Vacant | 1950s | Natural Gas | No | 0 | 0 | 0 | 0 | 279.2967 | 0 | 0 | 31.0655 | 0 | 0 | 0 | 0 | 0 | 0 | 0 | 0 | 16.412 | 0 | 0 | 0 | 0 | 0 | 434.0383 | 0 | 0 | 0 | 0 | 0 | 0 | 0 | 0 | 3612.6871 | 0 | 1638.8534 | 0 | 0 | 0 | 0 | 0 | 0 | 0 | 0 | 6012.353 | 6012.353 | 760.8125 | 760.8125 | 0 | 5251.5405 | 0 | 130.9444 | 0 | 1197.2425 | 0 | 288.7075 | 0 | 1197.2425 | 0 | 267.5782 | 0 | 1197.2425 | 0 | 312.9379 | 0 | 1197.2425 | 0 | 1328.187 | 1485.95 | 1464.8208 | 1510.1805
354678 | 242.131 | 1690 | 4 | Standard Efficiency | Electric, 80% Usage | EnergyStar, 80% Usage | Electric, 80% Usage | 318 Rated kWh, 80% Usage | 200-300% | None | None | Single-Family Detached | Single-Family Detached | Single-Family Detached | 1500-1999 | 1500-2499 | 1 | Natural Gas | 100% Conditioned | Central AC | None | Natural Gas Fuel Furnace | None | 70000-79999 | 100% CFL | Occupied | 1950s | Natural Gas | Yes | 67.9925 | 618.673 | 36.0477 | 1218.2964 | 3511.2845 | 167.0505 | 319.7405 | 484.4465 | 0 | 0 | 0 | 0 | 0 | 46.0122 | 24.911 | 620.1384 | 21.9803 | 1663.4714 | 0 | 0 | 0 | 482.6881 | 868.0765 | 520.7873 | 0 | 0 | 0 | 0 | 0 | 0 | 0 | 29075.8739 | 0 | 4383.7571 | 0 | 0 | 0 | 0 | 0 | 0 | 0 | 0 | 44131.5209 | 44131.5209 | 10671.8899 | 10671.8899 | 0 | 33459.631 | 0 | 1854.8376 | 0 | 7628.1046 | 0 | 3996.2794 | 0 | 7628.1046 | 0 | 3545.1618 | 0 | 7628.1046 | 0 | 4176.8314 | 0 | 7628.1046 | 0 | 9482.9422 | 11624.384 | 11173.2665 | 11804.936
354720 | 242.131 | 1690 | 3 | Standard Efficiency | Electric, 120% Usage | Standard, 120% Usage | Gas, 120% Usage | 318 Rated kWh, 120% Usage | 300-400% | None | None | Single-Family Detached | Single-Family Detached | Single-Family Detached | 1500-1999 | 1500-2499 | 1 | Natural Gas | 100% Conditioned | Central AC | None | Natural Gas Fuel Furnace | None | 60000-69999 | 100% Incandescent | Occupied | 1970s | Natural Gas | Yes | 67.9925 | 1199.833 | 44.8399 | 760.8125 | 4322.7983 | 161.7752 | 319.7405 | 265.8155 | 0 | 0 | 0 | 0 | 0 | 184.6348 | 0 | 1938.9582 | 21.9803 | 5394.8523 | 0 | 0 | 0 | 38.6854 | 727.1093 | 0 | 0 | 0 | 0 | 0 | 0 | 0 | 0 | 17713.8016 | 0 | 8530.4196 | 0 | 0 | 1136.5296 | 0 | 0 | 0 | 0 | 0 | 42830.5785 | 42830.5785 | 15449.5345 | 15449.5345 | 0 | 27381.0439 | 0 | 2656.52 | 0 | 6242.3151 | 0 | 5719.5998 | 0 | 6242.3151 | 0 | 5063.2888 | 0 | 6242.3151 | 0 | 6073.4553 | 0 | 6242.3151 | 0 | 8898.835 | 11961.9148 | 11305.6038 | 12315.7704
354760 | 242.131 | 3301 | 5 | Standard Efficiency | Electric, 120% Usage | Standard, 120% Usage | Electric, 120% Usage | None | 400%+ | None | None | Single-Family Detached | Single-Family Detached | Single-Family Detached | 3000-3999 | 2500-3999 | 2 | Natural Gas | 100% Conditioned | Central AC | None | Natural Gas Fuel Furnace | None | 120000-139999 | 100% Incandescent | Occupied | 1990s | Natural Gas | Yes | 67.9925 | 1768.977 | 66.2341 | 1432.5314 | 5987.735 | 0 | 0 | 336.4456 | 0 | 0 | 0 | 0 | 0 | 264.9362 | 99.9372 | 3321.6675 | 27.2556 | 7678.462 | 0 | 3424.5355 | 0 | 723.8855 | 868.0765 | 0 | 0 | 0 | 0 | 0 | 0 | 0 | 0 | 28922.8908 | 0 | 12346.498 | 0 | 0 | 0 | 0 | 0 | 0 | 0 | 0 | 67338.3536 | 67338.3536 | 26068.9647 | 26068.9647 | 0 | 41269.3889 | 0 | 4297.3296 | 0 | 9408.5631 | 0 | 9531.5982 | 0 | 9408.5631 | 0 | 8423.6757 | 0 | 9408.5631 | 0 | 10046.8737 | 0 | 9408.5631 | 0 | 13705.8927 | 18940.1613 | 17832.2388 | 19455.4368
354895 | 242.131 | 2663 | 4 | Standard Efficiency | Electric, 80% Usage | Standard, 80% Usage | Electric, 80% Usage | None | 400%+ | None | None | Single-Family Detached | Single-Family Detached | Single-Family Detached | 2500-2999 | 2500-3999 | 2 | Electricity | 80% Conditioned | Central AC | None | Electricity Baseboard | None | 120000-139999 | 100% LED | Occupied | 1980s | Electricity | Yes | 67.9925 | 989.701 | 36.927 | 1103.7056 | 3549.3837 | 0 | 0 | 0 | 0 | 19228.3929 | 0 | 0 | 2108.6463 | 38.9785 | 16.7051 | 677.8734 | 21.9803 | 1660.8338 | 0 | 0 | 0 | 429.9353 | 1206.8667 | 514.9259 | 0 | 0 | 0 | 0 | 2299.4356 | 0 | 0 | 0 | 0 | 0 | 0 | 0 | 0 | 0 | 0 | 0 | 0 | 0 | 33952.2835 | 33952.2835 | 31652.5548 | 31652.5548 | 0 | 2299.4356 | 0 | 5602.0898 | 0 | 524.2335 | 0 | 12853.2805 | 0 | 524.2335 | 0 | 11201.3248 | 0 | 524.2335 | 0 | 13560.3829 | 0 | 524.2335 | 0 | 6126.3233 | 13377.514 | 11725.5583 | 14084.6164
354912 | 242.131 | 1690 | 3 | Standard Efficiency | Electric, 80% Usage | EnergyStar, 80% Usage | Electric, 80% Usage | 318 Rated kWh, 80% Usage | 100-150% | None | None | Single-Family Detached | Single-Family Detached | Single-Family Detached | 1500-1999 | 1500-2499 | 1 | Electricity | 100% Conditioned | Central AC | None | Electricity Electric Furnace | None | 60000-69999 | 100% CFL | Occupied | 1980s | Electricity | Yes | 81.7668 | 917.0194 | 53.632 | 493.8248 | 2837.8072 | 256.4372 | 319.7405 | 231.8192 | 0 | 13041.9557 | 0 | 0 | 3564.3304 | 46.0122 | 0 | 620.1384 | 21.9803 | 2135.6089 | 0 | 0 | 0 | 640.6534 | 868.0765 | 0 | 0 | 0 | 0 | 0 | 0 | 0 | 0 | 0 | 0 | 0 | 0 | 0 | 0 | 0 | 0 | 0 | 0 | 0 | 26130.8027 | 26130.8027 | 26130.8027 | 26130.8027 | 0 | 0 | 0 | 4548.1702 | 0 | 0 | 0 | 10477.6894 | 0 | 0 | 0 | 9132.4247 | 0 | 0 | 0 | 11030.3345 | 0 | 0 | 0 | 4548.1702 | 10477.6894 | 9132.4247 | 11030.3345
355011 | 242.131 | 885 | 3 | Standard Efficiency | Electric, 80% Usage | Standard, 80% Usage | Electric, 80% Usage | 290 Rated kWh, 80% Usage | 400%+ | None | None | Single-Family Detached | Single-Family Detached | Single-Family Detached | 750-999 | 0-1499 | 1 | Electricity | 100% Conditioned | Central AC | None | Electricity Electric Furnace | None | 80000-99999 | 100% LED | Occupied | 1970s | Electricity | Yes | 67.9925 | 799.791 | 29.8932 | 221.8548 | 1755.7888 | 100.5234 | 0 | 140.088 | 0 | 8225.0396 | 0 | 0 | 1877.7063 | 24.0318 | 0 | 304.7939 | 21.9803 | 1220.641 | 0 | 0 | 0 | 377.1825 | 434.0383 | 0 | 0 | 0 | 0 | 0 | 0 | 0 | 0 | 0 | 0 | 0 | 0 | 0 | 0 | 0 | 0 | 0 | 0 | 0 | 15601.6384 | 15601.6384 | 15601.6384 | 15601.6384 | 0 | 0 | 0 | 2792.7968 | 0 | 0 | 0 | 6437.8723 | 0 | 0 | 0 | 5607.2699 | 0 | 0 | 0 | 6730.2398 | 0 | 0 | 0 | 2792.7968 | 6437.8723 | 5607.2699 | 6730.2398
355115 | 242.131 | 1202 | 3 | Standard Efficiency | Electric, 100% Usage | Standard, 100% Usage | Electric, 100% Usage | 290 Rated kWh, 100% Usage | 200-300% | None | 12 | Single-Family Attached | Single-Family Attached | Single-Family Attached | 1000-1499 | 0-1499 | 1 | Natural Gas | 100% Conditioned | Central AC | None | Natural Gas Fuel Furnace | None | 35000-39999 | 100% CFL | Occupied | 1950s | Natural Gas | No | 67.9925 | 705.129 | 26.3764 | 1325.2674 | 4328.3666 | 82.646 | 0 | 117.8146 | 0 | 0 | 0 | 0 | 0 | 40.1507 | 0 | 486.2049 | 21.9803 | 1786.8543 | 0 | 0 | 0 | 389.4915 | 434.0383 | 0 | 0 | 0 | 0 | 0 | 0 | 0 | 0 | 19904.5079 | 0 | 3207.0767 | 0 | 0 | 0 | 0 | 0 | 0 | 0 | 0 | 32924.1901 | 32924.1901 | 9812.6056 | 9812.6056 | 0 | 23111.5846 | 0 | 1580.754 | 0 | 5268.9548 | 0 | 3372.0837 | 0 | 5268.9548 | 0 | 3010.1905 | 0 | 5268.9548 | 0 | 3569.5633 | 0 | 5268.9548 | 0 | 6849.7088 | 8641.0385 | 8279.1453 | 8838.5181
355144 | 242.131 | 8194 | 5 | Standard Efficiency | Electric, 100% Usage | Standard, 100% Usage | Gas, 100% Usage | None | 400%+ | None | None | Single-Family Detached | Single-Family Detached | Single-Family Detached | 4000+ | 4000+ | 2 | Natural Gas | 100% Conditioned | Central AC | None | Natural Gas Fuel Furnace | None | 200000+ | 100% Incandescent | Occupied | 1980s | Electricity | Yes | 67.9925 | 1237.053 | 46.3052 | 1261.3779 | 10015.9969 | 0 | 319.7405 | 607.2433 | 0 | 0 | 0 | 0 | 3961.1486 | 509.6506 | 99.9372 | 7521.669 | 27.2556 | 5080.387 | 0 | 0 | 0 | 36.927 | 400.042 | 803.0147 | 0 | 0 | 0 | 0 | 3585.7245 | 0 | 0 | 25641.081 | 0 | 0 | 0 | 0 | 1080.8461 | 0 | 0 | 0 | 0 | 0 | 62303.3926 | 62303.3926 | 31995.741 | 31995.741 | 0 | 30307.6516 | 0 | 5556.1772 | 0 | 6909.5073 | 0 | 12082.5908 | 0 | 6909.5073 | 0 | 10687.313 | 0 | 6909.5073 | 0 | 12707.2011 | 0 | 6909.5073 | 0 | 12465.6845 | 18992.0981 | 17596.8203 | 19616.7084
355165 | 242.131 | 1690 | 3 | Standard Efficiency | Electric, 100% Usage | EnergyStar, 100% Usage | Electric, 100% Usage | 318 Rated kWh, 100% Usage | 300-400% | None | None | Single-Family Detached | Single-Family Detached | Single-Family Detached | 1500-1999 | 1500-2499 | 2 | Natural Gas | 80% Conditioned | Room AC | None | Natural Gas Fuel Boiler | None | 80000-99999 | 100% CFL | Occupied | <1940 | Electricity | Yes | 67.9925 | 524.5972 | 30.7725 | 0 | 2463.5554 | 134.8127 | 319.7405 | 127.1928 | 0 | 0 | 0 | 0 | 3047.6461 | 46.0122 | 0 | 620.1384 | 21.9803 | 2697.4261 | 0 | 0 | 0 | 471.2583 | 868.0765 | 0 | 0 | 0 | 0 | 0 | 0 | 0 | 0 | 40867.5884 | 0 | 0 | 0 | 0 | 0 | 0 | 0 | 0 | 0 | 0 | 52308.7899 | 52308.7899 | 11441.2015 | 11441.2015 | 0 | 40867.5884 | 0 | 1909.2528 | 0 | 9316.9497 | 0 | 4155.2227 | 0 | 9316.9497 | 0 | 3673.7276 | 0 | 9316.9497 | 0 | 4450.0977 | 0 | 9316.9497 | 0 | 11226.2025 | 13472.1724 | 12990.6773 | 13767.0473
355222 | 242.131 | 1675 | 2 | Standard Efficiency | Electric, 100% Usage | EnergyStar, 100% Usage | Electric, 100% Usage | 318 Rated kWh, 100% Usage | 400%+ | None | 8 | Single-Family Attached | Single-Family Attached | Single-Family Attached | 1500-1999 | 1500-2499 | 2 | Electricity | 100% Conditioned | Central AC | None | Electricity Electric Furnace | None | 100000-119999 | 100% CFL | Occupied | 2000s | Electricity | Yes | 67.9925 | 369.8557 | 21.6873 | 267.5739 | 2038.3093 | 88.5075 | 0 | 251.748 | 0 | 10770.6549 | 0 | 0 | 2017.2082 | 46.0122 | 0 | 616.0354 | 16.412 | 1859.5359 | 0 | 0 | 0 | 389.4915 | 400.042 | 0 | 0 | 0 | 0 | 0 | 0 | 0 | 0 | 0 | 0 | 0 | 0 | 0 | 0 | 0 | 0 | 0 | 0 | 0 | 19221.3592 | 19221.3592 | 19221.3592 | 19221.3592 | 0 | 0 | 0 | 3285.4267 | 0 | 0 | 0 | 7608.7058 | 0 | 0 | 0 | 6627.4871 | 0 | 0 | 0 | 8038.4869 | 0 | 0 | 0 | 3285.4267 | 7608.7058 | 6627.4871 | 8038.4869
355227 | 242.131 | 1138 | 2 | Standard Efficiency | Electric, 100% Usage | Standard, 100% Usage | Electric, 100% Usage | None | 400%+ | 8 | None | 5 to 9 Unit | Multifamily with 5+ units, 1-3 stories | Multi-Family with 5+ Units | 1000-1499 | 0-1499 | 2 | Electricity | 100% Conditioned | Heat Pump | None | Electricity ASHP | None | 80000-99999 | 100% CFL | Occupied | 1990s | Electricity | Yes | 67.9925 | 705.129 | 26.3764 | 410.2995 | 1285.4097 | 0 | 0 | 82.646 | 311.2415 | 1463.89 | 0 | 0 | 2091.0621 | 39.2715 | 0 | 468.6206 | 16.412 | 1776.3038 | 0 | 0 | 0 | 389.4915 | 434.0383 | 309.19 | 0 | 0 | 0 | 0 | 0 | 0 | 0 | 0 | 0 | 0 | 0 | 0 | 0 | 0 | 0 | 0 | 0 | 0 | 9877.9604 | 9877.9604 | 9877.9604 | 9877.9604 | 0 | 0 | 0 | 1690.9361 | 0 | 0 | 0 | 3793.2719 | 0 | 0 | 0 | 3331.9276 | 0 | 0 | 0 | 4013.3603 | 0 | 0 | 0 | 1690.9361 | 3793.2719 | 3331.9276 | 4013.3603
355233 | 242.131 | 2663 | 4 | Standard Efficiency, No usage | Electric, 120% Usage | EnergyStar, 120% Usage | Electric, 120% Usage | 290 Rated kWh, 120% Usage | 400%+ | None | None | Single-Family Detached | Single-Family Detached | Single-Family Detached | 2500-2999 | 2500-3999 | 2 | Natural Gas | 60% Conditioned | Central AC | None | Natural Gas Fuel Furnace | None | 200000+ | 100% Incandescent | Vacant | <1940 | Natural Gas | Yes | 0 | 0 | 0 | 59.4934 | 1702.1568 | 0 | 0 | 762.5709 | 0 | 0 | 0 | 0 | 0 | 0 | 0 | 0 | 21.9803 | 0 | 0 | 0 | 0 | 0 | 868.0765 | 0 | 0 | 0 | 0 | 0 | 0 | 0 | 0 | 35136.8767 | 0 | 1591.9621 | 0 | 0 | 0 | 0 | 0 | 0 | 0 | 0 | 40143.4098 | 40143.4098 | 3414.278 | 3414.278 | 0 | 36729.1318 | 0 | 573.4124 | 0 | 8373.4571 | 0 | 1218.9034 | 0 | 8373.4571 | 0 | 1083.0743 | 0 | 8373.4571 | 0 | 1291.5811 | 0 | 8373.4571 | 0 | 8946.8695 | 9592.3605 | 9456.5314 | 9665.0383
355254 | 242.131 | 2176 | 4 | Standard Efficiency, No usage | Electric, 100% Usage | Standard, 100% Usage | Electric, 100% Usage | None | 300-400% | None | None | Single-Family Detached | Single-Family Detached | Single-Family Detached | 2000-2499 | 1500-2499 | 1 | Electricity | 100% Conditioned | Heat Pump | None | Electricity ASHP | None | 60000-69999 | 100% CFL | Vacant | 1980s | Electricity | Yes | 0 | 0 | 0 | 843.4585 | 3130.5852 | 0 | 319.7405 | 223.3202 | 215.7003 | 2381.2024 | 0 | 0 | 350.8061 | 0 | 0 | 0 | 21.9803 | 0 | 0 | 0 | 0 | 0 | 1356.0398 | 0 | 0 | 0 | 0 | 0 | 0 | 0 | 0 | 0 | 0 | 0 | 0 | 0 | 0 | 0 | 0 | 0 | 0 | 0 | 8842.8334 | 8842.8334 | 8842.8334 | 8842.8334 | 0 | 0 | 0 | 1747.3798 | 0 | 0 | 0 | 3759.1132 | 0 | 0 | 0 | 3311.1676 | 0 | 0 | 0 | 3852.8685 | 0 | 0 | 0 | 1747.3798 | 3759.1132 | 3311.1676 | 3852.8685
355258 | 242.131 | 2663 | 5 | None | Electric, 100% Usage | EnergyStar, 100% Usage | Electric, 100% Usage | 290 Rated kWh, 100% Usage | 150-200% | None | None | Single-Family Detached | Single-Family Detached | Single-Family Detached | 2500-2999 | 2500-3999 | 1 | Natural Gas | 20% Conditioned | Room AC | None | Natural Gas Fuel Boiler | None | 30000-34999 | 100% CFL | Occupied | 1960s | Natural Gas | Yes | 0 | 400.042 | 23.4457 | 0 | 2045.6361 | 91.1451 | 0 | 53.3389 | 0 | 0 | 0 | 0 | 0 | 58.3211 | 24.911 | 887.4192 | 27.2556 | 2692.1508 | 0 | 0 | 0 | 405.6104 | 1160.8545 | 0 | 0 | 0 | 0 | 0 | 0 | 0 | 0 | 18990.4192 | 0 | 3960.8555 | 0 | 0 | 0 | 0 | 0 | 0 | 0 | 0 | 30821.6983 | 30821.6983 | 7870.4236 | 7870.4236 | 0 | 22951.2747 | 0 | 1325.8183 | 0 | 5232.422 | 0 | 2922.3754 | 0 | 5232.422 | 0 | 2583.4553 | 0 | 5232.422 | 0 | 3070.0619 | 0 | 5232.422 | 0 | 6558.2403 | 8154.7975 | 7815.8773 | 8302.484
355264 | 242.131 | 866 | 2 | Standard Efficiency | None | None | Electric, 120% Usage | None | 0-100% | None | 12 | Single-Family Attached | Single-Family Attached | Single-Family Attached | 750-999 | 0-1499 | 2 | Natural Gas | 80% Conditioned | Room AC | None | Natural Gas Fuel Wall/Floor Furnace | None | <10000 | 100% CFL | Occupied | <1940 | Natural Gas | Yes | 67.9925 | 0 | 0 | 0 | 1708.0182 | 0 | 0 | 0 | 0 | 0 | 0 | 0 | 0 | 35.7547 | 0 | 393.8875 | 16.412 | 3732.5531 | 0 | 0 | 0 | 518.4427 | 434.0383 | 331.4634 | 0 | 0 | 0 | 0 | 0 | 0 | 0 | 3032.9925 | 0 | 6876.0334 | 0 | 0 | 0 | 0 | 0 | 0 | 0 | 0 | 17147.5883 | 17147.5883 | 7238.5624 | 7238.5624 | 0 | 9909.0259 | 0 | 1227.9952 | 0 | 2259.0356 | 0 | 2701.5821 | 0 | 2259.0356 | 0 | 2388.9898 | 0 | 2259.0356 | 0 | 2841.8047 | 0 | 2259.0356 | 0 | 3487.0308 | 4960.6177 | 4648.0254 | 5100.8403
355388 | 242.131 | 1138 | 2 | None | Gas, 80% Usage | Standard, 80% Usage | Electric, 80% Usage | None | 400%+ | 24 | None | 20 to 49 Unit | Multifamily with 5+ units, 1-3 stories | Multi-Family with 5+ Units | 1000-1499 | 0-1499 | 2 | Natural Gas | 100% Conditioned | Central AC | None | Natural Gas Fuel Furnace | None | 100000-119999 | 100% LED | Occupied | 2010s | Natural Gas | No | 0 | 50.4082 | 21.1011 | 222.734 | 969.186 | 0 | 0 | 28.1348 | 0 | 0 | 0 | 0 | 0 | 26.0833 | 0 | 357.8398 | 16.412 | 888.2984 | 0 | 0 | 0 | 311.5345 | 434.0383 | 0 | 0 | 0 | 0 | 669.9605 | 0 | 0 | 0 | 2249.9066 | 0 | 2625.3306 | 0 | 0 | 0 | 0 | 0 | 0 | 0 | 0 | 8871.2613 | 8871.2613 | 3326.0636 | 3326.0636 | 0 | 5545.1977 | 0 | 554.166 | 0 | 1264.1928 | 0 | 1225.7867 | 0 | 1264.1928 | 0 | 1083.9438 | 0 | 1264.1928 | 0 | 1287.7315 | 0 | 1264.1928 | 0 | 1818.3588 | 2489.9794 | 2348.1366 | 2551.9243
355427 | 242.131 | 885 | 3 | Standard Efficiency | Electric, 80% Usage | EnergyStar, 80% Usage | Electric, 80% Usage | 290 Rated kWh, 80% Usage | 400%+ | None | None | Single-Family Detached | Single-Family Detached | Single-Family Detached | 750-999 | 0-1499 | 1 | Electricity | 100% Conditioned | Central AC | None | Electricity Baseboard | None | 120000-139999 | 100% LED | Occupied | 1990s | Electricity | Yes | 81.7668 | 320.0336 | 18.7565 | 372.2003 | 1962.1108 | 72.9747 | 0 | 0 | 0 | 3594.2236 | 0 | 0 | 1234.1223 | 24.0318 | 0 | 304.7939 | 21.9803 | 1063.2618 | 0 | 0 | 0 | 324.4297 | 434.0383 | 0 | 0 | 0 | 0 | 0 | 0 | 0 | 0 | 0 | 0 | 0 | 0 | 0 | 0 | 0 | 0 | 0 | 0 | 0 | 9828.7245 | 9828.7245 | 9828.7245 | 9828.7245 | 0 | 0 | 0 | 1702.8488 | 0 | 0 | 0 | 3855.0933 | 0 | 0 | 0 | 3373.6808 | 0 | 0 | 0 | 4050.9237 | 0 | 0 | 0 | 1702.8488 | 3855.0933 | 3373.6808 | 4050.9237
355593 | 242.131 | 2176 | 4 | Standard Efficiency | Electric, 100% Usage | EnergyStar, 100% Usage | Electric, 100% Usage | None | 400%+ | None | None | Single-Family Detached | Single-Family Detached | Single-Family Detached | 2000-2499 | 1500-2499 | 1 | Natural Gas | 100% Conditioned | Central AC | None | Natural Gas Fuel Furnace | None | 120000-139999 | 100% CFL | Occupied | 1980s | Natural Gas | Yes | 67.9925 | 648.8593 | 37.8062 | 625.4137 | 2237.5976 | 0 | 0 | 262.8847 | 0 | 0 | 0 | 0 | 0 | 52.1667 | 24.911 | 753.7788 | 21.9803 | 3166.6329 | 0 | 0 | 0 | 537.1993 | 480.0504 | 0 | 0 | 0 | 0 | 0 | 0 | 0 | 0 | 18997.1598 | 0 | 5718.4027 | 0 | 0 | 0 | 0 | 0 | 0 | 0 | 0 | 33633.1291 | 33633.1291 | 8917.8596 | 8917.8596 | 0 | 24715.5625 | 0 | 1525.2057 | 0 | 5634.6129 | 0 | 3300.9563 | 0 | 5634.6129 | 0 | 2923.7299 | 0 | 5634.6129 | 0 | 3485.5598 | 0 | 5634.6129 | 0 | 7159.8186 | 8935.5692 | 8558.3427 | 9120.1727
355636 | 242.131 | 1220 | 3 | Standard Efficiency | Electric, 80% Usage | Standard, 80% Usage | Electric, 80% Usage | 290 Rated kWh, 80% Usage | 300-400% | None | None | Single-Family Detached | Single-Family Detached | Single-Family Detached | 1000-1499 | 0-1499 | 1 | Fuel Oil | 100% Conditioned | Central AC | None | Fuel Oil Fuel Furnace | None | 60000-69999 | 100% Incandescent | Occupied | 1970s | Electricity | Yes | 67.9925 | 610.174 | 22.8595 | 1183.7141 | 4884.6155 | 72.9747 | 319.7405 | 130.4166 | 0 | 0 | 0 | 0 | 1377.141 | 160.896 | 0 | 1535.3993 | 21.9803 | 1116.6008 | 0 | 0 | 0 | 324.4297 | 434.0383 | 327.0673 | 0 | 14129.5424 | 0 | 0 | 0 | 0 | 0 | 0 | 0 | 0 | 0 | 0 | 0 | 0 | 0 | 0 | 0 | 0 | 26719.8756 | 26719.8756 | 12590.3332 | 12590.3332 | 14129.5424 | 0 | 0 | 2264.1363 | 4284.0774 | 0 | 0 | 4787.3277 | 4284.0774 | 0 | 0 | 4247.2258 | 4284.0774 | 0 | 0 | 5037.3714 | 4284.0774 | 0 | 0 | 6548.2137 | 9071.4051 | 8531.3032 | 9321.4488
355688 | 242.131 | 1690 | 3 | None | Electric, 80% Usage | EnergyStar, 80% Usage | Electric, 80% Usage | 290 Rated kWh, 80% Usage | 300-400% | None | None | Single-Family Detached | Single-Family Detached | Single-Family Detached | 1500-1999 | 1500-2499 | 2 | Natural Gas | 100% Conditioned | Central AC | None | Natural Gas Fuel Wall/Floor Furnace | None | 50000-59999 | 100% LED | Occupied | <1940 | Electricity | Yes | 0 | 320.0336 | 18.7565 | 1031.024 | 3378.5233 | 72.9747 | 0 | 0 | 0 | 0 | 0 | 0 | 1301.5286 | 30.7725 | 0 | 473.6028 | 21.9803 | 1191.3339 | 0 | 0 | 0 | 324.4297 | 400.042 | 0 | 0 | 0 | 0 | 0 | 1570.2748 | 0 | 0 | 39863.5269 | 0 | 0 | 0 | 0 | 0 | 0 | 0 | 0 | 0 | 0 | 49998.5107 | 49998.5107 | 8565.002 | 8565.002 | 0 | 41433.8017 | 0 | 1526.4422 | 0 | 9446.0239 | 0 | 3187.9647 | 0 | 9446.0239 | 0 | 2837.5636 | 0 | 9446.0239 | 0 | 3359.0425 | 0 | 9446.0239 | 0 | 10972.4661 | 12633.9886 | 12283.5876 | 12805.0664
355736 | 242.131 | 2115 | 3 | Standard Efficiency, No usage | None | None | Electric, 100% Usage | None | 300-400% | 6 | None | 5 to 9 Unit | Multifamily with 5+ units, 1-3 stories | Multi-Family with 5+ Units | 2000-2499 | 1500-2499 | 3 | Natural Gas | 100% Conditioned | Central AC | None | Natural Gas Fuel Furnace | None | 50000-59999 | 100% Incandescent | Vacant | 1980s | Electricity | Yes | 0 | 0 | 0 | 90.559 | 695.1646 | 0 | 0 | 29.8932 | 0 | 0 | 0 | 0 | 334.9802 | 0 | 0 | 0 | 21.9803 | 0 | 0 | 0 | 0 | 0 | 434.0383 | 0 | 0 | 0 | 0 | 0 | 0 | 0 | 0 | 1999.917 | 0 | 0 | 0 | 0 | 0 | 0 | 0 | 0 | 0 | 0 | 3606.5326 | 3606.5326 | 1606.6156 | 1606.6156 | 0 | 1999.917 | 0 | 267.5292 | 0 | 455.9293 | 0 | 567.8047 | 0 | 455.9293 | 0 | 504.6982 | 0 | 455.9293 | 0 | 608.6012 | 0 | 455.9293 | 0 | 723.4585 | 1023.7339 | 960.6274 | 1064.5305
355750 | 242.131 | 1690 | 3 | Standard Efficiency | Gas, 100% Usage | Standard, 100% Usage | Electric, 100% Usage | 318 Rated kWh, 100% Usage | 200-300% | None | None | Single-Family Detached | Single-Family Detached | Single-Family Detached | 1500-1999 | 1500-2499 | 1 | Natural Gas | 100% Conditioned | Central AC | None | Natural Gas Fuel Furnace | None | 80000-99999 | 100% CFL | Occupied | 1950s | Natural Gas | Yes | 67.9925 | 152.9831 | 64.1826 | 877.4548 | 5997.6994 | 246.1797 | 0 | 817.9614 | 0 | 0 | 0 | 0 | 0 | 46.0122 | 0 | 620.1384 | 21.9803 | 3641.7011 | 0 | 0 | 0 | 669.0813 | 434.0383 | 577.0569 | 0 | 0 | 0 | 2031.8617 | 0 | 0 | 0 | 34397.7515 | 0 | 8527.1959 | 0 | 0 | 0 | 0 | 0 | 0 | 0 | 0 | 59191.564 | 59191.564 | 14234.4619 | 14234.4619 | 0 | 44956.8091 | 0 | 2454.0422 | 0 | 10249.2566 | 0 | 5339.0739 | 0 | 10249.2566 | 0 | 4736.8819 | 0 | 10249.2566 | 0 | 5540.1636 | 0 | 10249.2566 | 0 | 12703.2988 | 15588.3305 | 14986.1385 | 15789.4202
355777 | 242.131 | 617 | 1 | None | Electric, 120% Usage | EnergyStar, 120% Usage | Electric, 120% Usage | None | 400%+ | 7 | None | 5 to 9 Unit | Multifamily with 5+ units, 4-7 stories | Multi-Family with 5+ Units | 500-749 | 0-1499 | 4 | Natural Gas | 100% Conditioned | Room AC | None | Natural Gas Fuel Boiler | None | 50000-59999 | 100% CFL | Occupied | 1950s | Natural Gas | No | 0 | 347.5823 | 20.2219 | 0 | 2126.2306 | 0 | 0 | 84.6975 | 0 | 0 | 0 | 0 | 0 | 32.824 | 0 | 325.602 | 16.412 | 2742.8521 | 0 | 0 | 0 | 416.454 | 434.0383 | 0 | 0 | 0 | 0 | 0 | 0 | 0 | 0 | 8488.2174 | 0 | 3956.1664 | 0 | 0 | 0 | 0 | 0 | 0 | 0 | 0 | 18991.2984 | 18991.2984 | 6546.9146 | 6546.9146 | 0 | 12444.3838 | 0 | 1069.935 | 0 | 2837.0751 | 0 | 2372.2749 | 0 | 2837.0751 | 0 | 2098.9279 | 0 | 2837.0751 | 0 | 2495.75 | 0 | 2837.0751 | 0 | 3907.0102 | 5209.3501 | 4936.0031 | 5332.8252
355839 | 242.131 | 3301 | 4 | Standard Efficiency | Electric, 100% Usage | EnergyStar, 100% Usage | Electric, 100% Usage | 290 Rated kWh, 100% Usage | 400%+ | None | None | Single-Family Detached | Single-Family Detached | Single-Family Detached | 3000-3999 | 2500-3999 | 1 | Fuel Oil | 100% Conditioned | Central AC | None | Fuel Oil Fuel Furnace | None | 200000+ | 100% Incandescent | Occupied | 1990s | Electricity | Yes | 67.9925 | 275.7799 | 16.1189 | 1477.9574 | 4861.1698 | 56.5627 | 0 | 708.6458 | 0 | 0 | 0 | 956.2909 | 1214.1934 | 264.9362 | 99.9372 | 3321.6675 | 21.9803 | 2580.1977 | 0 | 2148.2109 | 0 | 339.6694 | 434.0383 | 0 | 0 | 47019.4433 | 0 | 0 | 0 | 0 | 0 | 0 | 2197.74 | 0 | 0 | 0 | 0 | 0 | 0 | 0 | 0 | 0 | 68062.5322 | 68062.5322 | 18845.349 | 18845.349 | 47019.4433 | 2197.74 | 0 | 3113.7928 | 14256.2698 | 501.035 | 0 | 6802.7951 | 14256.2698 | 501.035 | 0 | 6024.6139 | 14256.2698 | 501.035 | 0 | 7207.043 | 14256.2698 | 501.035 | 0 | 17871.0976 | 21560.0999 | 20781.9187 | 21964.3478
355860 | 242.131 | 2663 | 3 | None | Electric, 100% Usage | EnergyStar, 100% Usage | Propane, 100% Usage | 318 Rated kWh, 100% Usage | 400%+ | None | None | Single-Family Detached | Single-Family Detached | Single-Family Detached | 2500-2999 | 2500-3999 | 2 | Electricity | 80% Conditioned | Central AC | None | Electricity Electric Furnace | None | 200000+ | 100% Incandescent | Occupied | 1980s | Electricity | Yes | 0 | 648.8593 | 37.8062 | 1089.6382 | 6182.6273 | 171.7396 | 319.7405 | 213.3557 | 0 | 14070.6351 | 0 | 0 | 3694.1608 | 233.2846 | 99.9372 | 2774.2107 | 21.9803 | 3321.6675 | 0 | 0 | 0 | 36.927 | 434.0383 | 0 | 0 | 0 | 0 | 0 | 0 | 0 | 0 | 0 | 0 | 0 | 0 | 0 | 0 | 0 | 0 | 0 | 0 | 1080.8461 | 34431.4547 | 34431.4547 | 33350.6086 | 33350.6086 | 0 | 0 | 1080.8461 | 5961.2656 | 0 | 0 | 297.4568 | 13473.9164 | 0 | 0 | 297.4568 | 11785.6411 | 0 | 0 | 297.4568 | 14128.8222 | 0 | 0 | 297.4568 | 6258.7224 | 13771.3732 | 12083.0979 | 14426.279
355950 | 242.131 | 853 | 2 | Standard Efficiency | Electric, 80% Usage | EnergyStar, 80% Usage | Electric, 80% Usage | None | 200-300% | 43 | None | 20 to 49 Unit | Multifamily with 5+ units, 1-3 stories | Multi-Family with 5+ Units | 750-999 | 0-1499 | 3 | Electricity | 100% Conditioned | Heat Pump | None | Electricity ASHP | None | 35000-39999 | 100% Incandescent | Occupied | 1980s | Electricity | Yes | 67.9925 | 296.0018 | 17.2912 | 371.6141 | 1372.7449 | 0 | 319.7405 | 92.3174 | 130.7097 | 1266.3601 | 0 | 0 | 1119.8246 | 142.7256 | 0 | 1220.3479 | 16.412 | 830.8565 | 0 | 0 | 0 | 311.5345 | 914.0887 | 294.5364 | 0 | 0 | 0 | 0 | 0 | 0 | 0 | 0 | 0 | 0 | 0 | 0 | 0 | 0 | 0 | 0 | 0 | 0 | 8785.0984 | 8785.0984 | 8785.0984 | 8785.0984 | 0 | 0 | 0 | 1520.2733 | 0 | 0 | 0 | 3386.9674 | 0 | 0 | 0 | 2976.1139 | 0 | 0 | 0 | 3583.6278 | 0 | 0 | 0 | 1520.2733 | 3386.9674 | 2976.1139 | 3583.6278
355987 | 242.131 | 1690 | 4 | Standard Efficiency | Electric, 120% Usage | Standard, 120% Usage | Electric, 120% Usage | None | 400%+ | None | None | Single-Family Detached | Single-Family Detached | Single-Family Detached | 1500-1999 | 1500-2499 | 1 | Natural Gas | 100% Conditioned | Central AC | None | Natural Gas Fuel Furnace | None | 70000-79999 | 100% Incandescent | Occupied | 1990s | Natural Gas | Yes | 67.9925 | 915.261 | 34.2893 | 356.3744 | 2229.6847 | 0 | 0 | 327.6535 | 0 | 0 | 0 | 0 | 0 | 184.6348 | 99.9372 | 1938.9582 | 21.9803 | 4765.3356 | 0 | 0 | 0 | 486.498 | 400.042 | 0 | 0 | 0 | 0 | 0 | 0 | 0 | 0 | 17274.7812 | 0 | 6140.132 | 0 | 0 | 0 | 0 | 0 | 0 | 0 | 0 | 35243.5546 | 35243.5546 | 11828.6415 | 11828.6415 | 0 | 23414.9131 | 0 | 1979.7738 | 0 | 5338.1385 | 0 | 4364.346 | 0 | 5338.1385 | 0 | 3854.2097 | 0 | 5338.1385 | 0 | 4613.7778 | 0 | 5338.1385 | 0 | 7317.9123 | 9702.4846 | 9192.3483 | 9951.9164
356048 | 242.131 | 1138 | 2 | None | Electric, 100% Usage | Standard, 100% Usage | Electric, 100% Usage | None | 300-400% | 36 | None | 20 to 49 Unit | Multifamily with 5+ units, 1-3 stories | Multi-Family with 5+ Units | 1000-1499 | 0-1499 | 3 | Electricity | 100% Conditioned | Central AC | None | Electricity Electric Furnace | None | 50000-59999 | 100% Incandescent | Occupied | 2010s | Natural Gas | Yes | 0 | 705.129 | 26.3764 | 393.8875 | 2419.3017 | 0 | 0 | 256.1441 | 0 | 13603.1868 | 0 | 0 | 0 | 156.793 | 0 | 1465.0623 | 16.412 | 1776.3038 | 0 | 0 | 0 | 389.4915 | 434.0383 | 0 | 0 | 0 | 0 | 0 | 0 | 0 | 0 | 0 | 0 | 3686.2479 | 0 | 0 | 0 | 0 | 0 | 0 | 0 | 0 | 25328.3742 | 25328.3742 | 21642.1262 | 21642.1262 | 0 | 3686.2479 | 0 | 3935.1556 | 0 | 840.4032 | 0 | 8843.0032 | 0 | 840.4032 | 0 | 7941.9393 | 0 | 840.4032 | 0 | 9710.2524 | 0 | 840.4032 | 0 | 4775.5588 | 9683.4065 | 8782.3425 | 10550.6556
356116 | 242.131 | 885 | 4 | None | Electric, 120% Usage | Standard, 120% Usage | Electric, 120% Usage | None | 100-150% | None | None | Mobile Home | Mobile Home | Mobile Home | 750-999 | 0-1499 | 1 | Fuel Oil | 100% Conditioned | Central AC | None | Fuel Oil Fuel Furnace | None | 35000-39999 | 100% Incandescent | Occupied | 1980s | Electricity | Yes | 0 | 1484.405 | 55.6835 | 518.7358 | 3048.8183 | 0 | 319.7405 | 272.8492 | 0 | 0 | 0 | 0 | 7328.5352 | 144.191 | 0 | 1247.8966 | 21.9803 | 5720.4542 | 0 | 0 | 0 | 644.7564 | 434.0383 | 0 | 0 | 13480.9761 | 0 | 0 | 0 | 0 | 0 | 0 | 0 | 0 | 0 | 0 | 0 | 0 | 0 | 0 | 0 | 0 | 34722.7673 | 34722.7673 | 21241.7912 | 21241.7912 | 13480.9761 | 0 | 0 | 3579.3409 | 4087.4306 | 0 | 0 | 7889.568 | 4087.4306 | 0 | 0 | 6949.124 | 4087.4306 | 0 | 0 | 8440.2908 | 4087.4306 | 0 | 0 | 7666.7716 | 11976.9986 | 11036.5546 | 12527.7214
356120 | 242.131 | 1690 | 3 | Standard Efficiency | None | None | Electric, 100% Usage | None | 400%+ | None | None | Single-Family Detached | Single-Family Detached | Single-Family Detached | 1500-1999 | 1500-2499 | 1 | Natural Gas | 80% Conditioned | Central AC | None | Natural Gas Fuel Furnace | None | 200000+ | 100% CFL | Occupied | 2000s | Natural Gas | Yes | 67.9925 | 0 | 0 | 425.8323 | 2101.9057 | 0 | 0 | 470.6721 | 0 | 0 | 0 | 0 | 0 | 46.0122 | 24.911 | 620.1384 | 21.9803 | 2382.6678 | 0 | 0 | 0 | 405.6104 | 434.0383 | 0 | 0 | 0 | 0 | 0 | 0 | 0 | 0 | 22511.375 | 0 | 3594.8097 | 0 | 0 | 0 | 0 | 0 | 0 | 0 | 0 | 33107.6526 | 33107.6526 | 7001.7609 | 7001.7609 | 0 | 26105.8917 | 0 | 1196.7191 | 0 | 5951.6376 | 0 | 2601.9002 | 0 | 5951.6376 | 0 | 2303.4355 | 0 | 5951.6376 | 0 | 2738.7445 | 0 | 5951.6376 | 0 | 7148.3567 | 8553.5378 | 8255.0731 | 8690.3821
356123 | 242.131 | 2176 | 2 | Standard Efficiency | Electric, 100% Usage | EnergyStar, 100% Usage | Electric, 100% Usage | 318 Rated kWh, 100% Usage | 400%+ | None | None | Single-Family Detached | Single-Family Detached | Single-Family Detached | 2000-2499 | 1500-2499 | 1 | Electricity | 100% Conditioned | Heat Pump | None | Electricity ASHP | None | 80000-99999 | 100% Incandescent | Occupied | 1990s | Electricity | Yes | 67.9925 | 400.042 | 23.4457 | 490.3079 | 1856.0191 | 97.5927 | 0 | 339.6694 | 553.0251 | 2979.9466 | 0 | 0 | 2160.2269 | 208.6666 | 99.9372 | 2355.9983 | 16.412 | 2537.1163 | 0 | 2135.3158 | 0 | 405.6104 | 480.0504 | 0 | 0 | 0 | 0 | 0 | 0 | 0 | 0 | 0 | 0 | 0 | 0 | 0 | 0 | 0 | 0 | 0 | 0 | 0 | 17207.9609 | 17207.9609 | 17207.9609 | 17207.9609 | 0 | 0 | 0 | 2892.0083 | 0 | 0 | 0 | 6582.606 | 0 | 0 | 0 | 5766.8777 | 0 | 0 | 0 | 6948.0358 | 0 | 0 | 0 | 2892.0083 | 6582.606 | 5766.8777 | 6948.0358
356212 | 242.131 | 1138 | 2 | None | None | None | Electric, 100% Usage | None | 200-300% | 6 | None | 5 to 9 Unit | Multifamily with 5+ units, 1-3 stories | Multi-Family with 5+ Units | 1000-1499 | 0-1499 | 1 | Electricity | 100% Conditioned | Heat Pump | None | Electricity ASHP | None | 40000-44999 | 100% Incandescent | Occupied | 1980s | Electricity | Yes | 0 | 0 | 0 | 865.7319 | 2217.0826 | 0 | 0 | 84.9906 | 97.5927 | 1348.7131 | 0 | 0 | 1890.6015 | 156.793 | 0 | 1465.0623 | 16.412 | 1776.3038 | 0 | 0 | 0 | 389.4915 | 434.0383 | 0 | 0 | 0 | 0 | 0 | 0 | 0 | 0 | 0 | 0 | 0 | 0 | 0 | 0 | 0 | 0 | 0 | 0 | 0 | 10742.8131 | 10742.8131 | 10742.8131 | 10742.8131 | 0 | 0 | 0 | 1826.2781 | 0 | 0 | 0 | 4065.1198 | 0 | 0 | 0 | 3578.6188 | 0 | 0 | 0 | 4291.0251 | 0 | 0 | 0 | 1826.2781 | 4065.1198 | 3578.6188 | 4291.0251
356242 | 242.131 | 3301 | 5 | Standard Efficiency | Electric, 100% Usage | EnergyStar, 100% Usage | Propane, 100% Usage | None | 400%+ | None | None | Single-Family Detached | Single-Family Detached | Single-Family Detached | 3000-3999 | 2500-3999 | 2 | Electricity | 20% Conditioned | Room AC | None | Electricity Baseboard | None | 180000-199999 | 100% Incandescent | Occupied | 1940s | Electricity | Yes | 67.9925 | 400.042 | 23.4457 | 0 | 1237.6391 | 0 | 0 | 0 | 0 | 28204.8667 | 0 | 0 | 1997.8655 | 264.9362 | 0 | 3321.6675 | 27.2556 | 2894.956 | 0 | 0 | -5063.975 | 27.8418 | 434.0383 | 0 | 0 | 0 | 0 | 0 | 0 | 0 | 0 | 0 | 0 | 0 | 0 | 0 | 0 | 0 | 0 | 0 | 0 | 813.5653 | 34652.1372 | 39716.1122 | 33838.865 | 38902.5469 | 0 | 0 | 813.5653 | 5794.0973 | 0 | 0 | 223.8565 | 13879.3427 | 0 | 0 | 223.8565 | 12007.3779 | 0 | 0 | 223.8565 | 14822.5749 | 0 | 0 | 223.8565 | 6017.9538 | 14103.1992 | 12231.2344 | 15046.4314
356315 | 242.131 | 633 | 2 | Standard Efficiency | Electric, 100% Usage | EnergyStar, 100% Usage | Electric, 100% Usage | 318 Rated kWh, 100% Usage | 200-300% | None | None | Single-Family Detached | Single-Family Detached | Single-Family Detached | 500-749 | 0-1499 | 1 | Electricity | 40% Conditioned | Room AC | None | Electricity Electric Furnace | None | 25000-29999 | 100% Incandescent | Occupied | 1970s | Electricity | Yes | 67.9925 | 275.7799 | 16.1189 | 0 | 824.4089 | 60.3726 | 0 | 333.2218 | 0 | 14197.828 | 0 | 0 | 1193.0923 | 131.5889 | 0 | 1031.6102 | 16.412 | 1731.757 | 0 | 0 | 0 | 339.6694 | 400.042 | 0 | 0 | 0 | 0 | 0 | 0 | 0 | 0 | 0 | 0 | 0 | 0 | 0 | 0 | 0 | 0 | 0 | 0 | 0 | 20619.6013 | 20619.6013 | 20619.6013 | 20619.6013 | 0 | 0 | 0 | 3648.7451 | 0 | 0 | 0 | 8499.6701 | 0 | 0 | 0 | 7381.5123 | 0 | 0 | 0 | 9004.459 | 0 | 0 | 0 | 3648.7451 | 8499.6701 | 7381.5123 | 9004.459
356354 | 242.131 | 1675 | 2 | Standard Efficiency | Electric, 100% Usage | EnergyStar, 100% Usage | Electric, 100% Usage | None | 400%+ | None | 5 | Single-Family Attached | Single-Family Attached | Single-Family Attached | 1500-1999 | 1500-2499 | 3 | Natural Gas | 80% Conditioned | Central AC | None | Natural Gas Fuel Furnace | None | 140000-159999 | 100% CFL | Occupied | 2010s | Natural Gas | Yes | 67.9925 | 450.1572 | 26.3764 | 431.4006 | 1928.1146 | 0 | 0 | 98.4719 | 0 | 0 | 0 | 0 | 0 | 46.0122 | 0 | 616.0354 | 16.412 | 1990.5387 | 0 | 0 | 0 | 431.9868 | 400.042 | 0 | 0 | 0 | 0 | 0 | 0 | 0 | 0 | 9249.616 | 0 | 4178.9004 | 0 | 0 | 0 | 0 | 0 | 0 | 0 | 0 | 19932.0565 | 19932.0565 | 6503.5401 | 6503.5401 | 0 | 13428.5164 | 0 | 1095.9145 | 0 | 3061.4133 | 0 | 2392.3097 | 0 | 3061.4133 | 0 | 2118.7458 | 0 | 3061.4133 | 0 | 2525.1143 | 0 | 3061.4133 | 0 | 4157.3278 | 5453.723 | 5180.1591 | 5586.5275
356468 | 242.131 | 2663 | 4 | Standard Efficiency | Electric, 120% Usage | EnergyStar, 120% Usage | Electric, 120% Usage | None | 300-400% | None | None | Single-Family Detached | Single-Family Detached | Single-Family Detached | 2500-2999 | 2500-3999 | 2 | Electricity | 80% Conditioned | Room AC | None | Electricity Baseboard | None | 60000-69999 | 100% Incandescent | Occupied | 1980s | Electricity | Yes | 67.9925 | 629.5167 | 36.6339 | 0 | 4071.6364 | 0 | 0 | 0 | 0 | 31470.5576 | 0 | 0 | 5483.0666 | 233.2846 | 99.9372 | 2773.9177 | 21.9803 | 6013.8184 | 0 | 0 | 0 | 565.6272 | 868.0765 | 0 | 0 | 0 | 0 | 0 | 0 | 0 | 0 | 0 | 0 | 0 | 0 | 0 | 0 | 0 | 0 | 0 | 0 | 0 | 52336.0455 | 52336.0455 | 52336.0455 | 52336.0455 | 0 | 0 | 0 | 9197.2435 | 0 | 0 | 0 | 21260.7725 | 0 | 0 | 0 | 18500.7437 | 0 | 0 | 0 | 22499.604 | 0 | 0 | 0 | 9197.2435 | 21260.7725 | 18500.7437 | 22499.604
356519 | 242.131 | 1202 | 2 | None | Electric, 100% Usage | EnergyStar, 100% Usage | Gas, 100% Usage | 290 Rated kWh, 100% Usage | 400%+ | None | 7 | Single-Family Attached | Single-Family Attached | Single-Family Attached | 1000-1499 | 0-1499 | 2 | Natural Gas | 100% Conditioned | Central AC | None | Natural Gas Fuel Furnace | None | 80000-99999 | 100% CFL | Occupied | 1990s | Natural Gas | Yes | 0 | 369.8557 | 21.6873 | 992.6317 | 7396.5277 | 82.646 | 0 | 407.0757 | 0 | 0 | 0 | 0 | 0 | 40.1507 | 0 | 486.2049 | 16.412 | 1786.8543 | 0 | 0 | 0 | 26.6695 | 434.0383 | 0 | 0 | 0 | 0 | 0 | 0 | 0 | 0 | 21019.0571 | 0 | 3656.6477 | 0 | 0 | 781.0344 | 0 | 0 | 0 | 0 | 0 | 37517.493 | 37517.493 | 12060.7537 | 12060.7537 | 0 | 25456.7393 | 0 | 2032.9738 | 0 | 5803.6404 | 0 | 4350.1091 | 0 | 5803.6404 | 0 | 3881.2783 | 0 | 5803.6404 | 0 | 4499.7166 | 0 | 5803.6404 | 0 | 7836.6142 | 10153.7496 | 9684.9188 | 10303.357
356652 | 242.131 | 1202 | 2 | Standard Efficiency | Electric, 120% Usage | Standard, 120% Usage | Electric, 120% Usage | 318 Rated kWh, 120% Usage | 300-400% | None | 20 | Single-Family Attached | Single-Family Attached | Single-Family Attached | 1000-1499 | 0-1499 | 1 | Electricity | 100% Conditioned | Heat Pump | None | Electricity ASHP | None | 100000-119999 | 100% Incandescent | Occupied | 2000s | Natural Gas | Yes | 81.7668 | 1396.7767 | 52.1667 | 451.0364 | 1869.7934 | 192.5477 | 0 | 11.7228 | 70.3371 | 256.4372 | 0 | 0 | 0 | 160.0168 | 0 | 1519.8666 | 16.412 | 4360.0183 | 0 | 0 | 0 | 620.4315 | 868.0765 | 0 | 0 | 0 | 0 | 0 | 0 | 0 | 0 | 0 | 0 | 9415.2012 | 0 | 0 | 0 | 0 | 0 | 0 | 0 | 0 | 21342.6076 | 21342.6076 | 11927.4064 | 11927.4064 | 0 | 9415.2012 | 0 | 2010.7999 | 0 | 2146.4671 | 0 | 4462.0671 | 0 | 2146.4671 | 0 | 3931.5504 | 0 | 2146.4671 | 0 | 4725.04 | 0 | 2146.4671 | 0 | 4157.2671 | 6608.5342 | 6078.0176 | 6871.5071
356690 | 242.131 | 3301 | 5 | Standard Efficiency | Electric, 120% Usage | Standard, 120% Usage | Electric, 120% Usage | None | 200-300% | None | None | Single-Family Detached | Single-Family Detached | Single-Family Detached | 3000-3999 | 2500-3999 | 1 | Electricity | 100% Conditioned | Heat Pump | None | Electricity ASHP | None | 80000-99999 | 100% Incandescent | Occupied | 2000s | Electricity | Yes | 81.7668 | 2053.549 | 76.7846 | 805.9454 | 3847.1439 | 0 | 319.7405 | 79.4223 | 110.1947 | 1213.0212 | 0 | 0 | 9613.6103 | 264.9362 | 0 | 3321.6675 | 27.2556 | 8307.9787 | 0 | 0 | 0 | 803.0147 | 914.0887 | 0 | 0 | 0 | 0 | 0 | 0 | 0 | 0 | 0 | 0 | 0 | 0 | 0 | 0 | 0 | 0 | 0 | 0 | 0 | 31840.1203 | 31840.1203 | 31840.1203 | 31840.1203 | 0 | 0 | 0 | 5325.0306 | 0 | 0 | 0 | 11913.2094 | 0 | 0 | 0 | 10469.9384 | 0 | 0 | 0 | 12698.1456 | 0 | 0 | 0 | 5325.0306 | 11913.2094 | 10469.9384 | 12698.1456
356795 | 242.131 | 866 | 2 | Standard Efficiency | Gas, 100% Usage | Standard, 100% Usage | Electric, 100% Usage | None | 300-400% | None | 7 | Single-Family Attached | Single-Family Attached | Single-Family Attached | 750-999 | 0-1499 | 2 | Natural Gas | 40% Conditioned | Room AC | None | Natural Gas Fuel Wall/Floor Furnace | None | 45000-49999 | 100% CFL | Occupied | <1940 | Natural Gas | Yes | 67.9925 | 49.2359 | 20.808 | 0 | 804.187 | 0 | 0 | 0 | 0 | 0 | 0 | 0 | 0 | 35.7547 | 0 | 393.8875 | 16.412 | 1603.978 | 0 | 0 | 0 | 346.9961 | 434.0383 | 0 | 0 | 0 | 0 | 655.8931 | 0 | 0 | 0 | 16949.7653 | 0 | 2795.898 | 0 | 0 | 0 | 0 | 0 | 0 | 0 | 0 | 24175.1395 | 24175.1395 | 3773.5831 | 3773.5831 | 0 | 20401.5564 | 0 | 633.6577 | 0 | 4651.1661 | 0 | 1388.9461 | 0 | 4651.1661 | 0 | 1227.4772 | 0 | 4651.1661 | 0 | 1475.3936 | 0 | 4651.1661 | 0 | 5284.8238 | 6040.1122 | 5878.6433 | 6126.5597
356814 | 242.131 | 3301 | 4 | Standard Efficiency | Electric, 100% Usage | Standard, 100% Usage | Propane, 100% Usage | None | 400%+ | None | None | Single-Family Detached | Single-Family Detached | Single-Family Detached | 3000-3999 | 2500-3999 | 2 | Fuel Oil | None | None | None | Fuel Oil Fuel Furnace | None | 200000+ | 100% CFL | Occupied | 1980s | Electricity | Yes | 67.9925 | 999.9585 | 37.5131 | 0 | 0 | 0 | 0 | 841.114 | 0 | 0 | 0 | 0 | 3132.0505 | 66.2341 | 24.911 | 1062.6757 | 21.9803 | 3209.7144 | 0 | 0 | 0 | 32.2378 | 400.042 | 0 | 0 | 33737.7554 | 0 | 0 | 0 | 1081.1392 | 0 | 0 | 0 | 0 | 0 | 0 | 0 | 0 | 0 | 0 | 0 | 947.2057 | 45662.5242 | 45662.5242 | 9896.4239 | 9896.4239 | 33737.7554 | 1081.1392 | 947.2057 | 1628.4061 | 10229.2663 | 246.5079 | 260.6569 | 3701.5945 | 10229.2663 | 246.5079 | 260.6569 | 3241.9839 | 10229.2663 | 246.5079 | 260.6569 | 3974.8676 | 10229.2663 | 246.5079 | 260.6569 | 12364.8373 | 14438.0257 | 13978.415 | 14711.2987
356817 | 242.131 | 1220 | 3 | None | Electric, 80% Usage | EnergyStar, 80% Usage | Electric, 80% Usage | 290 Rated kWh, 80% Usage | 200-300% | None | None | Single-Family Detached | Single-Family Detached | Single-Family Detached | 1000-1499 | 0-1499 | 1 | Electricity | 100% Conditioned | Heat Pump | None | Electricity ASHP | None | 100000-119999 | 100% Incandescent | Occupied | 1950s | Electricity | Yes | 0 | 718.0241 | 41.9092 | 562.1103 | 2145.5733 | 183.7556 | 0 | 542.7676 | 2108.0602 | 6833.2451 | 0 | 0 | 2935.6929 | 160.896 | 99.9372 | 1535.3993 | 21.9803 | 1746.1174 | 0 | 0 | 0 | 535.4408 | 868.0765 | 0 | 0 | 0 | 0 | 0 | 0 | 0 | 0 | 0 | 0 | 0 | 0 | 0 | 0 | 0 | 0 | 0 | 0 | 0 | 21039.279 | 21039.279 | 21039.279 | 21039.279 | 0 | 0 | 0 | 3690.1572 | 0 | 0 | 0 | 8434.0693 | 0 | 0 | 0 | 7359.6301 | 0 | 0 | 0 | 8879.6608 | 0 | 0 | 0 | 3690.1572 | 8434.0693 | 7359.6301 | 8879.6608
356843 | 242.131 | 1675 | 3 | Standard Efficiency | Electric, 80% Usage | EnergyStar, 80% Usage | Electric, 80% Usage | 290 Rated kWh, 80% Usage | 300-400% | None | 7 | Single-Family Attached | Single-Family Attached | Single-Family Attached | 1500-1999 | 1500-2499 | 2 | Electricity | 100% Conditioned | Heat Pump | None | Electricity ASHP | None | 60000-69999 | 100% Incandescent | Occupied | 1980s | Electricity | Yes | 67.9925 | 297.7602 | 17.2912 | 703.3706 | 3100.6919 | 66.2341 | 0 | 948.378 | 3293.2396 | 9458.8688 | 0 | 0 | 1131.5474 | 183.7556 | 0 | 1926.0631 | 21.9803 | 929.6214 | 0 | 0 | 0 | 311.5345 | 434.0383 | 337.3248 | 0 | 0 | 0 | 0 | 0 | 0 | 0 | 0 | 0 | 0 | 0 | 0 | 0 | 0 | 0 | 0 | 0 | 0 | 23229.6922 | 23229.6922 | 23229.6922 | 23229.6922 | 0 | 0 | 0 | 4171.3996 | 0 | 0 | 0 | 9631.8498 | 0 | 0 | 0 | 8379.3779 | 0 | 0 | 0 | 10031.305 | 0 | 0 | 0 | 4171.3996 | 9631.8498 | 8379.3779 | 10031.305
356890 | 242.131 | 1623 | 3 | None | None | None | Electric, 120% Usage | 290 Rated kWh, 120% Usage | 400%+ | 67 | None | 50 or more Unit | Multifamily with 5+ units, 1-3 stories | Multi-Family with 5+ Units | 1500-1999 | 1500-2499 | 3 | Electricity | 20% Conditioned | Room AC | None | Electricity Baseboard | None | 70000-79999 | 100% LED | Occupied | 1980s | Electricity | Yes | 0 | 0 | 0 | 0 | 403.8519 | 99.3511 | 0 | 0 | 0 | 1652.9208 | 0 | 0 | 3560.5204 | 30.1863 | 0 | 459.5354 | 21.9803 | 3943.5643 | 0 | 0 | 0 | 467.4484 | 868.0765 | 0 | 0 | 0 | 0 | 0 | 0 | 0 | 0 | 0 | 0 | 0 | 0 | 0 | 0 | 0 | 0 | 0 | 0 | 0 | 11507.1425 | 11507.1425 | 11507.1425 | 11507.1425 | 0 | 0 | 0 | 1935.3158 | 0 | 0 | 0 | 4433.65 | 0 | 0 | 0 | 3883.0342 | 0 | 0 | 0 | 4684.8939 | 0 | 0 | 0 | 1935.3158 | 4433.65 | 3883.0342 | 4684.8939
356901 | 242.131 | 2663 | 4 | None | Electric, 100% Usage | EnergyStar, 100% Usage | Electric, 100% Usage | 290 Rated kWh, 100% Usage | 400%+ | None | None | Single-Family Detached | Single-Family Detached | Single-Family Detached | 2500-2999 | 2500-3999 | 2 | Propane | 100% Conditioned | Central AC | None | Propane Fuel Furnace | None | 120000-139999 | 100% Incandescent | Occupied | 1990s | Fuel Oil | Yes | 0 | 524.5972 | 30.7725 | 1132.7197 | 4936.4891 | 125.7275 | 319.7405 | 183.7556 | 0 | 0 | 0 | 0 | 0 | 233.2846 | 99.9372 | 2774.2107 | 21.9803 | 3006.9092 | 0 | 0 | 0 | 471.2583 | 434.0383 | 0 | 0 | 0 | 4776.4723 | 0 | 0 | 0 | 0 | 0 | 0 | 0 | 0 | 0 | 0 | 0 | 0 | 24203.5674 | 0 | 0 | 43275.4603 | 43275.4603 | 14295.1276 | 14295.1276 | 4776.4723 | 0 | 24203.5674 | 2457.3902 | 1448.2542 | 0 | 6660.4701 | 5344.4562 | 1448.2542 | 0 | 6660.4701 | 4964.3893 | 1448.2542 | 0 | 6660.4701 | 5863.5972 | 1448.2542 | 0 | 6660.4701 | 10566.1145 | 13453.1805 | 13073.1136 | 13972.3215
356909 | 242.131 | 2663 | 4 | Standard Efficiency | Electric, 80% Usage | EnergyStar, 80% Usage | Electric, 80% Usage | None | 300-400% | None | None | Single-Family Detached | Single-Family Detached | Single-Family Detached | 2500-2999 | 2500-3999 | 1 | Fuel Oil | 100% Conditioned | Central AC | None | Fuel Oil Fuel Furnace | None | 80000-99999 | 100% LED | Occupied | 1950s | Electricity | Yes | 67.9925 | 519.0289 | 30.1863 | 1118.3592 | 5436.1753 | 0 | 319.7405 | 1019.5943 | 0 | 0 | 0 | 0 | 2026.0003 | 38.9785 | 16.7051 | 677.8734 | 21.9803 | 1660.8338 | 0 | 0 | 0 | 429.9353 | 868.0765 | 0 | 0 | 40890.741 | 0 | 0 | 0 | 0 | 0 | 0 | 0 | 0 | 0 | 0 | 0 | 0 | 0 | 0 | 0 | 0 | 55141.908 | 55141.908 | 14251.1669 | 14251.1669 | 40890.741 | 0 | 0 | 2508.3214 | 12398.0344 | 0 | 0 | 5370.4434 | 12398.0344 | 0 | 0 | 4763.423 | 12398.0344 | 0 | 0 | 5626.313 | 12398.0344 | 0 | 0 | 14906.3557 | 17768.4777 | 17161.4573 | 18024.3474
356930 | 242.131 | 1690 | 4 | None | Electric, 120% Usage | Standard, 120% Usage | Electric, 120% Usage | 318 Rated kWh, 120% Usage | 400%+ | None | None | Single-Family Detached | Single-Family Detached | Single-Family Detached | 1500-1999 | 1500-2499 | 2 | Natural Gas | 100% Conditioned | Central AC | None | Natural Gas Fuel Furnace | None | 120000-139999 | 100% Incandescent | Occupied | 1980s | Natural Gas | Yes | 0 | 1199.833 | 44.8399 | 625.4137 | 3723.761 | 161.7752 | 319.7405 | 253.2134 | 0 | 0 | 0 | 0 | 0 | 184.6348 | 99.9372 | 1938.9582 | 21.9803 | 5394.8523 | 0 | 0 | 0 | 565.6272 | 960.1008 | 0 | 0 | 0 | 0 | 0 | 0 | 0 | 0 | 11173.3345 | 0 | 8263.1388 | 0 | 0 | 0 | 0 | 0 | 0 | 0 | 0 | 34930.8478 | 34930.8478 | 15494.3744 | 15494.3744 | 0 | 19436.4734 | 0 | 2612.2403 | 0 | 4431.0822 | 0 | 5677.9187 | 0 | 4431.0822 | 0 | 5023.0492 | 0 | 4431.0822 | 0 | 6032.0092 | 0 | 4431.0822 | 0 | 7043.3224 | 10109.0009 | 9454.1314 | 10463.0914
357051 | 242.131 | 885 | 2 | None | Electric, 80% Usage | Standard, 80% Usage | Electric, 80% Usage | 290 Rated kWh, 80% Usage | 400%+ | None | None | Single-Family Detached | Single-Family Detached | Single-Family Detached | 750-999 | 0-1499 | 1 | Electricity | 100% Conditioned | Central AC | None | Electricity Electric Furnace | None | 180000-199999 | 100% CFL | Occupied | 1990s | Electricity | Yes | 0 | 610.174 | 22.8595 | 317.1029 | 1761.6502 | 72.9747 | 319.7405 | 104.6264 | 0 | 5155.4132 | 0 | 0 | 1352.523 | 36.0477 | 0 | 399.1628 | 16.412 | 1063.2618 | 0 | 0 | 0 | 324.4297 | 434.0383 | 0 | 0 | 0 | 0 | 0 | 0 | 0 | 0 | 0 | 0 | 0 | 0 | 0 | 0 | 0 | 0 | 0 | 0 | 0 | 11990.4167 | 11990.4167 | 11990.4167 | 11990.4167 | 0 | 0 | 0 | 2016.888 | 0 | 0 | 0 | 4675.4741 | 0 | 0 | 0 | 4078.0444 | 0 | 0 | 0 | 4912.8422 | 0 | 0 | 0 | 2016.888 | 4675.4741 | 4078.0444 | 4912.8422
357110 | 242.131 | 1675 | 2 | Standard Efficiency | Gas, 100% Usage | Standard, 100% Usage | Gas, 100% Usage | 318 Rated kWh, 100% Usage | 400%+ | None | 8 | Single-Family Attached | Single-Family Attached | Single-Family Attached | 1500-1999 | 1500-2499 | 2 | Natural Gas | 80% Conditioned | Room AC | None | Natural Gas Fuel Wall/Floor Furnace | None | 100000-119999 | 100% LED | Occupied | <1940 | Natural Gas | Yes | 67.9925 | 49.2359 | 20.808 | 0 | 2759.5572 | 64.7687 | 319.7405 | 0 | 0 | 0 | 0 | 0 | 0 | 30.4794 | 0 | 470.6721 | 16.412 | 1728.2401 | 0 | 0 | 0 | 23.7388 | 480.0504 | 0 | 0 | 0 | 0 | 655.8931 | 0 | 0 | 0 | 25735.7429 | 0 | 2977.6021 | 0 | 0 | 694.8715 | 0 | 0 | 0 | 0 | 0 | 36095.5122 | 36095.5122 | 6031.6957 | 6031.6957 | 0 | 30063.8165 | 0 | 1069.5626 | 0 | 6853.9417 | 0 | 2273.5243 | 0 | 6853.9417 | 0 | 2019.4449 | 0 | 6853.9417 | 0 | 2381.6403 | 0 | 6853.9417 | 0 | 7923.5044 | 9127.466 | 8873.3867 | 9235.582
357161 | 242.131 | 2663 | 4 | Standard Efficiency | Electric, 100% Usage | Standard, 100% Usage | Electric, 100% Usage | 290 Rated kWh, 100% Usage | 400%+ | None | None | Single-Family Detached | Single-Family Detached | Single-Family Detached | 2500-2999 | 2500-3999 | 2 | Fuel Oil | 100% Conditioned | Central AC | None | Fuel Oil Fuel Furnace | None | 140000-159999 | 100% Incandescent | Occupied | 1980s | Electricity | Yes | 67.9925 | 1711.242 | 64.1826 | 738.5391 | 4792.5912 | 229.7677 | 0 | 1246.7243 | 0 | 0 | 0 | 0 | 5750.0544 | 233.2846 | 99.9372 | 2773.9177 | 21.9803 | 3951.1842 | 0 | 0 | 0 | 669.0813 | 868.0765 | 0 | 0 | 50007.0097 | 0 | 0 | 0 | 0 | 0 | 0 | 0 | 0 | 0 | 0 | 0 | 0 | 0 | 0 | 0 | 0 | 73225.5653 | 73225.5653 | 23218.5555 | 23218.5555 | 50007.0097 | 0 | 0 | 3889.9261 | 15162.0503 | 0 | 0 | 8535.0911 | 15162.0503 | 0 | 0 | 7530.1327 | 15162.0503 | 0 | 0 | 9123.4181 | 15162.0503 | 0 | 0 | 19051.9763 | 23697.1414 | 22692.183 | 24285.4684
357170 | 242.131 | 1220 | 3 | Standard Efficiency | Propane, 120% Usage | Standard, 120% Usage | Propane, 120% Usage | None | 400%+ | None | None | Single-Family Detached | Single-Family Detached | Single-Family Detached | 1000-1499 | 0-1499 | 1 | Propane | 60% Conditioned | Room AC | None | Propane Fuel Wall/Floor Furnace | None | 100000-119999 | 100% CFL | Occupied | 2010s | Propane | Yes | 67.9925 | 81.7668 | 34.2893 | 0 | 1777.7691 | 0 | 319.7405 | 0 | 0 | 0 | 0 | 0 | 0 | 40.1507 | 0 | 491.1871 | 21.9803 | 4466.4031 | 0 | 0 | 0 | 33.4101 | 434.0383 | 0 | 0 | 0 | 0 | 0 | 0 | 0 | 0 | 0 | 0 | 0 | 0 | 0 | 0 | 1087.0006 | 0 | 10895.5032 | 6393.9315 | 976.2197 | 27121.0899 | 27121.0899 | 7768.7279 | 7768.7279 | 0 | 0 | 19352.362 | 1311.097 | 0 | 0 | 5325.4901 | 2900.4823 | 0 | 0 | 5325.4901 | 2562.5379 | 0 | 0 | 5325.4901 | 3046.6566 | 0 | 0 | 5325.4901 | 6636.5871 | 8225.9725 | 7888.028 | 8372.1467
357177 | 242.131 | 1690 | 3 | Standard Efficiency, No usage | Electric, 120% Usage | Standard, 120% Usage | Gas, 120% Usage | 318 Rated kWh, 120% Usage | 400%+ | None | None | Single-Family Detached | Single-Family Detached | Single-Family Detached | 1500-1999 | 1500-2499 | 2 | Natural Gas | 100% Conditioned | Central AC | None | Natural Gas Fuel Furnace | None | 100000-119999 | 100% Incandescent | Vacant | 2000s | Natural Gas | Yes | 0 | 0 | 0 | 640.0672 | 3844.7994 | 0 | 0 | 86.1629 | 0 | 0 | 0 | 0 | 0 | 0 | 0 | 0 | 21.9803 | 0 | 0 | 0 | 0 | 0 | 434.0383 | 0 | 0 | 0 | 0 | 0 | 0 | 0 | 0 | 6095.2921 | 0 | 1613.6493 | 0 | 0 | 0 | 0 | 0 | 0 | 0 | 0 | 12735.9895 | 12735.9895 | 5026.755 | 5026.755 | 0 | 7708.9414 | 0 | 843.9608 | 0 | 1757.4967 | 0 | 1741.8178 | 0 | 1757.4967 | 0 | 1567.2347 | 0 | 1757.4967 | 0 | 1793.4212 | 0 | 1757.4967 | 0 | 2601.4575 | 3499.3145 | 3324.7314 | 3550.9179
357208 | 242.131 | 2176 | 4 | None | Gas, 80% Usage | EnergyStar, 80% Usage | Electric, 80% Usage | None | 400%+ | None | None | Single-Family Detached | Single-Family Detached | Single-Family Detached | 2000-2499 | 1500-2499 | 1 | Natural Gas | None | None | None | Natural Gas Fuel Boiler | None | 200000+ | 100% CFL | Occupied | 1960s | Natural Gas | Yes | 0 | 19.6358 | 12.8951 | 0 | 0 | 0 | 319.7405 | 36.6339 | 0 | 0 | 0 | 0 | 0 | 52.1667 | 0 | 753.7788 | 21.9803 | 1111.3255 | 0 | 0 | 0 | 271.6769 | 914.0887 | 0 | 0 | 0 | 0 | 262.0055 | 0 | 0 | 0 | 10457.9481 | 0 | 579.1084 | 0 | 0 | 0 | 0 | 0 | 0 | 0 | 0 | 14812.398 | 14812.398 | 3513.6291 | 3513.6291 | 0 | 11298.769 | 0 | 581.6256 | 0 | 2575.9048 | 0 | 1312.9866 | 0 | 2575.9048 | 0 | 1155.0004 | 0 | 2575.9048 | 0 | 1393.2761 | 0 | 2575.9048 | 0 | 3157.5304 | 3888.8914 | 3730.9052 | 3969.1809
357285 | 242.131 | 2663 | 3 | Standard Efficiency | Electric, 120% Usage | Standard, 120% Usage | Electric, 120% Usage | None | 400%+ | None | None | Single-Family Detached | Single-Family Detached | Single-Family Detached | 2500-2999 | 2500-3999 | 2 | Natural Gas | 60% Conditioned | Room AC | None | Natural Gas Fuel Boiler | None | 180000-199999 | 100% Incandescent | Occupied | 1950s | Electricity | Yes | 67.9925 | 915.261 | 34.2893 | 0 | 5420.6425 | 0 | 0 | 103.161 | 0 | 0 | 0 | 0 | 4049.9491 | 233.2846 | 0 | 2774.2107 | 21.9803 | 5384.3017 | 0 | 0 | 0 | 486.498 | 868.0765 | 0 | 0 | 0 | 0 | 0 | 0 | 0 | 0 | 45285.6348 | 0 | 0 | 0 | 0 | 0 | 0 | 0 | 0 | 0 | 0 | 65644.6959 | 65644.6959 | 20359.0611 | 20359.0611 | 0 | 45285.6348 | 0 | 3364.4398 | 0 | 10324.2155 | 0 | 7363.9138 | 0 | 10324.2155 | 0 | 6507.57 | 0 | 10324.2155 | 0 | 7865.3652 | 0 | 10324.2155 | 0 | 13688.6552 | 17688.1293 | 16831.7855 | 18189.5807
357389 | 242.131 | 2115 | 3 | None | Electric, 80% Usage | EnergyStar, 80% Usage | Electric, 80% Usage | 318 Rated kWh, 80% Usage | 150-200% | 17 | None | 10 to 19 Unit | Multifamily with 5+ units, 1-3 stories | Multi-Family with 5+ Units | 2000-2499 | 1500-2499 | 3 | Electricity | 100% Conditioned | Central AC | None | Electricity Electric Furnace | None | 20000-24999 | 100% CFL | Occupied | 1990s | Natural Gas | Yes | 0 | 231.8192 | 13.4813 | 355.4952 | 2919.8671 | 51.5805 | 319.7405 | 412.0579 | 0 | 19331.847 | 0 | 0 | 0 | 51.5805 | 0 | 737.0737 | 21.9803 | 987.3564 | 0 | 0 | 0 | 277.5383 | 434.0383 | 323.8435 | 0 | 0 | 0 | 0 | 0 | 0 | 0 | 0 | 0 | 2119.49 | 0 | 0 | 0 | 0 | 0 | 0 | 0 | 0 | 28589.0829 | 28589.0829 | 26469.5929 | 26469.5929 | 0 | 2119.49 | 0 | 4667.1003 | 0 | 483.1725 | 0 | 10819.1342 | 0 | 483.1725 | 0 | 9405.5417 | 0 | 483.1725 | 0 | 11438.7341 | 0 | 483.1725 | 0 | 5150.2728 | 11302.3067 | 9888.7142 | 11921.9066
357399 | 242.131 | 3301 | 3 | Standard Efficiency | Gas, 80% Usage | EnergyStar, 80% Usage | Electric, 80% Usage | 290 Rated kWh, 80% Usage | 400%+ | None | None | Single-Family Detached | Single-Family Detached | Single-Family Detached | 3000-3999 | 2500-3999 | 2 | Natural Gas | 60% Conditioned | Central AC | None | Natural Gas Fuel Furnace | None | 200000+ | 100% CFL | Occupied | 1970s | Natural Gas | Yes | 67.9925 | 28.721 | 18.7565 | 695.7507 | 3444.4643 | 72.9747 | 0 | 1304.4593 | 0 | 0 | 0 | 0 | 0 | 66.2341 | 0 | 1062.6757 | 21.9803 | 1447.478 | 0 | 0 | 0 | 324.4297 | 1836.0903 | 0 | 0 | 0 | 0 | 380.1132 | 0 | 0 | 0 | 52110.967 | 0 | 2683.6518 | 0 | 0 | 0 | 0 | 0 | 0 | 0 | 0 | 65566.1529 | 65566.1529 | 10391.4209 | 10391.4209 | 0 | 55174.7319 | 0 | 1793.594 | 0 | 12578.6703 | 0 | 3846.7046 | 0 | 12578.6703 | 0 | 3411.0786 | 0 | 12578.6703 | 0 | 4059.7751 | 0 | 12578.6703 | 0 | 14372.2643 | 16425.3749 | 15989.7488 | 16638.4453
357408 | 242.131 | 1220 | 2 | Standard Efficiency | Electric, 100% Usage | EnergyStar, 100% Usage | None | None | 400%+ | None | None | Single-Family Detached | Single-Family Detached | Single-Family Detached | 1000-1499 | 0-1499 | 2 | Electricity | 100% Conditioned | Central AC | None | Electricity Electric Furnace | None | 80000-99999 | 100% Incandescent | Occupied | 2010s | Natural Gas | Yes | 67.9925 | 400.042 | 23.4457 | 593.4689 | 2952.1049 | 0 | 0 | 254.3857 | 0 | 11572.2043 | 0 | 0 | 0 | 160.896 | 0 | 1535.3993 | 16.412 | 2233.2016 | 0 | 0 | 0 | 0 | 434.0383 | 0 | 0 | 0 | 0 | 0 | 0 | 0 | 0 | 0 | 0 | 3828.6805 | 0 | 0 | 0 | 0 | 0 | 0 | 0 | 0 | 24072.5646 | 24072.5646 | 20243.8842 | 20243.8842 | 0 | 3828.6805 | 0 | 3589.6951 | 0 | 872.8591 | 0 | 8218.9477 | 0 | 872.8591 | 0 | 7175.3296 | 0 | 872.8591 | 0 | 8658.2356 | 0 | 872.8591 | 0 | 4462.5542 | 9091.8068 | 8048.1888 | 9531.0947
357495 | 242.131 | 2176 | 4 | None | Electric, 100% Usage | EnergyStar, 100% Usage | Electric, 100% Usage | 318 Rated kWh, 100% Usage | 300-400% | None | None | Single-Family Detached | Single-Family Detached | Single-Family Detached | 2000-2499 | 1500-2499 | 1 | Fuel Oil | 100% Conditioned | Central AC | None | Fuel Oil Fuel Furnace | None | 140000-159999 | 100% CFL | Occupied | 1990s | Fuel Oil | Yes | 0 | 1021.9388 | 59.7865 | 513.4605 | 2539.1678 | 283.1067 | 0 | 184.0486 | 0 | 0 | 1681.0557 | 1660.5407 | 0 | 52.1667 | 0 | 753.7788 | 21.9803 | 4110.9079 | 0 | 0 | 0 | 735.0222 | 480.0504 | 0 | 0 | 7416.4565 | 8476.7876 | 0 | 0 | 1447.7711 | 0 | 0 | 0 | 0 | 0 | 0 | 0 | 0 | 0 | 0 | 0 | 0 | 31438.3198 | 31438.3198 | 14097.3046 | 14097.3046 | 15893.2441 | 1447.7711 | 0 | 2509.771 | 4818.8161 | 330.0624 | 0 | 5464.5552 | 4818.8161 | 330.0624 | 0 | 4827.0166 | 4818.8161 | 330.0624 | 0 | 5731.4988 | 4818.8161 | 330.0624 | 0 | 7658.6495 | 10613.4337 | 9975.8951 | 10880.3773
357515 | 242.131 | 1220 | 3 | None | Electric, 80% Usage | EnergyStar, 80% Usage | Electric, 80% Usage | 318 Rated kWh, 80% Usage | 400%+ | None | None | Single-Family Detached | Single-Family Detached | Single-Family Detached | 1000-1499 | 0-1499 | 1 | Electricity | 100% Conditioned | Central AC | None | Electricity Electric Furnace | None | 60000-69999 | 100% CFL | Occupied | 1970s | Natural Gas | Yes | 0 | 320.0336 | 18.7565 | 266.1085 | 1907.0135 | 77.9569 | 319.7405 | 397.1113 | 0 | 16875.3253 | 0 | 0 | 0 | 40.1507 | 0 | 491.1871 | 21.9803 | 1116.6008 | 0 | 0 | 0 | 324.4297 | 434.0383 | 0 | 0 | 0 | 0 | 0 | 0 | 0 | 0 | 0 | 0 | 2717.9411 | 0 | 0 | 0 | 0 | 0 | 0 | 0 | 0 | 25328.3742 | 25328.3742 | 22610.4331 | 22610.4331 | 0 | 2717.9411 | 0 | 4252.9959 | 0 | 619.6344 | 0 | 9522.4238 | 0 | 619.6344 | 0 | 8513.912 | 0 | 619.6344 | 0 | 10400.6472 | 0 | 619.6344 | 0 | 4872.6303 | 10142.0582 | 9133.5464 | 11020.2815
357522 | 242.131 | 1675 | 3 | Standard Efficiency, No usage | Electric, 120% Usage | EnergyStar, 120% Usage | Electric, 120% Usage | 290 Rated kWh, 120% Usage | 400%+ | None | 12 | Single-Family Attached | Single-Family Attached | Single-Family Attached | 1500-1999 | 1500-2499 | 2 | Electricity | 100% Conditioned | Heat Pump | None | Electricity ASHP | None | 80000-99999 | 100% Incandescent | Vacant | 1980s | Electricity | Yes | 0 | 0 | 0 | 129.5374 | 500.5654 | 0 | 319.7405 | 101.1095 | 146.2425 | 892.1083 | 0 | 0 | 342.6001 | 0 | 0 | 0 | 21.9803 | 0 | 0 | 0 | 0 | 0 | 434.0383 | 0 | 0 | 0 | 0 | 0 | 0 | 0 | 0 | 0 | 0 | 0 | 0 | 0 | 0 | 0 | 0 | 0 | 0 | 0 | 2888.2154 | 2888.2154 | 2888.2154 | 2888.2154 | 0 | 0 | 0 | 542.252 | 0 | 0 | 0 | 1224.4254 | 0 | 0 | 0 | 1071.827 | 0 | 0 | 0 | 1251.1833 | 0 | 0 | 0 | 542.252 | 1224.4254 | 1071.827 | 1251.1833
357557 | 242.131 | 1690 | 3 | None | None | None | Electric, 80% Usage | None | 400%+ | None | None | Single-Family Detached | Single-Family Detached | Single-Family Detached | 1500-1999 | 1500-2499 | 1 | Electricity | 100% Conditioned | Heat Pump | None | Electricity ASHP | None | 140000-159999 | 100% CFL | Occupied | 1980s | Electricity | Yes | 0 | 0 | 0 | 298.6394 | 1099.6027 | 0 | 319.7405 | 229.7677 | 1071.7609 | 2113.3355 | 0 | 0 | 1183.421 | 46.0122 | 0 | 620.1384 | 21.9803 | 1191.3339 | 0 | 0 | 0 | 324.4297 | 868.0765 | 0 | 0 | 0 | 0 | 0 | 0 | 0 | 0 | 0 | 0 | 0 | 0 | 0 | 0 | 0 | 0 | 0 | 0 | 0 | 9388.2387 | 9388.2387 | 9388.2387 | 9388.2387 | 0 | 0 | 0 | 1682.453 | 0 | 0 | 0 | 3820.8204 | 0 | 0 | 0 | 3342.0445 | 0 | 0 | 0 | 3985.6808 | 0 | 0 | 0 | 1682.453 | 3820.8204 | 3342.0445 | 3985.6808
357559 | 242.131 | 617 | 2 | None | None | None | Gas, 80% Usage | 290 Rated kWh, 80% Usage | 100-150% | 67 | None | 50 or more Unit | Multifamily with 5+ units, 4-7 stories | Multi-Family with 5+ Units | 500-749 | 0-1499 | 5 | Electricity | None | None | None | Electricity Electric Furnace | None | 35000-39999 | 100% CFL | Occupied | <1940 | Electricity | Yes | 0 | 0 | 0 | 0 | 0 | 101.9887 | 0 | 102.2818 | 0 | 4379.361 | 0 | 0 | 1655.8515 | 32.824 | 0 | 325.602 | 16.412 | 978.5643 | 0 | 0 | 0 | 26.0833 | 434.0383 | 0 | 0 | 0 | 0 | 0 | 0 | 0 | 0 | 0 | 0 | 0 | 0 | 0 | 762.864 | 0 | 0 | 0 | 0 | 0 | 8815.2847 | 8815.2847 | 8052.4207 | 8052.4207 | 0 | 762.864 | 0 | 1419.6507 | 0 | 173.9091 | 0 | 3305.6633 | 0 | 173.9091 | 0 | 2870.1452 | 0 | 173.9091 | 0 | 3491.0124 | 0 | 173.9091 | 0 | 1593.5598 | 3479.5724 | 3044.0543 | 3664.9216
357584 | 242.131 | 1690 | 4 | Standard Efficiency | Electric, 100% Usage | Standard, 100% Usage | Electric, 100% Usage | None | 200-300% | None | None | Single-Family Detached | Single-Family Detached | Single-Family Detached | 1500-1999 | 1500-2499 | 1 | Fuel Oil | 20% Conditioned | Room AC | None | Fuel Oil Fuel Boiler | None | 80000-99999 | 100% CFL | Occupied | 1940s | Natural Gas | Yes | 67.9925 | 1948.3365 | 72.9747 | 0 | 934.8967 | 0 | 319.7405 | 147.4147 | 0 | 0 | 0 | 0 | 0 | 46.0122 | 0 | 620.1384 | 21.9803 | 3956.4594 | 0 | 0 | 0 | 735.0222 | 1836.0903 | 0 | 0 | 18471.0973 | 0 | 0 | 0 | 0 | 0 | 0 | 0 | 9166.97 | 0 | 0 | 0 | 0 | 0 | 0 | 0 | 0 | 38345.1257 | 38345.1257 | 10707.0585 | 10707.0585 | 18471.0973 | 9166.97 | 0 | 1731.7662 | 5600.3716 | 2089.9078 | 0 | 3882.6858 | 5600.3716 | 2089.9078 | 0 | 3420.0375 | 5600.3716 | 2089.9078 | 0 | 4144.1229 | 5600.3716 | 2089.9078 | 0 | 9422.0457 | 11572.9653 | 11110.3169 | 11834.4023
357595 | 242.131 | 2176 | 3 | Standard Efficiency | Electric, 120% Usage | Standard, 120% Usage | Electric, 120% Usage | 290 Rated kWh, 120% Usage | 400%+ | None | None | Single-Family Detached | Single-Family Detached | Single-Family Detached | 2000-2499 | 1500-2499 | 1 | Electricity | 60% Conditioned | Room AC | None | Electricity Electric Furnace | None | 80000-99999 | 100% LED | Occupied | 2010s | Natural Gas | Yes | 67.9925 | 915.261 | 34.2893 | 0 | 1620.3899 | 109.3155 | 319.7405 | 223.3202 | 0 | 9403.4784 | 0 | 0 | 0 | 34.8755 | 0 | 575.5916 | 21.9803 | 5074.5256 | 0 | 0 | 0 | 486.498 | 868.0765 | 0 | 0 | 0 | 0 | 0 | 0 | 0 | 0 | 0 | 0 | 6495.6272 | 0 | 0 | 0 | 0 | 0 | 0 | 0 | 0 | 26250.9619 | 26250.9619 | 19755.3347 | 19755.3347 | 0 | 6495.6272 | 0 | 3617.1134 | 0 | 1480.8525 | 0 | 8109.3902 | 0 | 1480.8525 | 0 | 7297.6458 | 0 | 1480.8525 | 0 | 8854.945 | 0 | 1480.8525 | 0 | 5097.9659 | 9590.2427 | 8778.4983 | 10335.7975
357606 | 242.131 | 1623 | 2 | None | Electric, 120% Usage | EnergyStar, 120% Usage | Electric, 120% Usage | None | 400%+ | 3 | None | 3 or 4 Unit | Multifamily with 2-4 Units | Multi-Family with 2 - 4 Units | 1500-1999 | 1500-2499 | 1 | Electricity | 100% Conditioned | Heat Pump | None | Electricity ASHP | None | 50000-59999 | 100% Incandescent | Occupied | 1980s | Electricity | Yes | 0 | 347.5823 | 20.2219 | 747.0382 | 3240.4868 | 0 | 0 | 464.5176 | 1318.5267 | 4644.2972 | 0 | 0 | 2149.6763 | 181.1179 | 0 | 1881.2232 | 16.412 | 2748.7136 | 0 | 0 | 0 | 416.454 | 480.0504 | 0 | 0 | 0 | 0 | 0 | 0 | 0 | 0 | 0 | 0 | 0 | 0 | 0 | 0 | 0 | 0 | 0 | 0 | 0 | 18656.6112 | 18656.6112 | 18656.6112 | 18656.6112 | 0 | 0 | 0 | 3271.808 | 0 | 0 | 0 | 7427.8753 | 0 | 0 | 0 | 6500.835 | 0 | 0 | 0 | 7764.8677 | 0 | 0 | 0 | 3271.808 | 7427.8753 | 6500.835 | 7764.8677
357695 | 242.131 | 333 | 1 | Standard Efficiency, No usage | None | None | Gas, 100% Usage | None | 400%+ | 2 | None | 2 Unit | Multifamily with 2-4 Units | Multi-Family with 2 - 4 Units | 0-499 | 0-1499 | 2 | Natural Gas | 100% Conditioned | Central AC | None | Natural Gas Fuel Furnace | None | 50000-59999 | 100% LED | Vacant | 1950s | Natural Gas | Yes | 0 | 0 | 0 | 289.5542 | 1377.7271 | 0 | 0 | 99.6442 | 0 | 0 | 0 | 0 | 0 | 0 | 0 | 0 | 16.412 | 0 | 0 | 0 | 0 | 0 | 434.0383 | 0 | 0 | 0 | 0 | 0 | 0 | 0 | 0 | 3993.9725 | 0 | 1638.2673 | 0 | 0 | 0 | 0 | 0 | 0 | 0 | 0 | 7849.6155 | 7849.6155 | 2217.0826 | 2217.0826 | 0 | 5632.5329 | 0 | 387.323 | 0 | 1284.0778 | 0 | 825.1235 | 0 | 1284.0778 | 0 | 736.3473 | 0 | 1284.0778 | 0 | 843.3652 | 0 | 1284.0778 | 0 | 1671.4008 | 2109.2013 | 2020.4252 | 2127.443
357714 | 242.131 | 2176 | 4 | Standard Efficiency | Electric, 100% Usage | Standard, 100% Usage | Electric, 100% Usage | 290 Rated kWh, 100% Usage | 400%+ | None | None | Single-Family Detached | Single-Family Detached | Single-Family Detached | 2000-2499 | 1500-2499 | 2 | Electricity | 100% Conditioned | Central AC | None | Electricity Baseboard | None | 180000-199999 | 100% LED | Occupied | 1980s | Electricity | Yes | 67.9925 | 1474.1475 | 55.0974 | 1635.0435 | 8554.1584 | 195.1853 | 0 | 0 | 0 | 23891.7398 | 0 | 0 | 4702.9115 | 34.8755 | 16.7051 | 575.5916 | 21.9803 | 3481.3912 | 0 | 0 | 0 | 603.1403 | 434.0383 | 0 | 0 | 0 | 0 | 0 | 0 | 0 | 0 | 0 | 0 | 0 | 0 | 0 | 0 | 0 | 0 | 0 | 0 | 0 | 45743.998 | 45743.998 | 45743.998 | 45743.998 | 0 | 0 | 0 | 7988.6888 | 0 | 0 | 0 | 18274.7449 | 0 | 0 | 0 | 15971.2618 | 0 | 0 | 0 | 19173.7196 | 0 | 0 | 0 | 7988.6888 | 18274.7449 | 15971.2618 | 19173.7196
357725 | 242.131 | 2663 | 3 | Standard Efficiency | Electric, 120% Usage | EnergyStar, 120% Usage | Electric, 120% Usage | None | 400%+ | None | None | Single-Family Detached | Single-Family Detached | Single-Family Detached | 2500-2999 | 2500-3999 | 2 | Electricity | 100% Conditioned | Central AC | None | Electricity Electric Furnace | None | 100000-119999 | 100% LED | Occupied | 1990s | Natural Gas | Yes | 67.9925 | 778.6898 | 45.426 | 962.4454 | 5576.8494 | 0 | 319.7405 | 504.0822 | 0 | 23844.5553 | 0 | 0 | 0 | 38.9785 | 16.7051 | 677.8734 | 21.9803 | 6643.335 | 0 | 0 | 0 | 644.7564 | 868.0765 | 0 | 0 | 0 | 0 | 0 | 0 | 0 | 0 | 0 | 0 | 9835.172 | 0 | 0 | 0 | 0 | 0 | 0 | 0 | 0 | 50846.0722 | 50846.0722 | 41011.1933 | 41011.1933 | 0 | 9835.172 | 0 | 7235.4991 | 0 | 2242.1842 | 0 | 16673.8142 | 0 | 2242.1842 | 0 | 14533.6588 | 0 | 2242.1842 | 0 | 17512.0007 | 0 | 2242.1842 | 0 | 9477.6833 | 18915.9984 | 16775.843 | 19754.1849
357869 | 242.131 | 1202 | 3 | Standard Efficiency | Electric, 100% Usage | EnergyStar, 100% Usage | Electric, 100% Usage | None | 300-400% | None | 12 | Single-Family Attached | Single-Family Attached | Single-Family Attached | 1000-1499 | 0-1499 | 1 | Natural Gas | 100% Conditioned | Central AC | None | Natural Gas Fuel Furnace | None | 50000-59999 | 100% Incandescent | Occupied | 1970s | Natural Gas | Yes | 67.9925 | 369.8557 | 21.6873 | 623.3622 | 2178.1042 | 0 | 0 | 210.132 | 0 | 0 | 0 | 0 | 0 | 160.0168 | 0 | 1519.8666 | 21.9803 | 1786.8543 | 0 | 0 | 0 | 389.4915 | 434.0383 | 0 | 0 | 0 | 0 | 0 | 0 | 687.2517 | 0 | 15981.4585 | 0 | 3490.4764 | 0 | 0 | 0 | 0 | 0 | 0 | 0 | 0 | 27942.275 | 27942.275 | 7783.0884 | 7783.0884 | 0 | 20158.8935 | 0 | 1344.9567 | 0 | 4595.8296 | 0 | 2892.4415 | 0 | 4595.8296 | 0 | 2561.1104 | 0 | 4595.8296 | 0 | 3064.3444 | 0 | 4595.8296 | 0 | 5940.7864 | 7488.2712 | 7156.9401 | 7660.1741
357984 | 242.131 | 8194 | 3 | None | Electric, 100% Usage | EnergyStar, 100% Usage | Electric, 100% Usage | None | 400%+ | None | None | Single-Family Detached | Single-Family Detached | Single-Family Detached | 4000+ | 4000+ | 2 | Electricity | 100% Conditioned | Central AC | None | Electricity Electric Furnace | None | 140000-159999 | 100% CFL | Vacant | 2000s | Electricity | Yes | 0 | 0 | 0 | 775.7591 | 3457.9456 | 0 | 0 | 135.985 | 0 | 16089.0156 | 0 | 0 | 351.0991 | 0 | 0 | 0 | 21.9803 | 0 | 0 | 0 | 0 | 0 | 434.0383 | 0 | 0 | 0 | 0 | 0 | 0 | 0 | 0 | 0 | 0 | 0 | 0 | 0 | 0 | 0 | 0 | 0 | 0 | 0 | 21265.5299 | 21265.5299 | 21265.5299 | 21265.5299 | 0 | 0 | 0 | 4443.956 | 0 | 0 | 0 | 9758.4515 | 0 | 0 | 0 | 8649.6545 | 0 | 0 | 0 | 10548.4498 | 0 | 0 | 0 | 4443.956 | 9758.4515 | 8649.6545 | 10548.4498
358028 | 242.131 | 853 | 1 | Standard Efficiency, No usage | Electric, 80% Usage | EnergyStar, 80% Usage | Electric, 80% Usage | None | 300-400% | 12 | None | 10 to 19 Unit | Multifamily with 5+ units, 1-3 stories | Multi-Family with 5+ Units | 750-999 | 0-1499 | 2 | Electricity | 100% Conditioned | Heat Pump | None | Electricity ASHP | None | 45000-49999 | 100% LED | Vacant | 2000s | Electricity | Yes | 0 | 0 | 0 | 178.1872 | 530.1656 | 0 | 0 | 17.2912 | 15.5328 | 403.2658 | 0 | 0 | 352.8576 | 0 | 0 | 0 | 16.412 | 0 | 0 | 0 | 0 | 0 | 1356.0398 | 0 | 0 | 0 | 0 | 0 | 0 | 0 | 0 | 0 | 0 | 0 | 0 | 0 | 0 | 0 | 0 | 0 | 0 | 0 | 2869.7519 | 2869.7519 | 2869.7519 | 2869.7519 | 0 | 0 | 0 | 501.2237 | 0 | 0 | 0 | 1105.8573 | 0 | 0 | 0 | 975.5733 | 0 | 0 | 0 | 1155.9656 | 0 | 0 | 0 | 501.2237 | 1105.8573 | 975.5733 | 1155.9656
358076 | 242.131 | 2176 | 4 | Standard Efficiency | Electric, 100% Usage | Standard, 100% Usage | Electric, 100% Usage | None | 150-200% | None | None | Single-Family Detached | Single-Family Detached | Single-Family Detached | 2000-2499 | 1500-2499 | 1 | Electricity | 100% Conditioned | Heat Pump | None | Electricity ASHP | None | 30000-34999 | 100% Incandescent | Occupied | 1970s | Electricity | Yes | 67.9925 | 999.9585 | 37.5131 | 1652.0416 | 4396.9453 | 0 | 0 | 390.3707 | 1879.4648 | 5222.2334 | 0 | 0 | 3207.0767 | 208.6666 | 99.9372 | 2355.9983 | 21.9803 | 2851.8746 | 0 | 2454.4702 | 0 | 471.2583 | 434.0383 | 0 | 0 | 0 | 0 | 0 | 0 | 0 | 0 | 0 | 0 | 0 | 0 | 0 | 0 | 0 | 0 | 0 | 0 | 0 | 26751.8203 | 26751.8203 | 26751.8203 | 26751.8203 | 0 | 0 | 0 | 4552.1696 | 0 | 0 | 0 | 10103.7923 | 0 | 0 | 0 | 9305.1839 | 0 | 0 | 0 | 11060.0725 | 0 | 0 | 0 | 4552.1696 | 10103.7923 | 9305.1839 | 11060.0725
358101 | 242.131 | 2663 | 4 | Standard Efficiency | Electric, 100% Usage | EnergyStar, 100% Usage | Electric, 100% Usage | None | 400%+ | None | None | Single-Family Detached | Single-Family Detached | Single-Family Detached | 2500-2999 | 2500-3999 | 2 | Natural Gas | 80% Conditioned | Central AC | None | Natural Gas Fuel Furnace | None | 200000+ | 100% LED | Occupied | 2010s | Natural Gas | Yes | 67.9925 | 646.8079 | 37.8062 | 561.2311 | 2631.1921 | 0 | 319.7405 | 120.1591 | 0 | 0 | 0 | 0 | 0 | 38.9785 | 16.7051 | 677.8734 | 21.9803 | 3321.6675 | 0 | 0 | 0 | 537.1993 | 400.042 | 0 | 0 | 0 | 0 | 0 | 0 | 0 | 0 | 6105.5496 | 0 | 5697.5947 | 0 | 0 | 0 | 0 | 0 | 0 | 0 | 0 | 21202.5196 | 21202.5196 | 9399.3754 | 9399.3754 | 0 | 11803.1443 | 0 | 1626.1636 | 0 | 2690.8823 | 0 | 3557.7318 | 0 | 2690.8823 | 0 | 3145.1623 | 0 | 2690.8823 | 0 | 3732.4247 | 0 | 2690.8823 | 0 | 4317.0459 | 6248.6141 | 5836.0446 | 6423.307
358137 | 242.131 | 1202 | 3 | Standard Efficiency | Gas, 80% Usage | Standard, 80% Usage | Gas, 80% Usage | 318 Rated kWh, 80% Usage | 0-100% | None | 60 | Single-Family Attached | Single-Family Attached | Single-Family Attached | 1000-1499 | 0-1499 | 1 | Natural Gas | 100% Conditioned | Central AC | None | Natural Gas Fuel Boiler | None | <10000 | 100% Incandescent | Occupied | 1940s | Natural Gas | Yes | 67.9925 | 39.5646 | 16.412 | 655.0138 | 3434.4999 | 51.5805 | 319.7405 | 97.5927 | 0 | 0 | 0 | 0 | 0 | 160.0168 | 0 | 1519.8666 | 21.9803 | 827.9258 | 0 | 0 | 0 | 19.0496 | 400.042 | 0 | 0 | 0 | 0 | 524.5972 | 0 | 0 | 0 | 16199.2103 | 0 | 2306.4693 | 0 | 0 | 555.9558 | 0 | 0 | 0 | 0 | 0 | 27217.2172 | 27217.2172 | 7631.2776 | 7631.2776 | 0 | 19586.2327 | 0 | 1452.6273 | 0 | 4465.2318 | 0 | 3029.0073 | 0 | 4465.2318 | 0 | 2688.0011 | 0 | 4465.2318 | 0 | 3157.6103 | 0 | 4465.2318 | 0 | 5917.8591 | 7494.2391 | 7153.2329 | 7622.842
358160 | 242.131 | 1675 | 3 | None | Electric, 100% Usage | Standard, 100% Usage | Electric, 100% Usage | 318 Rated kWh, 100% Usage | 400%+ | None | 8 | Single-Family Attached | Single-Family Attached | Single-Family Attached | 1500-1999 | 1500-2499 | 1 | Natural Gas | None | None | None | Natural Gas Fuel Wall/Floor Furnace | None | 140000-159999 | 100% CFL | Occupied | 1950s | Natural Gas | Yes | 0 | 1011.0952 | 37.8062 | 0 | 0 | 136.5711 | 0 | 0 | 0 | 0 | 0 | 0 | 0 | 46.0122 | 0 | 616.0354 | 21.9803 | 2121.5415 | 0 | 0 | 0 | 474.4821 | 727.1093 | 0 | 0 | 0 | 0 | 0 | 0 | 0 | 0 | 30849.247 | 0 | 4969.3131 | 0 | 0 | 0 | 0 | 0 | 0 | 0 | 0 | 41011.1933 | 41011.1933 | 5192.3401 | 5192.3401 | 0 | 35818.56 | 0 | 881.4121 | 0 | 8165.9227 | 0 | 1955.5968 | 0 | 8165.9227 | 0 | 1718.5064 | 0 | 8165.9227 | 0 | 2100.6371 | 0 | 8165.9227 | 0 | 9047.3348 | 10121.5196 | 9884.4291 | 10266.5598
358205 | 242.131 | 3241 | 4 | None | Electric, 80% Usage | Standard, 80% Usage | Electric, 80% Usage | None | 400%+ | None | 15 | Single-Family Attached | Single-Family Attached | Single-Family Attached | 3000-3999 | 2500-3999 | 3 | Electricity | 100% Conditioned | Central AC | None | Electricity Baseboard | None | 200000+ | 100% LED | Occupied | <1940 | Electricity | Yes | 0 | 686.6655 | 25.7903 | 886.8331 | 3846.2647 | 0 | 0 | 0 | 0 | 33035.2641 | 0 | 0 | 1550.9321 | 43.6676 | 0 | 798.9117 | 21.9803 | 1115.4285 | 0 | 0 | 0 | 345.5308 | 434.0383 | 0 | 0 | 0 | 0 | 0 | 0 | 0 | 0 | 0 | 0 | 0 | 0 | 0 | 0 | 0 | 0 | 0 | 0 | 0 | 42791.6 | 42791.6 | 42791.6 | 42791.6 | 0 | 0 | 0 | 7328.7454 | 0 | 0 | 0 | 17275.1053 | 0 | 0 | 0 | 15000.6213 | 0 | 0 | 0 | 18291.56 | 0 | 0 | 0 | 7328.7454 | 17275.1053 | 15000.6213 | 18291.56
358246 | 242.131 | 1623 | 1 | Standard Efficiency | Electric, 100% Usage | EnergyStar, 100% Usage | Electric, 100% Usage | 318 Rated kWh, 100% Usage | 400%+ | 12 | None | 10 to 19 Unit | Multifamily with 5+ units, 1-3 stories | Multi-Family with 5+ Units | 1500-1999 | 1500-2499 | 3 | Electricity | 100% Conditioned | Central AC | None | Electricity Electric Furnace | None | 100000-119999 | 100% Incandescent | Occupied | 1990s | Electricity | Yes | 67.9925 | 289.8473 | 16.9981 | 443.7096 | 3681.8519 | 64.7687 | 0 | 130.7097 | 0 | 11018.0069 | 0 | 0 | 1295.9603 | 181.1179 | 0 | 1881.2232 | 16.412 | 1776.5968 | 0 | 0 | 0 | 346.9961 | 434.0383 | 298.0533 | 0 | 0 | 0 | 0 | 0 | 0 | 0 | 0 | 0 | 0 | 0 | 0 | 0 | 0 | 0 | 0 | 0 | 0 | 21944.2825 | 21944.2825 | 21944.2825 | 21944.2825 | 0 | 0 | 0 | 3934.0239 | 0 | 0 | 0 | 8911.8622 | 0 | 0 | 0 | 7778.7758 | 0 | 0 | 0 | 9379.212 | 0 | 0 | 0 | 3934.0239 | 8911.8622 | 7778.7758 | 9379.212
358257 | 242.131 | 1220 | 2 | None | Electric, 100% Usage | EnergyStar, 100% Usage | Gas, 100% Usage | None | 400%+ | None | None | Single-Family Detached | Single-Family Detached | Single-Family Detached | 1000-1499 | 0-1499 | 1 | Natural Gas | 80% Conditioned | Central AC | None | Natural Gas Fuel Wall/Floor Furnace | None | 80000-99999 | 100% CFL | Occupied | 1940s | Natural Gas | Yes | 0 | 524.5972 | 30.7725 | 867.1973 | 2814.0684 | 0 | 319.7405 | 0 | 0 | 0 | 0 | 0 | 0 | 40.1507 | 0 | 491.1871 | 16.412 | 2547.9599 | 0 | 0 | 0 | 32.2378 | 434.0383 | 0 | 0 | 0 | 0 | 0 | 0 | 0 | 0 | 24729.923 | 0 | 4780.5753 | 0 | 0 | 947.2057 | 0 | 0 | 0 | 0 | 0 | 38576.0657 | 38576.0657 | 8118.6548 | 8118.6548 | 0 | 30457.704 | 0 | 1412.7284 | 0 | 6943.7113 | 0 | 3009.222 | 0 | 6943.7113 | 0 | 2674.553 | 0 | 6943.7113 | 0 | 3160.2919 | 0 | 6943.7113 | 0 | 8356.4397 | 9952.9333 | 9618.2643 | 10104.0032
358269 | 242.131 | 1675 | 4 | Standard Efficiency | None | None | Electric, 100% Usage | 318 Rated kWh, 100% Usage | 400%+ | None | 30 | Single-Family Attached | Single-Family Attached | Single-Family Attached | 1500-1999 | 1500-2499 | 2 | Natural Gas | 100% Conditioned | Central AC | None | Natural Gas Fuel Furnace | None | 200000+ | 100% Incandescent | Occupied | 2000s | Natural Gas | Yes | 67.9925 | 0 | 0 | 210.7181 | 1308.2693 | 64.7687 | 0 | 108.7294 | 0 | 0 | 0 | 0 | 0 | 183.7556 | 0 | 1926.0631 | 21.9803 | 1728.2401 | 0 | 0 | 0 | 346.9961 | 868.0765 | 0 | 0 | 0 | 0 | 0 | 0 | 0 | 0 | 8141.5143 | 0 | 2620.3484 | 0 | 0 | 0 | 0 | 0 | 0 | 0 | 0 | 17597.1593 | 17597.1593 | 6835.2966 | 6835.2966 | 0 | 10762.1558 | 0 | 1178.1037 | 0 | 2453.5251 | 0 | 2573.3252 | 0 | 2453.5251 | 0 | 2269.1924 | 0 | 2453.5251 | 0 | 2743.2944 | 0 | 2453.5251 | 0 | 3631.6288 | 5026.8504 | 4722.7176 | 5196.8196
358454 | 242.131 | 2663 | 4 | Standard Efficiency | Electric, 100% Usage | Standard, 100% Usage | Electric, 100% Usage | None | 300-400% | None | None | Single-Family Detached | Single-Family Detached | Single-Family Detached | 2500-2999 | 2500-3999 | 1 | Fuel Oil | 20% Conditioned | Room AC | None | Fuel Oil Fuel Furnace | None | 80000-99999 | 100% Incandescent | Occupied | 1950s | Electricity | Yes | 67.9925 | 1474.1475 | 55.0974 | 0 | 1486.7495 | 0 | 0 | 1345.7824 | 0 | 0 | 0 | 0 | 4818.3815 | 233.2846 | 0 | 2774.2107 | 21.9803 | 3636.4258 | 0 | 0 | 0 | 603.1403 | 868.0765 | 0 | 0 | 53085.4283 | 0 | 0 | 0 | 0 | 0 | 0 | 0 | 0 | 0 | 0 | 0 | 0 | 0 | 0 | 0 | 0 | 70470.4041 | 70470.4041 | 17384.6828 | 17384.6828 | 53085.4283 | 0 | 0 | 2997.5593 | 16095.4699 | 0 | 0 | 6610.4529 | 16095.4699 | 0 | 0 | 6051.8321 | 16095.4699 | 0 | 0 | 7335.6568 | 16095.4699 | 0 | 0 | 19093.0292 | 22705.9228 | 22147.302 | 23431.1267
358527 | 242.131 | 1675 | 3 | None | Electric, 120% Usage | Standard, 120% Usage | Electric, 120% Usage | 318 Rated kWh, 120% Usage | 400%+ | None | 7 | Single-Family Attached | Single-Family Attached | Single-Family Attached | 1500-1999 | 1500-2499 | 1 | Natural Gas | 100% Conditioned | Central AC | None | Natural Gas Fuel Furnace | None | 120000-139999 | 100% LED | Occupied | 1990s | Natural Gas | Yes | 0 | 662.9268 | 24.911 | 1062.6757 | 3933.893 | 77.6638 | 319.7405 | 104.9194 | 0 | 0 | 0 | 0 | 0 | 30.4794 | 0 | 470.6721 | 21.9803 | 3456.7733 | 0 | 0 | 0 | 416.454 | 400.042 | 0 | 0 | 0 | 0 | 0 | 0 | 0 | 0 | 16352.4865 | 0 | 4278.2515 | 0 | 0 | 0 | 0 | 0 | 0 | 0 | 0 | 31613.5763 | 31613.5763 | 10982.5453 | 10982.5453 | 0 | 20631.031 | 0 | 1967.6488 | 0 | 4703.4163 | 0 | 4195.9671 | 0 | 4703.4163 | 0 | 3715.791 | 0 | 4703.4163 | 0 | 4445.1916 | 0 | 4703.4163 | 0 | 6671.0651 | 8899.3834 | 8419.2074 | 9148.6079
358584 | 242.131 | 1675 | 2 | Standard Efficiency | Electric, 120% Usage | Standard, 120% Usage | Electric, 120% Usage | 318 Rated kWh, 120% Usage | 300-400% | None | 6 | Single-Family Attached | Single-Family Attached | Single-Family Attached | 1500-1999 | 1500-2499 | 2 | Natural Gas | 100% Conditioned | Central AC | Heating and Cooling | Natural Gas Shared Heating | Fan Coil Heating and Cooling, Natural Gas | 60000-69999 | 100% CFL | Occupied | 1960s | Natural Gas | Yes | 67.9925 | 846.3893 | 31.6517 | 29.8932 | 2372.1172 | 106.3848 | 0 | 266.9877 | 0 | 0 | 0 | 0 | 0 | 46.0122 | 0 | 616.0354 | 16.412 | 3718.7788 | 0 | 0 | 0 | 467.4484 | 434.0383 | 0 | 0 | 0 | 0 | 0 | 0 | 0 | 0 | 11512.1247 | 0 | 5196.1501 | 0 | 0 | 0 | 0 | 0 | 0 | 0 | 0 | 25728.7092 | 25728.7092 | 9020.4345 | 9020.4345 | 0 | 16708.2748 | 0 | 1572.3181 | 0 | 3809.1404 | 0 | 3398.6524 | 0 | 3809.1404 | 0 | 3003.163 | 0 | 3809.1404 | 0 | 3595.3196 | 0 | 3809.1404 | 0 | 5381.4584 | 7207.7928 | 6812.3033 | 7404.46
358609 | 242.131 | 1138 | 2 | None | Electric, 120% Usage | EnergyStar, 120% Usage | Electric, 120% Usage | None | 400%+ | 116 | None | 50 or more Unit | Multifamily with 5+ units, 8+ stories | Multi-Family with 5+ Units | 1000-1499 | 0-1499 | 15 | Electricity | 100% Conditioned | Heat Pump | None | Electricity ASHP | None | 100000-119999 | 100% Incandescent | Vacant | 1980s | Electricity | Yes | 0 | 0 | 0 | 509.9437 | 1914.9264 | 0 | 0 | 101.9887 | 5.2753 | 1077.6223 | 0 | 0 | 356.6675 | 0 | 0 | 0 | 16.412 | 0 | 0 | 0 | 0 | 0 | 434.0383 | 0 | 0 | 0 | 0 | 0 | 0 | 0 | 0 | 0 | 0 | 0 | 0 | 0 | 0 | 0 | 0 | 0 | 0 | 0 | 4416.581 | 4416.581 | 4416.581 | 4416.581 | 0 | 0 | 0 | 820.1762 | 0 | 0 | 0 | 1882.6923 | 0 | 0 | 0 | 1658.3741 | 0 | 0 | 0 | 1838.111 | 0 | 0 | 0 | 820.1762 | 1882.6923 | 1658.3741 | 1838.111
358634 | 242.131 | 3301 | 4 | None | None | EnergyStar, 120% Usage | Electric, 120% Usage | 318 Rated kWh, 120% Usage | 400%+ | None | None | Single-Family Detached | Single-Family Detached | Single-Family Detached | 3000-3999 | 2500-3999 | 2 | Electricity | 100% Conditioned | Heat Pump | None | Electricity ASHP | None | 100000-119999 | 100% Incandescent | Occupied | 1980s | Natural Gas | Yes | 0 | 0 | 36.6339 | 1863.6389 | 5890.4354 | 161.7752 | 0 | 748.5035 | 4106.8049 | 12533.1843 | 1255.5165 | 1240.2768 | 0 | 264.9362 | 0 | 3321.6675 | 21.9803 | 6419.4287 | 0 | 0 | 0 | 565.6272 | 914.0887 | 0 | 0 | 0 | 0 | 0 | 0 | 0 | 0 | 0 | 0 | 8347.5433 | 0 | 0 | 0 | 0 | 0 | 0 | 0 | 0 | 47692.0414 | 47692.0414 | 39344.4981 | 39344.4981 | 0 | 8347.5433 | 0 | 7023.9795 | 0 | 1903.0504 | 0 | 15854.8332 | 0 | 1903.0504 | 0 | 13869.0684 | 0 | 1903.0504 | 0 | 16660.4605 | 0 | 1903.0504 | 0 | 8927.0299 | 17757.8836 | 15772.1188 | 18563.5109
358816 | 242.131 | 2663 | 3 | Standard Efficiency | Electric, 80% Usage | EnergyStar, 80% Usage | Electric, 80% Usage | 290 Rated kWh, 80% Usage | 400%+ | None | None | Single-Family Detached | Single-Family Detached | Single-Family Detached | 2500-2999 | 2500-3999 | 3 | Fuel Oil | 60% Conditioned | Room AC | None | Fuel Oil Fuel Boiler | None | 140000-159999 | 100% LED | Occupied | <1940 | Electricity | Yes | 67.9925 | 419.6778 | 24.618 | 0 | 3301.1525 | 100.5234 | 0 | 218.0449 | 0 | 0 | 0 | 0 | 1630.3544 | 38.9785 | 0 | 677.8734 | 21.9803 | 1503.4546 | 0 | 0 | 0 | 377.1825 | 480.0504 | 0 | 0 | 59896.693 | 0 | 0 | 0 | 0 | 0 | 0 | 0 | 0 | 0 | 0 | 0 | 0 | 0 | 0 | 0 | 0 | 68758.2829 | 68758.2829 | 8861.5899 | 8861.5899 | 59896.693 | 0 | 0 | 1449.747 | 18160.6192 | 0 | 0 | 3140.273 | 18160.6192 | 0 | 0 | 2950.6483 | 18160.6192 | 0 | 0 | 3483.4374 | 18160.6192 | 0 | 0 | 19610.3662 | 21300.8923 | 21111.2675 | 21644.0567
358825 | 242.131 | 1138 | 2 | Standard Efficiency | Electric, 120% Usage | EnergyStar, 120% Usage | Electric, 120% Usage | 290 Rated kWh, 120% Usage | 400%+ | 5 | None | 5 to 9 Unit | Multifamily with 5+ units, 1-3 stories | Multi-Family with 5+ Units | 1000-1499 | 0-1499 | 3 | Electricity | 100% Conditioned | Heat Pump | None | Electricity ASHP | None | 60000-69999 | 100% Incandescent | Occupied | 1960s | Natural Gas | No | 67.9925 | 444.0027 | 25.7903 | 689.0101 | 2343.3963 | 99.3511 | 0 | 248.5243 | 1014.319 | 3673.6459 | 0 | 0 | 0 | 156.793 | 0 | 1465.0623 | 16.412 | 3552.9006 | 0 | 0 | 0 | 467.4484 | 480.0504 | 0 | 0 | 0 | 0 | 0 | 0 | 0 | 0 | 0 | 0 | 5680.3035 | 0 | 0 | 0 | 0 | 0 | 0 | 0 | 0 | 20425.0021 | 20425.0021 | 14744.6986 | 14744.6986 | 0 | 5680.3035 | 0 | 2599.7629 | 0 | 1294.9844 | 0 | 5844.8824 | 0 | 1294.9844 | 0 | 5122.0013 | 0 | 1294.9844 | 0 | 6143.4165 | 0 | 1294.9844 | 0 | 3894.7473 | 7139.8669 | 6416.9858 | 7438.4009
358942 | 242.131 | 8194 | 5 | None | Electric, 100% Usage | Standard, 100% Usage | Gas, 100% Usage | 318 Rated kWh, 100% Usage | 400%+ | None | None | Single-Family Detached | Single-Family Detached | Single-Family Detached | 4000+ | 4000+ | 3 | Electricity | 20% Conditioned | Room AC | None | Electricity Baseboard | None | 200000+ | 100% CFL | Occupied | <1940 | Electricity | Yes | 0 | 1474.1475 | 55.0974 | 0 | 1696.2954 | 208.9597 | 319.7405 | 0 | 0 | 51043.309 | 0 | 0 | 5034.3748 | 127.4859 | 0 | 2406.1135 | 27.2556 | 5395.1453 | 0 | 0 | 0 | 41.323 | 434.0383 | 0 | 0 | 0 | 0 | 0 | 0 | 0 | 0 | 0 | 0 | 0 | 0 | 0 | 1214.7796 | 0 | 0 | 0 | 0 | 0 | 69478.3586 | 69478.3586 | 68263.579 | 68263.579 | 0 | 1214.7796 | 0 | 12776.4379 | 0 | 276.9181 | 0 | 28737.6952 | 0 | 276.9181 | 0 | 25628.7545 | 0 | 276.9181 | 0 | 31491.616 | 0 | 276.9181 | 0 | 13053.356 | 29014.6134 | 25905.6727 | 31768.5341
358955 | 242.131 | 617 | 1 | Standard Efficiency | Electric, 100% Usage | Standard, 100% Usage | Electric, 100% Usage | None | 400%+ | 10 | None | 10 to 19 Unit | Multifamily with 5+ units, 1-3 stories | Multi-Family with 5+ Units | 500-749 | 0-1499 | 2 | Natural Gas | 100% Conditioned | Central AC | None | Natural Gas Fuel Furnace | None | 140000-159999 | 100% LED | Occupied | 1990s | Natural Gas | Yes | 67.9925 | 705.129 | 26.3764 | 346.41 | 1391.5014 | 0 | 0 | 11.1367 | 0 | 0 | 0 | 0 | 0 | 21.6873 | 0 | 248.8173 | 16.412 | 1566.4649 | 0 | 0 | 0 | 389.4915 | 434.0383 | 0 | 0 | 0 | 0 | 0 | 0 | 0 | 0 | 1540.9677 | 0 | 3756.878 | 0 | 0 | 0 | 0 | 0 | 0 | 0 | 0 | 10523.3029 | 10523.3029 | 5225.7502 | 5225.7502 | 0 | 5297.5527 | 0 | 880.1506 | 0 | 1207.7432 | 0 | 1933.9187 | 0 | 1207.7432 | 0 | 1708.7686 | 0 | 1207.7432 | 0 | 2046.6609 | 0 | 1207.7432 | 0 | 2087.8938 | 3141.6619 | 2916.5118 | 3254.4041
358967 | 242.131 | 1690 | 3 | None | Electric, 80% Usage | Standard, 80% Usage | Propane, 80% Usage | 290 Rated kWh, 80% Usage | 200-300% | None | None | Single-Family Detached | Single-Family Detached | Single-Family Detached | 1500-1999 | 1500-2499 | 1 | Other Fuel | 100% Conditioned | Central AC | None | None | None | 70000-79999 | 100% CFL | Occupied | 1970s | Electricity | Yes | 0 | 989.701 | 36.927 | 1870.9657 | 7841.4095 | 128.3651 | 0 | 0 | 0 | 0 | 0 | 0 | 2273.6454 | 46.0122 | 0 | 620.1384 | 21.9803 | 1506.0922 | 0 | 0 | 0 | 29.6002 | 400.042 | 0 | 0 | 0 | 0 | 0 | 0 | 0 | 0 | 0 | 0 | 0 | 0 | 0 | 0 | 0 | 0 | 0 | 0 | 864.8527 | 16629.4387 | 16629.4387 | 15764.5859 | 15764.5859 | 0 | 0 | 864.8527 | 2697.3728 | 0 | 0 | 237.9654 | 5752.8463 | 0 | 0 | 237.9654 | 5124.673 | 0 | 0 | 237.9654 | 5985.115 | 0 | 0 | 237.9654 | 2935.3382 | 5990.8117 | 5362.6384 | 6223.0805
358970 | 242.131 | 853 | 1 | Standard Efficiency | None | None | Electric, 120% Usage | None | 200-300% | 6 | None | 5 to 9 Unit | Multifamily with 5+ units, 1-3 stories | Multi-Family with 5+ Units | 750-999 | 0-1499 | 2 | Electricity | 100% Conditioned | Heat Pump | None | Electricity ASHP | None | 40000-44999 | 100% Incandescent | Occupied | 1980s | Natural Gas | Yes | 81.7668 | 0 | 0 | 376.5963 | 1293.3226 | 0 | 0 | 74.4401 | 203.6844 | 854.8883 | 0 | 0 | 0 | 142.7256 | 0 | 1220.3479 | 16.412 | 3323.1329 | 0 | 0 | 0 | 467.4484 | 434.0383 | 0 | 0 | 0 | 0 | 0 | 0 | 0 | 0 | 0 | 0 | 5097.3851 | 0 | 0 | 0 | 0 | 0 | 0 | 0 | 0 | 13586.1887 | 13586.1887 | 8488.8035 | 8488.8035 | 0 | 5097.3851 | 0 | 1487.7167 | 0 | 1162.1304 | 0 | 3314.8376 | 0 | 1162.1304 | 0 | 2912.0471 | 0 | 1162.1304 | 0 | 3482.1697 | 0 | 1162.1304 | 0 | 2649.8472 | 4476.968 | 4074.1776 | 4644.3001
359007 | 242.131 | 2663 | 4 | Standard Efficiency | Electric, 80% Usage | Standard, 80% Usage | Electric, 80% Usage | None | 400%+ | None | None | Single-Family Detached | Single-Family Detached | Single-Family Detached | 2500-2999 | 2500-3999 | 2 | Fuel Oil | 20% Conditioned | Room AC | None | Fuel Oil Fuel Boiler | None | 200000+ | 100% Incandescent | Occupied | <1940 | Electricity | Yes | 67.9925 | 799.791 | 29.8932 | 0 | 1251.9996 | 0 | 319.7405 | 262.2986 | 0 | 0 | 0 | 0 | 1791.8365 | 233.2846 | 99.9372 | 2774.2107 | 21.9803 | 1503.4546 | 0 | 0 | 0 | 377.1825 | 434.0383 | 0 | 0 | 52891.7083 | 0 | 0 | 0 | 0 | 0 | 0 | 0 | 0 | 0 | 0 | 0 | 0 | 0 | 0 | 0 | 0 | 62859.3484 | 62859.3484 | 9967.6402 | 9967.6402 | 52891.7083 | 0 | 0 | 1668.1127 | 16036.7156 | 0 | 0 | 3689.4478 | 16036.7156 | 0 | 0 | 3249.5716 | 16036.7156 | 0 | 0 | 3955.7088 | 16036.7156 | 0 | 0 | 17704.8283 | 19726.1634 | 19286.2872 | 19992.4244
359084 | 242.131 | 1690 | 3 | Standard Efficiency | Electric, 100% Usage | EnergyStar, 100% Usage | Electric, 100% Usage | None | 400%+ | None | None | Single-Family Detached | Single-Family Detached | Single-Family Detached | 1500-1999 | 1500-2499 | 1 | Other Fuel | None | None | None | None | None | 140000-159999 | 100% LED | Occupied | 1990s | Natural Gas | Yes | 67.9925 | 400.042 | 23.4457 | 0 | 0 | 0 | 319.7405 | 0 | 0 | 0 | 0 | 0 | 0 | 30.7725 | 16.7051 | 473.6028 | 21.9803 | 2382.6678 | 0 | 0 | 0 | 405.6104 | 434.0383 | 0 | 0 | 0 | 0 | 0 | 0 | 0 | 0 | 0 | 0 | 3651.3725 | 0 | 0 | 0 | 0 | 0 | 0 | 0 | 0 | 8227.9703 | 8227.9703 | 4576.5978 | 4576.5978 | 0 | 3651.3725 | 0 | 753.5244 | 0 | 832.4227 | 0 | 1696.6509 | 0 | 832.4227 | 0 | 1491.2575 | 0 | 832.4227 | 0 | 1811.1349 | 0 | 832.4227 | 0 | 1585.9472 | 2529.0737 | 2323.6802 | 2643.5577
359151 | 242.131 | 3301 | 4 | Standard Efficiency | Electric, 80% Usage | Standard, 80% Usage | Gas, 80% Usage | None | 400%+ | None | None | Single-Family Detached | Single-Family Detached | Single-Family Detached | 3000-3999 | 2500-3999 | 1 | Natural Gas | 100% Conditioned | Central AC | None | Natural Gas Fuel Furnace | None | 200000+ | 100% CFL | Occupied | 1960s | Natural Gas | Yes | 67.9925 | 989.701 | 36.927 | 1277.7899 | 5798.9973 | 0 | 0 | 393.8875 | 0 | 0 | 1399.1213 | 1382.1232 | 0 | 66.2341 | 24.911 | 1062.6757 | 21.9803 | 1762.2363 | 0 | 0 | 0 | 29.6002 | 434.0383 | 0 | 0 | 0 | 0 | 0 | 0 | 0 | 0 | 28959.8178 | 0 | 3692.6955 | 0 | 0 | 864.8527 | 0 | 0 | 0 | 0 | 0 | 48265.5814 | 48265.5814 | 14748.2155 | 14748.2155 | 0 | 33517.0729 | 0 | 2646.0411 | 0 | 7641.2325 | 0 | 5572.82 | 0 | 7641.2325 | 0 | 4959.3322 | 0 | 7641.2325 | 0 | 5808.512 | 0 | 7641.2325 | 0 | 10287.2736 | 13214.0525 | 12600.5647 | 13449.7445
359172 | 242.131 | 853 | 2 | None | None | Standard, 100% Usage | Electric, 100% Usage | 318 Rated kWh, 100% Usage | 0-100% | 2 | None | 2 Unit | Multifamily with 2-4 Units | Multi-Family with 2 - 4 Units | 750-999 | 0-1499 | 1 | Natural Gas | 100% Conditioned | Central AC | None | Natural Gas Fuel Furnace | None | 15000-19999 | 100% CFL | Occupied | 1970s | Natural Gas | Yes | 0 | 0 | 32.2378 | 381.8716 | 2281.5583 | 112.5393 | 0 | 426.1253 | 0 | 0 | 0 | 0 | 0 | 35.7547 | 0 | 390.3707 | 16.412 | 1436.3413 | 0 | 0 | 0 | 431.9868 | 434.0383 | 0 | 0 | 0 | 0 | 0 | 0 | 0 | 0 | 19789.0379 | 0 | 4465.5239 | 0 | 0 | 0 | 0 | 0 | 0 | 0 | 0 | 30233.7977 | 30233.7977 | 5979.236 | 5979.236 | 0 | 24254.5618 | 0 | 1046.6354 | 0 | 5529.5604 | 0 | 2258.6723 | 0 | 5529.5604 | 0 | 2001.7494 | 0 | 5529.5604 | 0 | 2353.3896 | 0 | 5529.5604 | 0 | 6576.1958 | 7788.2327 | 7531.3098 | 7882.95
359201 | 242.131 | 2176 | 3 | Standard Efficiency | Electric, 80% Usage | Standard, 80% Usage | Electric, 80% Usage | None | 200-300% | None | None | Single-Family Detached | Single-Family Detached | Single-Family Detached | 2000-2499 | 1500-2499 | 2 | Electricity | 100% Conditioned | Central AC | None | Electricity Electric Furnace | None | 50000-59999 | 100% Incandescent | Occupied | 2000s | Electricity | Yes | 67.9925 | 799.791 | 29.8932 | 727.1093 | 4034.7094 | 0 | 0 | 165.2921 | 0 | 10250.7468 | 0 | 0 | 1769.5631 | 208.6666 | 99.9372 | 2355.9983 | 21.9803 | 1426.0838 | 0 | 0 | 0 | 377.1825 | 434.0383 | 0 | 0 | 0 | 0 | 0 | 0 | 0 | 0 | 0 | 0 | 0 | 0 | 0 | 0 | 0 | 0 | 0 | 0 | 0 | 22769.2776 | 22769.2776 | 22769.2776 | 22769.2776 | 0 | 0 | 0 | 3980.8196 | 0 | 0 | 0 | 9097.2173 | 0 | 0 | 0 | 7947.2495 | 0 | 0 | 0 | 9529.1365 | 0 | 0 | 0 | 3980.8196 | 9097.2173 | 7947.2495 | 9529.1365
359258 | 242.131 | 1220 | 3 | Standard Efficiency | Electric, 80% Usage | Standard, 80% Usage | Gas, 80% Usage | 290 Rated kWh, 80% Usage | 0-100% | None | None | Single-Family Detached | Single-Family Detached | Single-Family Detached | 1000-1499 | 0-1499 | 1 | Natural Gas | 40% Conditioned | Room AC | None | Natural Gas Fuel Furnace | None | <10000 | 100% CFL | Occupied | 1950s | Natural Gas | Yes | 67.9925 | 989.701 | 36.927 | 0 | 888.2984 | 128.3651 | 0 | 243.5421 | 0 | 0 | 0 | 0 | 0 | 40.1507 | 0 | 491.1871 | 21.9803 | 1431.3591 | 0 | 0 | 0 | 29.6002 | 434.0383 | 0 | 0 | 0 | 0 | 0 | 0 | 0 | 0 | 11275.6163 | 0 | 4103.8742 | 0 | 0 | 864.8527 | 0 | 0 | 0 | 0 | 0 | 21047.485 | 21047.485 | 4803.1418 | 4803.1418 | 0 | 16244.3433 | 0 | 783.9006 | 0 | 3703.3735 | 0 | 1748.5777 | 0 | 3703.3735 | 0 | 1542.9543 | 0 | 3703.3735 | 0 | 1852.4567 | 0 | 3703.3735 | 0 | 4487.2741 | 5451.9512 | 5246.3278 | 5555.8302
359319 | 242.131 | 853 | 2 | Standard Efficiency, No usage | Electric, 100% Usage | EnergyStar, 100% Usage | Gas, 100% Usage | None | 200-300% | 116 | None | 50 or more Unit | Multifamily with 5+ units, 8+ stories | Multi-Family with 5+ Units | 750-999 | 0-1499 | 21 | Natural Gas | 100% Conditioned | Central AC | None | Natural Gas Fuel Furnace | None | 45000-49999 | 100% CFL | Vacant | 1970s | Natural Gas | Yes | 0 | 0 | 0 | 410.8856 | 2575.8016 | 0 | 0 | 64.1826 | 0 | 0 | 0 | 0 | 0 | 0 | 0 | 0 | 16.412 | 0 | 0 | 0 | 0 | 0 | 434.0383 | 0 | 0 | 0 | 0 | 0 | 0 | 0 | 0 | 3534.7302 | 0 | 0 | 0 | 0 | 0 | 0 | 0 | 0 | 0 | 0 | 7036.0502 | 7036.0502 | 3501.3201 | 3501.3201 | 0 | 3534.7302 | 0 | 567.5937 | 0 | 805.8245 | 0 | 1184.0711 | 0 | 805.8245 | 0 | 1064.6616 | 0 | 805.8245 | 0 | 1223.2248 | 0 | 805.8245 | 0 | 1373.4183 | 1989.8957 | 1870.4861 | 2029.0493
359335 | 242.131 | 1138 | 2 | Standard Efficiency | Electric, 100% Usage | EnergyStar, 100% Usage | Gas, 100% Usage | None | 300-400% | 323 | None | 50 or more Unit | Multifamily with 5+ units, 8+ stories | Multi-Family with 5+ Units | 1000-1499 | 0-1499 | 20 | Natural Gas | None | None | Heating Only | Natural Gas Shared Heating | Boiler Baseboards Heating Only, Natural Gas | 40000-44999 | 100% CFL | Occupied | 1970s | Natural Gas | Yes | 67.9925 | 289.8473 | 16.9981 | 0 | 0 | 0 | 0 | 128.0721 | 0 | 0 | 0 | 0 | 0 | 39.2715 | 0 | 468.6206 | 16.412 | 1581.4115 | 0 | 0 | 0 | 23.7388 | 434.0383 | 0 | 0 | 0 | 0 | 0 | 0 | 0 | 0 | 19939.9695 | 0 | 2616.8316 | 0 | 0 | 694.8715 | 0 | 0 | 0 | 0 | 0 | 26317.7821 | 26317.7821 | 3066.1095 | 3066.1095 | 0 | 23251.6726 | 0 | 532.2004 | 0 | 5300.9022 | 0 | 1184.3329 | 0 | 5300.9022 | 0 | 1039.861 | 0 | 5300.9022 | 0 | 1260.8008 | 0 | 5300.9022 | 0 | 5833.1026 | 6485.2351 | 6340.7632 | 6561.7031
359386 | 242.131 | 333 | 1 | None | Electric, 120% Usage | EnergyStar, 120% Usage | Electric, 120% Usage | None | 400%+ | 16 | None | 10 to 19 Unit | Multifamily with 5+ units, 4-7 stories | Multi-Family with 5+ Units | 0-499 | 0-1499 | 5 | Electricity | 100% Conditioned | Heat Pump | None | Electricity ASHP | None | 50000-59999 | 100% CFL | Occupied | 1950s | Electricity | Yes | 0 | 347.5823 | 20.2219 | 360.1843 | 1342.2655 | 0 | 0 | 53.0459 | 33.9962 | 561.2311 | 0 | 0 | 2174.0012 | 29.3071 | 0 | 247.6451 | 16.412 | 2513.9636 | 0 | 0 | 0 | 416.454 | 434.0383 | 0 | 0 | 0 | 0 | 0 | 0 | 0 | 0 | 0 | 0 | 0 | 0 | 0 | 0 | 0 | 0 | 0 | 0 | 0 | 8550.3485 | 8550.3485 | 8550.3485 | 8550.3485 | 0 | 0 | 0 | 1407.7466 | 0 | 0 | 0 | 3160.0011 | 0 | 0 | 0 | 2781.2057 | 0 | 0 | 0 | 3341.8187 | 0 | 0 | 0 | 1407.7466 | 3160.0011 | 2781.2057 | 3341.8187
359424 | 242.131 | 853 | 2 | Standard Efficiency | Electric, 100% Usage | EnergyStar, 100% Usage | Electric, 100% Usage | None | 200-300% | 8 | None | 5 to 9 Unit | Multifamily with 5+ units, 1-3 stories | Multi-Family with 5+ Units | 750-999 | 0-1499 | 1 | Electricity | 100% Conditioned | Heat Pump | None | Electricity ASHP | None | 60000-69999 | 100% CFL | Occupied | 1990s | Electricity | Yes | 67.9925 | 530.4586 | 31.0655 | 339.0832 | 2054.7213 | 0 | 0 | 439.0205 | 1002.8892 | 5373.165 | 0 | 0 | 2822.2744 | 35.7547 | 0 | 390.3707 | 16.412 | 2052.0836 | 0 | 0 | 0 | 474.4821 | 434.0383 | 0 | 0 | 0 | 0 | 0 | 0 | 0 | 0 | 0 | 0 | 0 | 0 | 0 | 0 | 0 | 0 | 0 | 0 | 0 | 16063.5184 | 16063.5184 | 16063.5184 | 16063.5184 | 0 | 0 | 0 | 2800.5423 | 0 | 0 | 0 | 6376.9472 | 0 | 0 | 0 | 5568.158 | 0 | 0 | 0 | 6723.8991 | 0 | 0 | 0 | 2800.5423 | 6376.9472 | 5568.158 | 6723.8991
359427 | 242.131 | 2176 | 4 | None | Electric, 80% Usage | Standard, 80% Usage | Electric, 80% Usage | 290 Rated kWh, 80% Usage | 300-400% | None | None | Single-Family Detached | Single-Family Detached | Single-Family Detached | 2000-2499 | 1500-2499 | 1 | Electricity | 100% Conditioned | Heat Pump | None | Electricity ASHP | None | 40000-44999 | 100% LED | Occupied | 1980s | Electricity | Yes | 0 | 420.557 | 15.8258 | 412.6441 | 1806.197 | 45.1329 | 0 | 734.143 | 1845.4685 | 7514.9284 | 0 | 0 | 848.1477 | 34.8755 | 16.7051 | 575.5916 | 21.9803 | 1111.3255 | 0 | 1816.4545 | 0 | 271.6769 | 434.0383 | 0 | 0 | 0 | 0 | 0 | 0 | 0 | 0 | 0 | 0 | 0 | 0 | 0 | 0 | 0 | 0 | 0 | 0 | 0 | 17924.8128 | 17924.8128 | 17924.8128 | 17924.8128 | 0 | 0 | 0 | 3169.1592 | 0 | 0 | 0 | 7351.0853 | 0 | 0 | 0 | 6400.6614 | 0 | 0 | 0 | 7671.0766 | 0 | 0 | 0 | 3169.1592 | 7351.0853 | 6400.6614 | 7671.0766
359434 | 242.131 | 1138 | 2 | Standard Efficiency, No usage | None | None | Electric, 80% Usage | None | 400%+ | 24 | None | 20 to 49 Unit | Multifamily with 5+ units, 1-3 stories | Multi-Family with 5+ Units | 1000-1499 | 0-1499 | 3 | Electricity | 100% Conditioned | Central AC | None | Electricity Electric Furnace | None | 80000-99999 | 100% Incandescent | Vacant | 1980s | Electricity | Yes | 0 | 0 | 0 | 88.2144 | 668.202 | 0 | 0 | 18.7565 | 0 | 855.1814 | 0 | 0 | 340.2555 | 0 | 0 | 0 | 16.412 | 0 | 0 | 0 | 0 | 0 | 434.0383 | 0 | 0 | 0 | 0 | 0 | 0 | 0 | 0 | 0 | 0 | 0 | 0 | 0 | 0 | 0 | 0 | 0 | 0 | 0 | 2421.3532 | 2421.3532 | 2421.3532 | 2421.3532 | 0 | 0 | 0 | 437.0984 | 0 | 0 | 0 | 994.5162 | 0 | 0 | 0 | 868.4847 | 0 | 0 | 0 | 1020.635 | 0 | 0 | 0 | 437.0984 | 994.5162 | 868.4847 | 1020.635
359484 | 242.131 | 1690 | 4 | None | Electric, 100% Usage | EnergyStar, 100% Usage | Electric, 100% Usage | None | 400%+ | None | None | Single-Family Detached | Single-Family Detached | Single-Family Detached | 1500-1999 | 1500-2499 | 2 | Electricity | 100% Conditioned | Central AC | None | Electricity Electric Furnace | None | 140000-159999 | 100% LED | Occupied | 1970s | Electricity | Yes | 0 | 648.8593 | 37.8062 | 592.2966 | 3845.0924 | 0 | 0 | 652.3762 | 0 | 27722.7648 | 0 | 0 | 3605.0672 | 30.7725 | 16.7051 | 473.6028 | 21.9803 | 3012.1845 | 0 | 0 | 0 | 537.1993 | 434.0383 | 0 | 0 | 0 | 0 | 0 | 0 | 0 | 0 | 0 | 0 | 0 | 0 | 0 | 0 | 0 | 0 | 0 | 0 | 0 | 41631.0386 | 41631.0386 | 41631.0386 | 41631.0386 | 0 | 0 | 0 | 7711.6736 | 0 | 0 | 0 | 17482.5104 | 0 | 0 | 0 | 15628.4181 | 0 | 0 | 0 | 19039.9053 | 0 | 0 | 0 | 7711.6736 | 17482.5104 | 15628.4181 | 19039.9053
359510 | 242.131 | 1690 | 3 | Standard Efficiency | Electric, 120% Usage | EnergyStar, 120% Usage | Electric, 120% Usage | None | 150-200% | None | None | Single-Family Detached | Single-Family Detached | Single-Family Detached | 1500-1999 | 1500-2499 | 2 | Electricity | 20% Conditioned | Room AC | None | Electricity Baseboard | None | 25000-29999 | 100% LED | Occupied | <1940 | Natural Gas | Yes | 67.9925 | 480.0504 | 28.1348 | 0 | 1171.112 | 0 | 319.7405 | 0 | 0 | 28922.3047 | 0 | 0 | 0 | 30.7725 | 0 | 473.6028 | 21.9803 | 4765.3356 | 0 | 0 | 0 | 486.498 | 868.0765 | 0 | 0 | 0 | 0 | 0 | 0 | 0 | 0 | 0 | 0 | 5995.3549 | 0 | 0 | 0 | 0 | 0 | 0 | 0 | 0 | 43630.9555 | 43630.9555 | 37635.6007 | 37635.6007 | 0 | 5995.3549 | 0 | 6244.9137 | 0 | 1366.8176 | 0 | 14987.1827 | 0 | 1366.8176 | 0 | 13003.2264 | 0 | 1366.8176 | 0 | 15790.8313 | 0 | 1366.8176 | 0 | 7611.7313 | 16354.0003 | 14370.044 | 17157.6489
359709 | 242.131 | 2176 | 4 | None | Gas, 100% Usage | Standard, 100% Usage | Electric, 100% Usage | None | 400%+ | None | None | Single-Family Detached | Single-Family Detached | Single-Family Detached | 2000-2499 | 1500-2499 | 1 | Natural Gas | 100% Conditioned | Central AC | None | Natural Gas Fuel Furnace | None | 200000+ | 100% CFL | Occupied | 1970s | Natural Gas | Yes | 0 | 68.2856 | 28.4279 | 954.2394 | 5208.166 | 0 | 0 | 576.7639 | 0 | 0 | 0 | 0 | 0 | 52.1667 | 24.911 | 753.7788 | 21.9803 | 2537.1163 | 0 | 0 | 0 | 405.6104 | 834.0803 | 0 | 0 | 0 | 0 | 905.8827 | 0 | 0 | 0 | 23212.108 | 0 | 3855.643 | 0 | 0 | 0 | 0 | 0 | 0 | 0 | 0 | 39438.867 | 39438.867 | 11465.5264 | 11465.5264 | 0 | 27973.3406 | 0 | 2032.5905 | 0 | 6377.3581 | 0 | 4360.9287 | 0 | 6377.3581 | 0 | 3872.9241 | 0 | 6377.3581 | 0 | 4517.3359 | 0 | 6377.3581 | 0 | 8409.9486 | 10738.2868 | 10250.2822 | 10894.6941
359722 | 242.131 | 1220 | 3 | Standard Efficiency | Electric, 120% Usage | Standard, 120% Usage | Electric, 120% Usage | 290 Rated kWh, 120% Usage | 150-200% | None | None | Single-Family Detached | Single-Family Detached | Single-Family Detached | 1000-1499 | 0-1499 | 1 | Electricity | 100% Conditioned | Heat Pump | None | Electricity ASHP | None | 30000-34999 | 100% Incandescent | Occupied | 1990s | Electricity | Yes | 67.9925 | 915.261 | 34.2893 | 550.3875 | 1554.742 | 109.3155 | 0 | 142.7256 | 262.0055 | 2145.5733 | 0 | 0 | 4212.8966 | 160.896 | 0 | 1535.3993 | 21.9803 | 4466.4031 | 0 | 0 | 0 | 486.498 | 400.042 | 327.0673 | 0 | 0 | 0 | 0 | 0 | 0 | 0 | 0 | 0 | 0 | 0 | 0 | 0 | 0 | 0 | 0 | 0 | 0 | 17394.0611 | 17394.0611 | 17394.0611 | 17394.0611 | 0 | 0 | 0 | 3026.5502 | 0 | 0 | 0 | 6714.0761 | 0 | 0 | 0 | 6133.8616 | 0 | 0 | 0 | 7397.4089 | 0 | 0 | 0 | 3026.5502 | 6714.0761 | 6133.8616 | 7397.4089
359747 | 242.131 | 1220 | 4 | Standard Efficiency | Electric, 120% Usage | EnergyStar, 120% Usage | Electric, 120% Usage | None | 150-200% | None | None | Single-Family Detached | Single-Family Detached | Single-Family Detached | 1000-1499 | 0-1499 | 1 | Natural Gas | 100% Conditioned | Central AC | None | Natural Gas Fuel Furnace | None | 50000-59999 | 100% Incandescent | Occupied | 1960s | Natural Gas | Yes | 67.9925 | 778.6898 | 45.426 | 516.6843 | 2494.914 | 0 | 0 | 377.7686 | 0 | 0 | 0 | 0 | 0 | 160.896 | 0 | 1535.3993 | 21.9803 | 5725.4364 | 0 | 0 | 0 | 644.7564 | 960.1008 | 0 | 0 | 0 | 0 | 0 | 0 | 0 | 0 | 14898.5609 | 0 | 10867.3683 | 0 | 0 | 0 | 0 | 0 | 0 | 0 | 0 | 39095.9738 | 39095.9738 | 13330.0445 | 13330.0445 | 0 | 25765.9293 | 0 | 2290.0486 | 0 | 5874.1124 | 0 | 5073.2188 | 0 | 5874.1124 | 0 | 4661.8096 | 0 | 5874.1124 | 0 | 5564.6662 | 0 | 5874.1124 | 0 | 8164.161 | 10947.3312 | 10535.922 | 11438.7786
359756 | 242.131 | 1675 | 2 | Standard Efficiency | Gas, 100% Usage | EnergyStar, 100% Usage | Electric, 100% Usage | None | 400%+ | None | 6 | Single-Family Attached | Single-Family Attached | Single-Family Attached | 1500-1999 | 1500-2499 | 2 | Natural Gas | 100% Conditioned | Central AC | None | Natural Gas Fuel Furnace | None | 200000+ | 100% Incandescent | Occupied | 2000s | Natural Gas | Yes | 67.9925 | 40.1507 | 26.3764 | 473.6028 | 1710.9489 | 0 | 0 | 104.0402 | 0 | 0 | 0 | 0 | 0 | 183.7556 | 0 | 1926.0631 | 16.412 | 1990.5387 | 0 | 0 | 0 | 431.9868 | 868.0765 | 0 | 0 | 0 | 0 | 534.5616 | 0 | 0 | 0 | 5508.5638 | 0 | 4208.7936 | 0 | 0 | 0 | 0 | 0 | 0 | 0 | 0 | 18091.5702 | 18091.5702 | 7839.9442 | 7839.9442 | 0 | 10251.9191 | 0 | 1404.7048 | 0 | 2337.1959 | 0 | 3094.7528 | 0 | 2337.1959 | 0 | 2728.1921 | 0 | 2337.1959 | 0 | 3228.4709 | 0 | 2337.1959 | 0 | 3741.9007 | 5431.9487 | 5065.388 | 5565.6668
359762 | 242.131 | 1690 | 4 | None | Electric, 120% Usage | EnergyStar, 120% Usage | Electric, 120% Usage | None | 400%+ | None | None | Single-Family Detached | Single-Family Detached | Single-Family Detached | 1500-1999 | 1500-2499 | 2 | Fuel Oil | 60% Conditioned | Central AC | None | Fuel Oil Fuel Furnace | None | 120000-139999 | 100% Incandescent | Occupied | 1950s | Electricity | Yes | 0 | 778.6898 | 45.426 | 685.4932 | 2038.3093 | 0 | 0 | 460.4147 | 0 | 0 | 0 | 0 | 7000.2956 | 184.6348 | 0 | 1938.9582 | 21.9803 | 6024.3689 | 0 | 0 | 0 | 644.7564 | 727.1093 | 0 | 0 | 24517.1534 | 0 | 0 | 0 | 0 | 0 | 0 | 0 | 0 | 0 | 0 | 0 | 0 | 0 | 0 | 0 | 0 | 45067.2969 | 45067.2969 | 20550.1434 | 20550.1434 | 24517.1534 | 0 | 0 | 3428.2997 | 7433.5257 | 0 | 0 | 7648.6601 | 7433.5257 | 0 | 0 | 6734.1752 | 7433.5257 | 0 | 0 | 8162.1026 | 7433.5257 | 0 | 0 | 10861.8254 | 15082.1858 | 14167.7009 | 15595.6283
359766 | 242.131 | 8194 | 4 | Standard Efficiency | Electric, 100% Usage | Standard, 100% Usage | Electric, 100% Usage | None | 400%+ | None | None | Single-Family Detached | Single-Family Detached | Single-Family Detached | 4000+ | 4000+ | 1 | Electricity | 40% Conditioned | Room AC | None | Electricity Baseboard | None | 160000-179999 | 100% LED | Occupied | 1970s | Electricity | Yes | 67.9925 | 1711.242 | 64.1826 | 0 | 1833.1595 | 0 | 319.7405 | 0 | 0 | 11039.9872 | 0 | 0 | 5205.2353 | 84.9906 | 16.7051 | 1837.8487 | 21.9803 | 5709.9037 | 0 | 0 | -13525.816 | 669.0813 | 834.0803 | 0 | 0 | 0 | 0 | 0 | 0 | 0 | 0 | 0 | 0 | 0 | 0 | 0 | 0 | 0 | 0 | 0 | 0 | 0 | 15889.7273 | 29415.5433 | 15889.7273 | 29415.5433 | 0 | 0 | 0 | 3624.7229 | 0 | 0 | 0 | 8128.3898 | 0 | 0 | 0 | 7027.4798 | 0 | 0 | 0 | 8523.0886 | 0 | 0 | 0 | 3624.7229 | 8128.3898 | 7027.4798 | 8523.0886
359868 | 242.131 | 1690 | 2 | Standard Efficiency | Propane, 100% Usage | Standard, 100% Usage | Electric, 100% Usage | 290 Rated kWh, 100% Usage | 300-400% | None | None | Single-Family Detached | Single-Family Detached | Single-Family Detached | 1500-1999 | 1500-2499 | 2 | Propane | 100% Conditioned | Central AC | None | Propane Fuel Wall/Floor Furnace | None | 80000-99999 | 100% CFL | Occupied | <1940 | Electricity | Yes | 81.7668 | 110.4878 | 46.3052 | 837.304 | 3914.8434 | 160.6029 | 0 | 0 | 0 | 0 | 0 | 0 | 3873.8134 | 46.0122 | 0 | 620.1384 | 16.412 | 3012.1845 | 0 | 0 | 0 | 537.1993 | 480.0504 | 0 | 0 | 0 | 0 | 0 | 0 | 0 | 0 | 0 | 0 | 0 | 0 | 0 | 0 | 1468.8722 | 0 | 33821.5738 | 0 | 0 | 49027.5662 | 49027.5662 | 13737.1203 | 13737.1203 | 0 | 0 | 35290.446 | 2334.0725 | 0 | 0 | 9711.3972 | 5112.2731 | 0 | 0 | 9711.3972 | 4523.2753 | 0 | 0 | 9711.3972 | 5368.7569 | 0 | 0 | 9711.3972 | 12045.4697 | 14823.6704 | 14234.6725 | 15080.1542
359917 | 242.131 | 853 | 1 | Standard Efficiency | Electric, 100% Usage | EnergyStar, 100% Usage | Electric, 100% Usage | 318 Rated kWh, 100% Usage | 200-300% | 6 | None | 5 to 9 Unit | Multifamily with 5+ units, 1-3 stories | Multi-Family with 5+ Units | 750-999 | 0-1499 | 2 | Electricity | 40% Conditioned | Room AC | Heating Only | Electricity Shared Heating | Boiler Baseboards Heating Only, Electricity | 50000-59999 | 100% LED | Occupied | <1940 | Natural Gas | Yes | 67.9925 | 450.1572 | 26.3764 | 0 | 480.0504 | 112.5393 | 0 | 105.5056 | 0 | 5397.783 | 0 | 0 | 0 | 23.7388 | 0 | 298.0533 | 16.412 | 1856.8983 | 0 | 0 | 0 | 431.9868 | 727.1093 | 0 | 0 | 0 | 0 | 0 | 0 | 0 | 0 | 0 | 0 | 4298.1803 | 0 | 0 | 0 | 0 | 0 | 0 | 0 | 0 | 14292.783 | 14292.783 | 9994.6027 | 9994.6027 | 0 | 4298.1803 | 0 | 1633.187 | 0 | 979.9205 | 0 | 3819.1802 | 0 | 979.9205 | 0 | 3321.5208 | 0 | 979.9205 | 0 | 4066.5205 | 0 | 979.9205 | 0 | 2613.1075 | 4799.1007 | 4301.4414 | 5046.441
360161 | 242.131 | 853 | 2 | None | Electric, 80% Usage | EnergyStar, 80% Usage | Electric, 80% Usage | 318 Rated kWh, 80% Usage | 150-200% | 4 | None | 3 or 4 Unit | Multifamily with 2-4 Units | Multi-Family with 2 - 4 Units | 750-999 | 0-1499 | 2 | Electricity | 100% Conditioned | Central AC | None | Electricity Electric Furnace | None | 35000-39999 | 100% Incandescent | Occupied | 1950s | Electricity | Yes | 0 | 360.1843 | 21.1011 | 514.6328 | 2364.2043 | 89.9728 | 319.7405 | 128.0721 | 0 | 8815.8709 | 0 | 0 | 1504.6269 | 142.7256 | 0 | 1220.3479 | 16.412 | 718.3172 | 0 | 0 | 0 | 345.5308 | 434.0383 | 0 | 0 | 0 | 0 | 0 | 0 | 0 | 0 | 0 | 0 | 0 | 0 | 0 | 0 | 0 | 0 | 0 | 0 | 0 | 16996.0706 | 16996.0706 | 16996.0706 | 16996.0706 | 0 | 0 | 0 | 2995.7349 | 0 | 0 | 0 | 6858.3643 | 0 | 0 | 0 | 5985.2656 | 0 | 0 | 0 | 7232.7408 | 0 | 0 | 0 | 2995.7349 | 6858.3643 | 5985.2656 | 7232.7408
360172 | 242.131 | 2176 | 4 | None | Electric, 80% Usage | EnergyStar, 80% Usage | Electric, 80% Usage | None | 300-400% | None | None | Single-Family Detached | Single-Family Detached | Single-Family Detached | 2000-2499 | 1500-2499 | 2 | Propane | 40% Conditioned | Room AC | None | Propane Fuel Wall/Floor Furnace | None | 40000-44999 | 100% CFL | Occupied | <1940 | Electricity | Yes | 0 | 220.6825 | 12.8951 | 0 | 3554.3659 | 0 | 319.7405 | 0 | 0 | 0 | 0 | 0 | 752.6065 | 52.1667 | 24.911 | 753.7788 | 21.9803 | 1111.3255 | 0 | 0 | 0 | 271.6769 | 434.0383 | 0 | 0 | 0 | 0 | 0 | 0 | 0 | 0 | 0 | 0 | 0 | 0 | 0 | 0 | 0 | 0 | 65959.1612 | 0 | 0 | 73489.0362 | 73489.0362 | 7529.875 | 7529.875 | 0 | 0 | 65959.1612 | 1296.1828 | 0 | 0 | 18150.9722 | 2786.0374 | 0 | 0 | 18150.9722 | 2476.3 | 0 | 0 | 18150.9722 | 2898.0248 | 0 | 0 | 18150.9722 | 19447.1551 | 20937.0096 | 20627.2722 | 21048.997
360266 | 242.131 | 2663 | 3 | Standard Efficiency | Electric, 100% Usage | EnergyStar, 100% Usage | Propane, 100% Usage | 290 Rated kWh, 100% Usage | 400%+ | None | None | Single-Family Detached | Single-Family Detached | Single-Family Detached | 2500-2999 | 2500-3999 | 2 | Propane | 60% Conditioned | Central AC | None | Propane Fuel Furnace | None | 120000-139999 | 100% LED | Occupied | 2010s | Electricity | Yes | 81.7668 | 275.7799 | 16.1189 | 141.5533 | 1056.8143 | 56.5627 | 0 | 192.2546 | 0 | 0 | 0 | 0 | 1154.9931 | 38.9785 | 16.7051 | 677.8734 | 21.9803 | 2377.3925 | 0 | 0 | 0 | 23.1526 | 400.042 | 346.1169 | 0 | 0 | 0 | 0 | 0 | 0 | 0 | 0 | 0 | 0 | 0 | 0 | 0 | 0 | 0 | 8925.1864 | 0 | 679.6318 | 16482.0239 | 16482.0239 | 6877.2057 | 6877.2057 | 0 | 0 | 9604.8182 | 1188.7849 | 0 | 0 | 2643.1408 | 2630.4193 | 0 | 0 | 2643.1408 | 2317.105 | 0 | 0 | 2643.1408 | 2777.8849 | 0 | 0 | 2643.1408 | 3831.9257 | 5273.5601 | 4960.2458 | 5421.0257
360300 | 242.131 | 853 | 1 | Standard Efficiency | None | None | Electric, 80% Usage | None | 400%+ | 183 | None | 50 or more Unit | Multifamily with 5+ units, 4-7 stories | Multi-Family with 5+ Units | 750-999 | 0-1499 | 6 | Electricity | 100% Conditioned | Central AC | Cooling Only | Electricity Electric Furnace | Fan Coil Cooling Only | 70000-79999 | 100% Incandescent | Occupied | 2010s | Electricity | Yes | 67.9925 | 0 | 0 | 11.1367 | 985.3049 | 0 | 0 | 21.3942 | 0 | 919.3639 | 0 | 0 | 1029.8517 | 142.7256 | 0 | 1220.3479 | 16.412 | 830.8565 | 0 | 0 | 0 | 311.5345 | 1356.0398 | 0 | 0 | 0 | 0 | 0 | 0 | 0 | 0 | 0 | 0 | 0 | 0 | 0 | 0 | 0 | 0 | 0 | 0 | 0 | 6913.2535 | 6913.2535 | 6913.2535 | 6913.2535 | 0 | 0 | 0 | 1216.8767 | 0 | 0 | 0 | 2715.9065 | 0 | 0 | 0 | 2384.0715 | 0 | 0 | 0 | 2854.7584 | 0 | 0 | 0 | 1216.8767 | 2715.9065 | 2384.0715 | 2854.7584
360318 | 242.131 | 317 | 2 | Standard Efficiency, No usage | Electric, 100% Usage | EnergyStar, 100% Usage | Electric, 100% Usage | 318 Rated kWh, 100% Usage | 100-150% | None | 8 | Single-Family Attached | Single-Family Attached | Single-Family Attached | 0-499 | 0-1499 | 3 | Electricity | None | None | None | Electricity Baseboard | None | 15000-19999 | 100% LED | Vacant | <1940 | Electricity | Yes | 0 | 0 | 0 | 0 | 0 | 0 | 319.7405 | 0 | 0 | 681.6833 | 0 | 0 | 317.1029 | 0 | 0 | 0 | 16.412 | 0 | 0 | 0 | 0 | 0 | 480.0504 | 0 | 0 | 0 | 0 | 0 | 0 | 0 | 0 | 0 | 0 | 0 | 0 | 0 | 0 | 0 | 0 | 0 | 0 | 0 | 1814.9891 | 1814.9891 | 1814.9891 | 1814.9891 | 0 | 0 | 0 | 321.3112 | 0 | 0 | 0 | 744.839 | 0 | 0 | 0 | 647.8497 | 0 | 0 | 0 | 773.9951 | 0 | 0 | 0 | 321.3112 | 744.839 | 647.8497 | 773.9951
360375 | 242.131 | 3301 | 5 | Standard Efficiency | Electric, 100% Usage | EnergyStar, 100% Usage | Electric, 100% Usage | None | 300-400% | None | None | Single-Family Detached | Single-Family Detached | Single-Family Detached | 3000-3999 | 2500-3999 | 1 | Electricity | 100% Conditioned | Central AC | None | Electricity Electric Furnace | None | 100000-119999 | 100% Incandescent | Occupied | 1980s | Natural Gas | Yes | 67.9925 | 897.6767 | 52.4597 | 622.483 | 3817.5438 | 0 | 319.7405 | 951.6018 | 0 | 40412.7421 | 0 | 0 | 0 | 264.9362 | 99.9372 | 3321.6675 | 27.2556 | 4153.9893 | 0 | 0 | 0 | 669.0813 | 434.0383 | 0 | 0 | 0 | 0 | 0 | 0 | 0 | 0 | 0 | 0 | 7717.7336 | 0 | 0 | 0 | 0 | 0 | 0 | 0 | 0 | 63831.4652 | 63831.4652 | 56113.7316 | 56113.7316 | 0 | 7717.7336 | 0 | 10422.3815 | 0 | 1759.5111 | 0 | 23440.1237 | 0 | 1759.5111 | 0 | 20960.1052 | 0 | 1759.5111 | 0 | 25671.7251 | 0 | 1759.5111 | 0 | 12181.8926 | 25199.6348 | 22719.6163 | 27431.2363
360478 | 242.131 | 2176 | 3 | Standard Efficiency | Electric, 80% Usage | EnergyStar, 80% Usage | Gas, 80% Usage | 318 Rated kWh, 80% Usage | 0-100% | None | None | Single-Family Detached | Single-Family Detached | Single-Family Detached | 2000-2499 | 1500-2499 | 2 | Electricity | 100% Conditioned | Central AC | None | Electricity Electric Furnace | None | <10000 | 100% CFL | Occupied | 1980s | Electricity | Yes | 67.9925 | 220.6825 | 12.8951 | 452.7948 | 2710.6143 | 48.3567 | 319.7405 | 468.6206 | 0 | 31533.5679 | 0 | 0 | 785.1374 | 52.1667 | 24.911 | 753.7788 | 21.9803 | 1111.3255 | 0 | 0 | 0 | 18.4635 | 434.0383 | 0 | 0 | 0 | 0 | 0 | 0 | 0 | 0 | 0 | 0 | 0 | 0 | 0 | 543.9399 | 0 | 0 | 0 | 0 | 0 | 39580.7134 | 39580.7134 | 39036.7735 | 39036.7735 | 0 | 543.9399 | 0 | 7132.8366 | 0 | 123.975 | 0 | 16507.9858 | 0 | 123.975 | 0 | 14305.339 | 0 | 123.975 | 0 | 17412.2331 | 0 | 123.975 | 0 | 7256.8116 | 16631.9608 | 14429.314 | 17536.2081
360523 | 242.131 | 1690 | 3 | Standard Efficiency | Electric, 100% Usage | Standard, 100% Usage | Electric, 100% Usage | None | 200-300% | None | None | Single-Family Detached | Single-Family Detached | Single-Family Detached | 1500-1999 | 1500-2499 | 1 | Electricity | 100% Conditioned | Heat Pump | None | Electricity ASHP | None | 70000-79999 | 100% CFL | Occupied | 1940s | Electricity | Yes | 67.9925 | 1711.242 | 64.1826 | 1631.5266 | 5348.8401 | 0 | 319.7405 | 1039.23 | 1481.1812 | 17416.6275 | 0 | 0 | 5459.3279 | 46.0122 | 24.911 | 620.1384 | 21.9803 | 3641.7011 | 0 | 0 | 0 | 669.0813 | 480.0504 | 0 | 0 | 0 | 0 | 0 | 0 | 0 | 0 | 0 | 0 | 0 | 0 | 0 | 0 | 0 | 0 | 0 | 0 | 0 | 40044.0587 | 40044.0587 | 40044.0587 | 40044.0587 | 0 | 0 | 0 | 6970.9287 | 0 | 0 | 0 | 15870.1352 | 0 | 0 | 0 | 13863.8639 | 0 | 0 | 0 | 16789.5116 | 0 | 0 | 0 | 6970.9287 | 15870.1352 | 13863.8639 | 16789.5116
360546 | 242.131 | 1202 | 2 | Standard Efficiency | Electric, 100% Usage | Standard, 100% Usage | Electric, 100% Usage | None | 400%+ | None | 5 | Single-Family Attached | Single-Family Attached | Single-Family Attached | 1000-1499 | 0-1499 | 2 | Natural Gas | 100% Conditioned | Central AC | None | Natural Gas Fuel Furnace | None | 140000-159999 | 100% Incandescent | Occupied | 1970s | Natural Gas | Yes | 67.9925 | 705.129 | 26.3764 | 315.0514 | 1885.9123 | 0 | 0 | 157.0861 | 0 | 0 | 0 | 0 | 0 | 160.0168 | 0 | 1519.8666 | 16.412 | 1786.8543 | 0 | 0 | 0 | 389.4915 | 434.0383 | 0 | 0 | 0 | 0 | 0 | 0 | 0 | 0 | 8574.9664 | 0 | 3475.5298 | 0 | 0 | 0 | 0 | 0 | 0 | 0 | 0 | 19515.0164 | 19515.0164 | 7464.5202 | 7464.5202 | 0 | 12050.4963 | 0 | 1301.0757 | 0 | 2747.2888 | 0 | 2787.6009 | 0 | 2747.2888 | 0 | 2466.2756 | 0 | 2747.2888 | 0 | 2976.6836 | 0 | 2747.2888 | 0 | 4048.3645 | 5534.8897 | 5213.5644 | 5723.9724
360591 | 242.131 | 866 | 3 | Standard Efficiency, No usage | Electric, 100% Usage | Standard, 100% Usage | Electric, 100% Usage | 318 Rated kWh, 100% Usage | 200-300% | None | 6 | Single-Family Attached | Single-Family Attached | Single-Family Attached | 750-999 | 0-1499 | 2 | Fuel Oil | 100% Conditioned | Central AC | None | Fuel Oil Fuel Furnace | None | 35000-39999 | 100% LED | Vacant | <1940 | Natural Gas | Yes | 0 | 0 | 0 | 325.602 | 1415.8263 | 0 | 0 | 90.852 | 0 | 0 | 0 | 0 | 0 | 0 | 0 | 0 | 21.9803 | 0 | 0 | 0 | 0 | 0 | 434.0383 | 0 | 0 | 3644.0457 | 0 | 0 | 0 | 0 | 0 | 0 | 0 | 911.451 | 0 | 0 | 0 | 0 | 0 | 0 | 0 | 0 | 6843.7956 | 6843.7956 | 2288.2989 | 2288.2989 | 3644.0457 | 911.451 | 0 | 398.9086 | 1104.8816 | 207.7662 | 0 | 841.4569 | 1104.8816 | 207.7662 | 0 | 751.6398 | 1104.8816 | 207.7662 | 0 | 866.1147 | 1104.8816 | 207.7662 | 0 | 1711.5564 | 2154.1047 | 2064.2875 | 2178.7625
360728 | 242.131 | 2176 | 2 | None | Electric, 100% Usage | Standard, 100% Usage | Electric, 100% Usage | 318 Rated kWh, 100% Usage | 400%+ | None | None | Single-Family Detached | Single-Family Detached | Single-Family Detached | 2000-2499 | 1500-2499 | 2 | Fuel Oil | 100% Conditioned | Central AC | None | Fuel Oil Fuel Furnace | None | 200000+ | 100% CFL | Occupied | <1940 | Electricity | Yes | 0 | 762.864 | 28.4279 | 941.3443 | 4198.5361 | 97.5927 | 0 | 1145.9079 | 0 | 0 | 0 | 0 | 2123.886 | 52.1667 | 0 | 753.7788 | 16.412 | 2537.1163 | 0 | 0 | -11066.6567 | 405.6104 | 434.0383 | 0 | 0 | 46099.4932 | 0 | 0 | 0 | 0 | 0 | 0 | 0 | 0 | 0 | 0 | 0 | 0 | 0 | 0 | 0 | 0 | 48530.8108 | 59597.4674 | 2431.3176 | 13497.9743 | 46099.4932 | 0 | 0 | 1382.9496 | 13977.3119 | 0 | 0 | 2556.0896 | 13977.3119 | 0 | 0 | 2248.4084 | 13977.3119 | 0 | 0 | 2470.1398 | 13977.3119 | 0 | 0 | 15360.2615 | 16533.4015 | 16225.7203 | 16447.4517
360774 | 242.131 | 1138 | 2 | Standard Efficiency | Electric, 100% Usage | EnergyStar, 100% Usage | Electric, 100% Usage | 290 Rated kWh, 100% Usage | 150-200% | 116 | None | 50 or more Unit | Multifamily with 5+ units, 1-3 stories | Multi-Family with 5+ Units | 1000-1499 | 0-1499 | 3 | Electricity | 100% Conditioned | Heat Pump | None | Electricity ASHP | None | 20000-24999 | 100% CFL | Occupied | 1980s | Electricity | Yes | 67.9925 | 289.8473 | 16.9981 | 271.0907 | 1131.8405 | 60.3726 | 0 | 73.5608 | 98.1788 | 843.7516 | 0 | 0 | 1298.891 | 39.2715 | 0 | 468.6206 | 16.412 | 1581.4115 | 0 | 0 | 0 | 346.9961 | 434.0383 | 0 | 0 | 0 | 0 | 0 | 0 | 0 | 0 | 0 | 0 | 0 | 0 | 0 | 0 | 0 | 0 | 0 | 0 | 0 | 7038.981 | 7038.981 | 7038.981 | 7038.981 | 0 | 0 | 0 | 1265.4256 | 0 | 0 | 0 | 2802.6121 | 0 | 0 | 0 | 2461.209 | 0 | 0 | 0 | 2952.5303 | 0 | 0 | 0 | 1265.4256 | 2802.6121 | 2461.209 | 2952.5303
361133 | 242.131 | 2631 | 5 | None | Gas, 120% Usage | EnergyStar, 120% Usage | Electric, 120% Usage | None | 400%+ | None | 30 | Single-Family Attached | Single-Family Attached | Single-Family Attached | 2500-2999 | 2500-3999 | 1 | Natural Gas | 100% Conditioned | Central AC | None | Natural Gas Fuel Furnace | None | 200000+ | 100% CFL | Occupied | 1960s | Natural Gas | Yes | 0 | 65.3548 | 42.7884 | 1142.6841 | 7412.0604 | 0 | 0 | 785.1374 | 0 | 0 | 0 | 0 | 0 | 58.0281 | 0 | 878.6271 | 27.2556 | 4799.0388 | 0 | 0 | 0 | 620.4315 | 727.1093 | 0 | 0 | 0 | 0 | 870.128 | 0 | 0 | 0 | 31576.9424 | 0 | 8982.0422 | 0 | 0 | 0 | 0 | 0 | 0 | 0 | 0 | 57987.335 | 57987.335 | 16558.2224 | 16558.2224 | 0 | 41429.1126 | 0 | 2899.865 | 0 | 9444.9816 | 0 | 6210.8775 | 0 | 9444.9816 | 0 | 5518.652 | 0 | 9444.9816 | 0 | 6469.275 | 0 | 9444.9816 | 0 | 12344.8466 | 15655.859 | 14963.6335 | 15914.2565
361175 | 242.131 | 2631 | 2 | None | Electric, 100% Usage | EnergyStar, 100% Usage | Electric, 100% Usage | 318 Rated kWh, 100% Usage | 400%+ | None | 6 | Single-Family Attached | Single-Family Attached | Single-Family Attached | 2500-2999 | 2500-3999 | 3 | Natural Gas | 20% Conditioned | Room AC | None | Natural Gas Fuel Boiler | None | 140000-159999 | 100% CFL | Occupied | <1940 | Natural Gas | Yes | 0 | 369.8557 | 21.6873 | 0 | 531.0448 | 88.5075 | 0 | 139.5018 | 0 | 0 | 0 | 0 | 0 | 58.0281 | 0 | 878.6271 | 16.412 | 2006.3645 | 0 | 0 | 0 | 389.4915 | 434.0383 | 0 | 0 | 0 | 0 | 0 | 0 | 0 | 0 | 31796.4527 | 0 | 3535.3163 | 0 | 0 | 0 | 0 | 0 | 0 | 0 | 0 | 40265.3274 | 40265.3274 | 4933.5584 | 4933.5584 | 0 | 35331.769 | 0 | 834.2766 | 0 | 8054.9264 | 0 | 1850.006 | 0 | 8054.9264 | 0 | 1629.3659 | 0 | 8054.9264 | 0 | 1969.5833 | 0 | 8054.9264 | 0 | 8889.203 | 9904.9324 | 9684.2924 | 10024.5098
361194 | 242.131 | 1220 | 3 | Standard Efficiency | Electric, 100% Usage | Standard, 100% Usage | Propane, 100% Usage | 318 Rated kWh, 100% Usage | 200-300% | None | None | Single-Family Detached | Single-Family Detached | Single-Family Detached | 1000-1499 | 0-1499 | 1 | Fuel Oil | None | None | None | Fuel Oil Fuel Furnace | None | 80000-99999 | 100% Incandescent | Occupied | 1970s | Electricity | Yes | 67.9925 | 1474.1475 | 55.0974 | 0 | 0 | 208.9597 | 0 | 217.1657 | 0 | 0 | 0 | 0 | 4659.83 | 160.896 | 0 | 1535.3993 | 21.9803 | 3177.4765 | 0 | 0 | 0 | 41.323 | 400.042 | 0 | 0 | 8732.0525 | 0 | 0 | 0 | 0 | 0 | 0 | 0 | 0 | 0 | 0 | 0 | 0 | 0 | 0 | 0 | 1214.7796 | 21967.1421 | 21967.1421 | 12020.603 | 12020.603 | 8732.0525 | 0 | 1214.7796 | 2007.2347 | 2647.5057 | 0 | 334.2568 | 4514.4148 | 2647.5057 | 0 | 334.2568 | 3958.7682 | 2647.5057 | 0 | 334.2568 | 4866.2342 | 2647.5057 | 0 | 334.2568 | 4988.9972 | 7496.1773 | 6940.5307 | 7847.9967
361365 | 242.131 | 2663 | 3 | None | Electric, 80% Usage | EnergyStar, 80% Usage | Electric, 80% Usage | 318 Rated kWh, 80% Usage | 400%+ | None | None | Single-Family Detached | Single-Family Detached | Single-Family Detached | 2500-2999 | 2500-3999 | 2 | Natural Gas | 60% Conditioned | Central AC | None | Natural Gas Fuel Furnace | None | 140000-159999 | 100% CFL | Occupied | 1990s | Natural Gas | Yes | 0 | 320.0336 | 18.7565 | 404.145 | 1445.7196 | 77.9569 | 0 | 179.0664 | 0 | 0 | 0 | 0 | 0 | 58.3211 | 24.911 | 887.4192 | 21.9803 | 1346.0754 | 0 | 0 | 0 | 324.4297 | 434.0383 | 0 | 0 | 0 | 0 | 0 | 0 | 0 | 0 | 13175.01 | 0 | 2771.5731 | 0 | 0 | 0 | 0 | 0 | 0 | 0 | 0 | 21489.4362 | 21489.4362 | 5542.8531 | 5542.8531 | 0 | 15946.5831 | 0 | 958.6112 | 0 | 3635.4884 | 0 | 2079.0302 | 0 | 3635.4884 | 0 | 1839.9049 | 0 | 3635.4884 | 0 | 2187.9364 | 0 | 3635.4884 | 0 | 4594.0996 | 5714.5186 | 5475.3933 | 5823.4248
361405 | 242.131 | 866 | 2 | None | Electric, 100% Usage | EnergyStar, 100% Usage | Gas, 100% Usage | None | 150-200% | None | 5 | Single-Family Attached | Single-Family Attached | Single-Family Attached | 750-999 | 0-1499 | 2 | Natural Gas | 100% Conditioned | Central AC | Cooling Only | Natural Gas Fuel Furnace | Fan Coil Cooling Only | 20000-24999 | 100% LED | Occupied | <1940 | Natural Gas | Yes | 0 | 289.8473 | 16.9981 | 37.5131 | 3154.3239 | 0 | 0 | 743.8144 | 0 | 0 | 0 | 0 | 0 | 23.7388 | 0 | 300.984 | 16.412 | 1603.978 | 0 | 0 | 0 | 23.7388 | 434.0383 | 0 | 0 | 0 | 0 | 0 | 0 | 0 | 0 | 31405.7889 | 0 | 2494.3279 | 0 | 0 | 694.8715 | 0 | 0 | 0 | 0 | 0 | 41240.6679 | 41240.6679 | 6645.3865 | 6645.3865 | 0 | 34594.9883 | 0 | 1116.1303 | 0 | 7886.9639 | 0 | 2394.012 | 0 | 7886.9639 | 0 | 2127.7465 | 0 | 7886.9639 | 0 | 2522.3423 | 0 | 7886.9639 | 0 | 9003.0941 | 10280.9759 | 10014.7104 | 10409.3062
361413 | 242.131 | 617 | 1 | Standard Efficiency | None | None | Electric, 120% Usage | 290 Rated kWh, 120% Usage | 0-100% | 7 | None | 5 to 9 Unit | Multifamily with 5+ units, 1-3 stories | Multi-Family with 5+ Units | 500-749 | 0-1499 | 1 | Natural Gas | 40% Conditioned | Room AC | Heating Only | Natural Gas Shared Heating | Boiler Baseboards Heating Only, Natural Gas | <10000 | 100% Incandescent | Occupied | 1950s | Natural Gas | No | 67.9925 | 0 | 0 | 0 | 555.3697 | 72.3886 | 0 | 53.9251 | 0 | 0 | 0 | 0 | 0 | 130.7097 | 0 | 1017.8358 | 16.412 | 2742.8521 | 0 | 0 | 0 | 416.454 | 434.0383 | 0 | 0 | 0 | 0 | 0 | 0 | 0 | 0 | 1858.3637 | 0 | 3269.2078 | 0 | 0 | 0 | 0 | 0 | 0 | 0 | 0 | 10635.5491 | 10635.5491 | 5507.9777 | 5507.9777 | 0 | 5127.5714 | 0 | 922.5783 | 0 | 1168.9915 | 0 | 2057.1566 | 0 | 1168.9915 | 0 | 1809.9828 | 0 | 1168.9915 | 0 | 2193.3083 | 0 | 1168.9915 | 0 | 2091.5698 | 3226.1481 | 2978.9742 | 3362.2997
361485 | 242.131 | 853 | 3 | Standard Efficiency | None | None | Electric, 120% Usage | None | 300-400% | 8 | None | 5 to 9 Unit | Multifamily with 5+ units, 1-3 stories | Multi-Family with 5+ Units | 750-999 | 0-1499 | 3 | Electricity | 100% Conditioned | Central AC | None | Electricity Electric Furnace | None | 80000-99999 | 100% CFL | Occupied | 1970s | Electricity | Yes | 67.9925 | 0 | 0 | 518.7358 | 2628.8475 | 0 | 0 | 205.4428 | 0 | 10802.8927 | 0 | 0 | 5467.827 | 35.7547 | 0 | 390.3707 | 21.9803 | 4103.8742 | 0 | 0 | 0 | 569.4371 | 480.0504 | 0 | 0 | 0 | 0 | 0 | 0 | 0 | 0 | 0 | 0 | 0 | 0 | 0 | 0 | 0 | 0 | 0 | 0 | 0 | 25292.9126 | 25292.9126 | 25292.9126 | 25292.9126 | 0 | 0 | 0 | 4533.9107 | 0 | 0 | 0 | 10315.4521 | 0 | 0 | 0 | 9005.6129 | 0 | 0 | 0 | 10895.8471 | 0 | 0 | 0 | 4533.9107 | 10315.4521 | 9005.6129 | 10895.8471
361549 | 242.131 | 2176 | 4 | Standard Efficiency | Electric, 80% Usage | Standard, 80% Usage | Gas, 80% Usage | 318 Rated kWh, 80% Usage | 400%+ | None | None | Single-Family Detached | Single-Family Detached | Single-Family Detached | 2000-2499 | 1500-2499 | 1 | Natural Gas | 100% Conditioned | Central AC | None | Natural Gas Fuel Furnace | None | 120000-139999 | 100% LED | Occupied | 1970s | Electricity | Yes | 67.9925 | 989.701 | 36.927 | 646.2217 | 3070.7987 | 137.4503 | 0 | 723.5925 | 0 | 0 | 0 | 0 | 2327.2774 | 34.8755 | 16.7051 | 575.5916 | 21.9803 | 1583.463 | 0 | 0 | 0 | 29.6002 | 480.0504 | 0 | 0 | 0 | 0 | 0 | 0 | 0 | 0 | 43608.9752 | 0 | 0 | 0 | 0 | 864.8527 | 0 | 0 | 0 | 0 | 0 | 55215.7619 | 55215.7619 | 10742.227 | 10742.227 | 0 | 44473.5349 | 0 | 1876.7112 | 0 | 10139.0745 | 0 | 4021.1621 | 0 | 10139.0745 | 0 | 3561.7411 | 0 | 10139.0745 | 0 | 4249.8992 | 0 | 10139.0745 | 0 | 12015.7857 | 14160.2366 | 13700.8156 | 14388.9737
361556 | 242.131 | 1690 | 3 | Standard Efficiency | Gas, 100% Usage | Standard, 100% Usage | Electric, 100% Usage | 318 Rated kWh, 100% Usage | 400%+ | None | None | Single-Family Detached | Single-Family Detached | Single-Family Detached | 1500-1999 | 1500-2499 | 2 | Natural Gas | 100% Conditioned | Central AC | None | Natural Gas Fuel Furnace | None | 200000+ | 100% CFL | Occupied | 1990s | Natural Gas | Yes | 67.9925 | 68.2856 | 28.4279 | 787.482 | 3587.776 | 97.5927 | 0 | 146.8286 | 0 | 0 | 0 | 0 | 0 | 46.0122 | 0 | 620.1384 | 21.9803 | 2382.6678 | 0 | 0 | -8726.1911 | 405.6104 | 434.0383 | 0 | 0 | 0 | 0 | 905.8827 | 0 | 0 | 0 | 14473.6079 | 0 | 4173.6251 | 0 | 0 | 0 | 0 | 0 | 0 | 0 | 0 | 19521.464 | 28247.9482 | -31.3586 | 8694.8325 | 0 | 19553.1156 | 0 | 649.0344 | 0 | 4457.6799 | 0 | 1028.3814 | 0 | 4457.6799 | 0 | 912.4727 | 0 | 4457.6799 | 0 | 946.4513 | 0 | 4457.6799 | 0 | 5106.7144 | 5486.0614 | 5370.1526 | 5404.1312
361568 | 242.131 | 1690 | 3 | Standard Efficiency | Electric, 120% Usage | Standard, 120% Usage | Electric, 120% Usage | 318 Rated kWh, 120% Usage | 400%+ | None | None | Single-Family Detached | Single-Family Detached | Single-Family Detached | 1500-1999 | 1500-2499 | 1 | Natural Gas | 60% Conditioned | Central AC | None | Natural Gas Fuel Furnace | None | 140000-159999 | 100% Incandescent | Occupied | 1960s | Natural Gas | Yes | 67.9925 | 1199.833 | 44.8399 | 114.8839 | 1384.7608 | 161.7752 | 0 | 117.2284 | 0 | 0 | 0 | 0 | 0 | 184.6348 | 99.9372 | 1938.9582 | 21.9803 | 5394.8523 | 0 | 0 | 0 | 565.6272 | 727.1093 | 0 | 0 | 0 | 0 | 0 | 0 | 0 | 0 | 4721.0819 | 0 | 7482.1044 | 0 | 0 | 0 | 0 | 0 | 0 | 0 | 0 | 24227.5992 | 24227.5992 | 12024.4129 | 12024.4129 | 0 | 12203.4794 | 0 | 2091.9834 | 0 | 2782.1197 | 0 | 4598.7476 | 0 | 2782.1197 | 0 | 4050.2605 | 0 | 2782.1197 | 0 | 4884.3602 | 0 | 2782.1197 | 0 | 4874.1031 | 7380.8673 | 6832.3802 | 7666.4799
361674 | 242.131 | 2176 | 3 | Standard Efficiency | Electric, 80% Usage | EnergyStar, 80% Usage | Electric, 80% Usage | 318 Rated kWh, 80% Usage | 400%+ | None | None | Single-Family Detached | Single-Family Detached | Single-Family Detached | 2000-2499 | 1500-2499 | 1 | Electricity | 100% Conditioned | Heat Pump | None | Electricity ASHP | None | 120000-139999 | 100% CFL | Occupied | 1970s | Natural Gas | Yes | 67.9925 | 618.673 | 36.0477 | 999.6654 | 3279.1722 | 167.0505 | 0 | 474.7751 | 2862.1321 | 8497.5957 | 0 | 0 | 0 | 52.1667 | 0 | 753.7788 | 21.9803 | 1740.8422 | 0 | 0 | 0 | 482.6881 | 434.0383 | 0 | 0 | 0 | 0 | 0 | 0 | 0 | 0 | 0 | 0 | 4198.8292 | 0 | 0 | 0 | 0 | 0 | 0 | 0 | 0 | 24687.1347 | 24687.1347 | 20488.3054 | 20488.3054 | 0 | 4198.8292 | 0 | 3668.773 | 0 | 957.2509 | 0 | 8398.9132 | 0 | 957.2509 | 0 | 7326.5097 | 0 | 957.2509 | 0 | 8761.3358 | 0 | 957.2509 | 0 | 4626.0239 | 9356.1641 | 8283.7606 | 9718.5867
361752 | 242.131 | 1220 | 2 | Standard Efficiency | Electric, 80% Usage | EnergyStar, 80% Usage | Electric, 80% Usage | None | 400%+ | None | None | Single-Family Detached | Single-Family Detached | Single-Family Detached | 1000-1499 | 0-1499 | 1 | Fuel Oil | 60% Conditioned | Room AC | None | Fuel Oil Fuel Furnace | None | 60000-69999 | 100% LED | Occupied | <1940 | Electricity | Yes | 67.9925 | 220.6825 | 12.8951 | 0 | 1266.6532 | 0 | 0 | 671.1328 | 0 | 0 | 0 | 0 | 780.7413 | 26.9625 | 16.7051 | 375.131 | 16.412 | 959.2216 | 0 | 1534.2271 | 0 | 271.6769 | 480.0504 | 0 | 0 | 26653.9346 | 0 | 0 | 0 | 595.5204 | 0 | 0 | 0 | 0 | 0 | 0 | 0 | 0 | 0 | 0 | 0 | 0 | 33949.3527 | 33949.3527 | 6700.1908 | 6700.1908 | 26653.9346 | 595.5204 | 0 | 1105.0508 | 8081.4176 | 135.7371 | 0 | 2486.8097 | 8081.4176 | 135.7371 | 0 | 2192.7159 | 8081.4176 | 135.7371 | 0 | 2612.0094 | 8081.4176 | 135.7371 | 0 | 9322.2054 | 10703.9644 | 10409.8705 | 10829.164
361761 | 242.131 | 2152 | 4 | None | Electric, 120% Usage | Standard, 120% Usage | Gas, 120% Usage | 290 Rated kWh, 120% Usage | 200-300% | None | 50 | Single-Family Attached | Single-Family Attached | Single-Family Attached | 2000-2499 | 1500-2499 | 1 | Natural Gas | 100% Conditioned | Central AC | None | Natural Gas Fuel Furnace | None | 100000-119999 | 100% Incandescent | Occupied | 2000s | Natural Gas | Yes | 0 | 1580.2392 | 59.2004 | 551.8528 | 2622.1069 | 206.6151 | 0 | 283.1067 | 0 | 0 | 0 | 0 | 0 | 207.4943 | 0 | 2335.4834 | 21.9803 | 4913.9226 | 0 | 0 | 0 | 46.0122 | 434.0383 | 0 | 0 | 0 | 0 | 0 | 0 | 0 | 0 | 13275.8264 | 0 | 10772.1202 | 0 | 0 | 1351.3507 | 0 | 0 | 0 | 0 | 0 | 38661.3494 | 38661.3494 | 13262.0521 | 13262.0521 | 0 | 25399.2974 | 0 | 2257.8086 | 0 | 5790.4903 | 0 | 4940.2868 | 0 | 5790.4903 | 0 | 4364.1183 | 0 | 5790.4903 | 0 | 5229.6778 | 0 | 5790.4903 | 0 | 8048.299 | 10730.7771 | 10154.6087 | 11020.1681
361779 | 242.131 | 3301 | 3 | None | Electric, 100% Usage | EnergyStar, 100% Usage | Electric, 100% Usage | None | 400%+ | None | None | Single-Family Detached | Single-Family Detached | Single-Family Detached | 3000-3999 | 2500-3999 | 2 | Electricity | 100% Conditioned | Heat Pump | None | Electricity ASHP | None | 200000+ | 100% LED | Occupied | 1970s | Electricity | Yes | 0 | 400.042 | 23.4457 | 1439.272 | 4287.6298 | 0 | 319.7405 | 645.0494 | 2811.1377 | 10762.742 | 0 | 0 | 2114.8008 | 44.2537 | 0 | 811.5138 | 21.9803 | 2894.956 | 0 | 0 | 0 | 405.6104 | 1790.0781 | 0 | 0 | 0 | 0 | 0 | 0 | 0 | 0 | 0 | 0 | 0 | 0 | 0 | 0 | 0 | 0 | 0 | 0 | 0 | 28771.9592 | 28771.9592 | 28771.9592 | 28771.9592 | 0 | 0 | 0 | 5327.1734 | 0 | 0 | 0 | 12281.7836 | 0 | 0 | 0 | 10715.9211 | 0 | 0 | 0 | 12577.93 | 0 | 0 | 0 | 5327.1734 | 12281.7836 | 10715.9211 | 12577.93
361826 | 242.131 | 2176 | 3 | None | Electric, 120% Usage | EnergyStar, 120% Usage | Electric, 120% Usage | None | 300-400% | None | None | Single-Family Detached | Single-Family Detached | Single-Family Detached | 2000-2499 | 1500-2499 | 1 | Electricity | 100% Conditioned | Central AC | None | Electricity Electric Furnace | None | 80000-99999 | 100% CFL | Occupied | 1980s | Electricity | Yes | 0 | 778.6898 | 45.426 | 634.4989 | 3676.5766 | 0 | 0 | 114.0046 | 0 | 5842.6649 | 0 | 0 | 6536.6571 | 52.1667 | 24.911 | 753.7788 | 21.9803 | 6333.5589 | 0 | 0 | 0 | 644.7564 | 434.0383 | 0 | 0 | 0 | 0 | 0 | 0 | 0 | 0 | 0 | 0 | 0 | 0 | 0 | 0 | 0 | 0 | 0 | 0 | 0 | 25893.4152 | 25893.4152 | 25893.4152 | 25893.4152 | 0 | 0 | 0 | 4312.6551 | 0 | 0 | 0 | 9878.8975 | 0 | 0 | 0 | 8651.341 | 0 | 0 | 0 | 10435.8087 | 0 | 0 | 0 | 4312.6551 | 9878.8975 | 8651.341 | 10435.8087
361831 | 242.131 | 1202 | 3 | Standard Efficiency | Electric, 80% Usage | Standard, 80% Usage | Electric, 80% Usage | None | 0-100% | None | 6 | Single-Family Attached | Single-Family Attached | Single-Family Attached | 1000-1499 | 0-1499 | 1 | Natural Gas | 80% Conditioned | Room AC | None | Natural Gas Fuel Furnace | None | <10000 | 100% Incandescent | Occupied | 1950s | Natural Gas | Yes | 67.9925 | 686.6655 | 25.7903 | 0 | 1591.3759 | 0 | 0 | 133.9335 | 0 | 0 | 0 | 0 | 0 | 160.0168 | 0 | 1519.8666 | 21.9803 | 958.9285 | 0 | 0 | 0 | 345.5308 | 434.0383 | 0 | 0 | 0 | 0 | 0 | 0 | 0 | 0 | 6162.1123 | 0 | 3122.6723 | 0 | 0 | 0 | 0 | 0 | 0 | 0 | 0 | 15230.9035 | 15230.9035 | 5946.1189 | 5946.1189 | 0 | 9284.7846 | 0 | 991.4028 | 0 | 2116.7473 | 0 | 2178.7879 | 0 | 2116.7473 | 0 | 1927.4764 | 0 | 2116.7473 | 0 | 2304.5255 | 0 | 2116.7473 | 0 | 3108.1501 | 4295.5352 | 4044.2237 | 4421.2728
361871 | 242.131 | 2590 | 2 | None | Electric, 80% Usage | Standard, 80% Usage | Electric, 80% Usage | None | 400%+ | 30 | None | 20 to 49 Unit | Multifamily with 5+ units, 1-3 stories | Multi-Family with 5+ Units | 2500-2999 | 2500-3999 | 3 | Electricity | 100% Conditioned | Central AC | None | Electricity Electric Furnace | None | 180000-199999 | 100% Incandescent | Occupied | 2000s | Natural Gas | Yes | 0 | 686.6655 | 25.7903 | 429.3491 | 2238.4768 | 0 | 0 | 113.4185 | 0 | 4842.4133 | 0 | 0 | 0 | 229.4746 | 0 | 2711.4935 | 16.412 | 1278.0829 | 0 | 0 | 0 | 345.5308 | 434.0383 | 0 | 0 | 0 | 0 | 0 | 0 | 0 | 0 | 0 | 0 | 3080.7631 | 0 | 0 | 0 | 0 | 0 | 0 | 0 | 0 | 16432.2018 | 16432.2018 | 13351.4387 | 13351.4387 | 0 | 3080.7631 | 0 | 2476.0315 | 0 | 702.3438 | 0 | 5560.7685 | 0 | 702.3438 | 0 | 4856.8027 | 0 | 702.3438 | 0 | 5837.1178 | 0 | 702.3438 | 0 | 3178.3753 | 6263.1123 | 5559.1464 | 6539.4616
361922 | 242.131 | 1202 | 1 | None | Electric, 80% Usage | EnergyStar, 80% Usage | Electric, 80% Usage | None | 100-150% | None | 10 | Single-Family Attached | Single-Family Attached | Single-Family Attached | 1000-1499 | 0-1499 | 2 | Electricity | 100% Conditioned | Heat Pump | None | Electricity ASHP | None | 15000-19999 | 100% Incandescent | Occupied | 1970s | Electricity | Yes | 0 | 231.8192 | 13.4813 | 325.895 | 1265.774 | 0 | 0 | 313.8791 | 2678.6696 | 2813.4823 | 0 | 0 | 803.0147 | 160.0168 | 0 | 1519.8666 | 16.412 | 827.9258 | 0 | 0 | 0 | 277.5383 | 434.0383 | 0 | 0 | 0 | 0 | 0 | 0 | 0 | 0 | 0 | 0 | 0 | 0 | 0 | 0 | 0 | 0 | 0 | 0 | 0 | 11682.1059 | 11682.1059 | 11682.1059 | 11682.1059 | 0 | 0 | 0 | 1986.6008 | 0 | 0 | 0 | 4608.9376 | 0 | 0 | 0 | 4016.3409 | 0 | 0 | 0 | 4881.3429 | 0 | 0 | 0 | 1986.6008 | 4608.9376 | 4016.3409 | 4881.3429
361943 | 242.131 | 1202 | 2 | None | Electric, 100% Usage | EnergyStar, 100% Usage | Electric, 100% Usage | None | 400%+ | None | 12 | Single-Family Attached | Single-Family Attached | Single-Family Attached | 1000-1499 | 0-1499 | 2 | Electricity | 100% Conditioned | Heat Pump | Heating Only | Electricity Shared Heating | Boiler Baseboards Heating Only, Electricity | 50000-59999 | 100% CFL | Occupied | <1940 | Electricity | Yes | 0 | 289.8473 | 16.9981 | 0 | 0 | 0 | 0 | 117.2284 | 0 | 9125.647 | 0 | 0 | 1172.5774 | 40.1507 | 0 | 486.2049 | 16.412 | 1655.8515 | 0 | 0 | 0 | 346.9961 | 434.0383 | 0 | 0 | 0 | 0 | 0 | 0 | 0 | 0 | 0 | 0 | 0 | 0 | 0 | 0 | 0 | 0 | 0 | 0 | 0 | 13701.6587 | 13701.6587 | 13701.6587 | 13701.6587 | 0 | 0 | 0 | 2444.9822 | 0 | 0 | 0 | 5711.7916 | 0 | 0 | 0 | 4955.8963 | 0 | 0 | 0 | 6042.0704 | 0 | 0 | 0 | 2444.9822 | 5711.7916 | 4955.8963 | 6042.0704
362170 | 242.131 | 1675 | 2 | None | Electric, 120% Usage | EnergyStar, 120% Usage | Gas, 120% Usage | None | 400%+ | None | 16 | Single-Family Attached | Single-Family Attached | Single-Family Attached | 1500-1999 | 1500-2499 | 1 | Natural Gas | 100% Conditioned | Central AC | None | Natural Gas Fuel Furnace | None | 100000-119999 | 100% Incandescent | Occupied | 1970s | Electricity | No | 0 | 444.0027 | 25.7903 | 943.3958 | 3602.7227 | 0 | 0 | 60.3726 | 0 | 0 | 0 | 0 | 3320.7883 | 183.7556 | 0 | 1926.0631 | 16.412 | 3718.7788 | 0 | 0 | 0 | 31.9447 | 434.0383 | 0 | 0 | 0 | 0 | 0 | 0 | 0 | 0 | 6351.4362 | 0 | 0 | 0 | 0 | 937.2413 | 0 | 0 | 0 | 0 | 0 | 21996.7422 | 21996.7422 | 14708.0647 | 14708.0647 | 0 | 7288.6775 | 0 | 2576.524 | 0 | 1661.6821 | 0 | 5609.4784 | 0 | 1661.6821 | 0 | 4954.3427 | 0 | 1661.6821 | 0 | 5917.3565 | 0 | 1661.6821 | 0 | 4238.2061 | 7271.1605 | 6616.0248 | 7579.0386
362201 | 242.131 | 2663 | 3 | None | Electric, 100% Usage | EnergyStar, 100% Usage | Electric, 100% Usage | 290 Rated kWh, 100% Usage | 400%+ | None | None | Single-Family Detached | Single-Family Detached | Single-Family Detached | 2500-2999 | 2500-3999 | 1 | Natural Gas | 60% Conditioned | Central AC | None | Natural Gas Fuel Furnace | None | 200000+ | 100% Incandescent | Occupied | 2000s | Natural Gas | Yes | 0 | 773.1215 | 45.1329 | 227.1301 | 2489.3457 | 195.1853 | 0 | 278.1244 | 0 | 0 | 0 | 0 | 0 | 233.2846 | 99.9372 | 2773.9177 | 21.9803 | 3636.4258 | 0 | 0 | -8607.4973 | 603.1403 | 880.0924 | 0 | 0 | 0 | 0 | 0 | 0 | 0 | 0 | 11187.695 | 0 | 6758.2189 | 0 | 0 | 0 | 0 | 0 | 0 | 0 | 0 | 21595.5279 | 30202.7322 | 3649.614 | 12256.8183 | 0 | 17945.9139 | 0 | 1267.7317 | 0 | 4091.2934 | 0 | 2496.7203 | 0 | 4091.2934 | 0 | 2187.0255 | 0 | 4091.2934 | 0 | 2516.5527 | 0 | 4091.2934 | 0 | 5359.0251 | 6588.0137 | 6278.319 | 6607.8461
362209 | 242.131 | 866 | 1 | Standard Efficiency, No usage | Electric, 100% Usage | EnergyStar, 100% Usage | Electric, 100% Usage | 318 Rated kWh, 100% Usage | 0-100% | None | 8 | Single-Family Attached | Single-Family Attached | Single-Family Attached | 750-999 | 0-1499 | 1 | Natural Gas | 60% Conditioned | Room AC | None | Natural Gas Fuel Boiler | None | 10000-14999 | 100% Incandescent | Vacant | <1940 | Natural Gas | Yes | 0 | 0 | 0 | 0 | 1031.3171 | 0 | 319.7405 | 26.6695 | 0 | 0 | 0 | 0 | 0 | 0 | 0 | 0 | 16.412 | 0 | 0 | 0 | 0 | 0 | 434.0383 | 0 | 0 | 0 | 0 | 0 | 0 | 0 | 0 | 2474.399 | 0 | 1626.5444 | 0 | 0 | 0 | 0 | 0 | 0 | 0 | 0 | 5928.8277 | 5928.8277 | 1828.1773 | 1828.1773 | 0 | 4100.9435 | 0 | 331.073 | 0 | 934.9101 | 0 | 705.8931 | 0 | 934.9101 | 0 | 628.6609 | 0 | 934.9101 | 0 | 721.0917 | 0 | 934.9101 | 0 | 1265.9831 | 1640.8033 | 1563.571 | 1656.0018
362273 | 242.131 | 1623 | 3 | Standard Efficiency | Electric, 120% Usage | EnergyStar, 120% Usage | Electric, 120% Usage | 318 Rated kWh, 120% Usage | 400%+ | 9 | None | 5 to 9 Unit | Multifamily with 5+ units, 1-3 stories | Multi-Family with 5+ Units | 1500-1999 | 1500-2499 | 2 | Electricity | 100% Conditioned | Heat Pump | None | Electricity ASHP | None | 100000-119999 | 100% CFL | Occupied | 1980s | Electricity | Yes | 67.9925 | 540.13 | 31.6517 | 775.4661 | 2984.3427 | 135.1058 | 319.7405 | 262.0055 | 281.6413 | 3543.8154 | 0 | 0 | 4415.7018 | 45.426 | 0 | 601.968 | 21.9803 | 4333.935 | 0 | 0 | 0 | 518.4427 | 434.0383 | 370.7349 | 0 | 0 | 0 | 0 | 0 | 0 | 0 | 0 | 0 | 0 | 0 | 0 | 0 | 0 | 0 | 0 | 0 | 0 | 19683.8253 | 19683.8253 | 19683.8253 | 19683.8253 | 0 | 0 | 0 | 3359.4521 | 0 | 0 | 0 | 7539.8895 | 0 | 0 | 0 | 6619.6363 | 0 | 0 | 0 | 7982.3226 | 0 | 0 | 0 | 3359.4521 | 7539.8895 | 6619.6363 | 7982.3226
362290 | 242.131 | 1202 | 2 | None | Electric, 80% Usage | EnergyStar, 80% Usage | Electric, 80% Usage | None | 400%+ | None | 7 | Single-Family Attached | Single-Family Attached | Single-Family Attached | 1000-1499 | 0-1499 | 1 | Electricity | 100% Conditioned | Central AC | Cooling Only | Electricity Baseboard | Fan Coil Cooling Only | 100000-119999 | 100% LED | Vacant | 1960s | Natural Gas | Yes | 0 | 0 | 0 | 18.1704 | 1589.9106 | 0 | 0 | 0 | 0 | 3820.7675 | 0 | 0 | 0 | 0 | 0 | 0 | 16.412 | 0 | 0 | 0 | 0 | 0 | 1356.0398 | 0 | 0 | 0 | 0 | 0 | 0 | 0 | 0 | 0 | 0 | 1625.3722 | 0 | 0 | 0 | 0 | 0 | 0 | 0 | 0 | 8426.6725 | 8426.6725 | 6801.3003 | 6801.3003 | 0 | 1625.3722 | 0 | 1278.2777 | 0 | 370.5237 | 0 | 2910.9036 | 0 | 370.5237 | 0 | 2540.6861 | 0 | 370.5237 | 0 | 2990.5145 | 0 | 370.5237 | 0 | 1648.8015 | 3281.4274 | 2911.2098 | 3361.0383
362301 | 242.131 | 1623 | 3 | Standard Efficiency | Electric, 100% Usage | Standard, 100% Usage | Electric, 100% Usage | 290 Rated kWh, 100% Usage | 400%+ | 323 | None | 50 or more Unit | Multifamily with 5+ units, 8+ stories | Multi-Family with 5+ Units | 1500-1999 | 1500-2499 | 21 | Natural Gas | 100% Conditioned | Central AC | Heating and Cooling | Natural Gas Shared Heating | Fan Coil Heating and Cooling, Natural Gas | 50000-59999 | 100% Incandescent | Occupied | 1960s | Natural Gas | No | 67.9925 | 552.439 | 20.808 | 10.8436 | 986.4772 | 60.3726 | 0 | 66.8202 | 0 | 0 | 0 | 0 | 0 | 181.1179 | 0 | 1881.2232 | 21.9803 | 1776.5968 | 0 | 0 | 0 | 346.9961 | 434.0383 | 0 | 0 | 0 | 0 | 0 | 0 | 0 | 0 | 2251.665 | 0 | 2952.9841 | 0 | 0 | 0 | 0 | 0 | 0 | 0 | 0 | 11612.0619 | 11612.0619 | 6407.7059 | 6407.7059 | 0 | 5204.6491 | 0 | 1133.6856 | 0 | 1186.5409 | 0 | 2464.3977 | 0 | 1186.5409 | 0 | 2171.1394 | 0 | 1186.5409 | 0 | 2621.2808 | 0 | 1186.5409 | 0 | 2320.2266 | 3650.9387 | 3357.6803 | 3807.8218
362338 | 242.131 | 1220 | 3 | None | Electric, 120% Usage | EnergyStar, 120% Usage | Propane, 120% Usage | None | 0-100% | None | None | Mobile Home | Mobile Home | Mobile Home | 1000-1499 | 0-1499 | 1 | Fuel Oil | 100% Conditioned | Room AC | None | Fuel Oil Fuel Boiler | None | <10000 | 100% CFL | Vacant | 1970s | Natural Gas | Yes | 0 | 0 | 0 | 0 | 1499.3516 | 0 | 319.7405 | 102.5749 | 0 | 0 | 0 | 0 | 0 | 0 | 0 | 0 | 21.9803 | 0 | 0 | 0 | 0 | 0 | 434.0383 | 0 | 0 | 10559.0576 | 0 | 0 | 0 | 0 | 0 | 0 | 0 | 1640.0257 | 0 | 0 | 0 | 0 | 0 | 0 | 0 | 0 | 14576.7689 | 14576.7689 | 2377.6856 | 2377.6856 | 10559.0576 | 1640.0257 | 0 | 436.4352 | 3201.4885 | 373.8771 | 0 | 894.7604 | 3201.4885 | 373.8771 | 0 | 839.2715 | 3201.4885 | 373.8771 | 0 | 988.4141 | 3201.4885 | 373.8771 | 0 | 4011.8009 | 4470.126 | 4414.6372 | 4563.7797
362365 | 242.131 | 1690 | 3 | Standard Efficiency | None | None | Electric, 120% Usage | None | 400%+ | None | None | Single-Family Detached | Single-Family Detached | Single-Family Detached | 1500-1999 | 1500-2499 | 2 | Natural Gas | 100% Conditioned | Central AC | None | Natural Gas Fuel Furnace | None | 200000+ | 100% CFL | Occupied | 1990s | Natural Gas | Yes | 67.9925 | 0 | 0 | 1356.9191 | 5808.9617 | 0 | 0 | 130.4166 | 0 | 0 | 0 | 0 | 0 | 46.0122 | 24.911 | 620.1384 | 21.9803 | 5394.8523 | 0 | 0 | 0 | 565.6272 | 914.0887 | 0 | 0 | 0 | 0 | 0 | 0 | 0 | 0 | 16949.4723 | 0 | 7633.036 | 0 | 0 | 0 | 0 | 0 | 0 | 0 | 0 | 39534.7012 | 39534.7012 | 14952.1929 | 14952.1929 | 0 | 24582.5083 | 0 | 2483.7584 | 0 | 5604.332 | 0 | 5373.7351 | 0 | 5604.332 | 0 | 4773.7943 | 0 | 5604.332 | 0 | 5657.9067 | 0 | 5604.332 | 0 | 8088.0904 | 10978.0671 | 10378.1263 | 11262.2386
362413 | 242.131 | 1220 | 3 | Standard Efficiency, No usage | Electric, 80% Usage | Standard, 80% Usage | Electric, 80% Usage | 290 Rated kWh, 80% Usage | 400%+ | None | None | Single-Family Detached | Single-Family Detached | Single-Family Detached | 1000-1499 | 0-1499 | 1 | Fuel Oil | 60% Conditioned | Room AC | None | Fuel Oil Fuel Boiler | None | 100000-119999 | 100% CFL | Vacant | <1940 | Electricity | Yes | 0 | 0 | 0 | 0 | 389.1984 | 0 | 0 | 95.8342 | 0 | 0 | 0 | 0 | 339.6694 | 0 | 0 | 0 | 21.9803 | 0 | 0 | 1534.2271 | 0 | 0 | 434.0383 | 0 | 0 | 9501.071 | 0 | 0 | 0 | 0 | 0 | 0 | 0 | 0 | 0 | 4252.7543 | 0 | 0 | 0 | 0 | 0 | 0 | 16568.7729 | 16568.7729 | 2814.9476 | 2814.9476 | 9501.071 | 4252.7543 | 0 | 410.9384 | 2880.7275 | 969.5505 | 0 | 935.102 | 2880.7275 | 969.5505 | 0 | 883.3548 | 2880.7275 | 969.5505 | 0 | 1034.949 | 2880.7275 | 969.5505 | 0 | 4261.2164 | 4785.38 | 4733.6328 | 4885.227
362485 | 242.131 | 1690 | 4 | None | Electric, 80% Usage | EnergyStar, 80% Usage | Propane, 80% Usage | None | 300-400% | None | None | Single-Family Detached | Single-Family Detached | Single-Family Detached | 1500-1999 | 1500-2499 | 1 | Fuel Oil | 100% Conditioned | Central AC | None | Fuel Oil Fuel Furnace | None | 45000-49999 | 100% CFL | Occupied | 1970s | Electricity | Yes | 0 | 220.6825 | 12.8951 | 1103.4126 | 3469.6684 | 0 | 0 | 483.5673 | 0 | 0 | 0 | 0 | 667.909 | 46.0122 | 24.911 | 620.1384 | 21.9803 | 1033.9547 | 0 | 0 | 0 | 18.4635 | 880.0924 | 295.4156 | 0 | 19931.1773 | 0 | 0 | 0 | 0 | 0 | 0 | 0 | 0 | 0 | 0 | 0 | 0 | 0 | 0 | 0 | 543.9399 | 29374.2203 | 29374.2203 | 8899.3961 | 8899.3961 | 19931.1773 | 0 | 543.9399 | 1551.3462 | 6043.1436 | 0 | 149.6451 | 3310.8886 | 6043.1436 | 0 | 149.6451 | 2943.0679 | 6043.1436 | 0 | 149.6451 | 3456.534 | 6043.1436 | 0 | 149.6451 | 7744.1349 | 9503.6773 | 9135.8565 | 9649.3227
362561 | 242.131 | 2176 | 3 | Standard Efficiency | Electric, 80% Usage | EnergyStar, 80% Usage | Electric, 80% Usage | None | 0-100% | None | None | Single-Family Detached | Single-Family Detached | Single-Family Detached | 2000-2499 | 1500-2499 | 1 | Electricity | 80% Conditioned | Central AC | None | Electricity Electric Furnace | None | <10000 | 100% LED | Occupied | 1990s | Electricity | Yes | 81.7668 | 320.0336 | 18.7565 | 817.6683 | 5182.9619 | 0 | 0 | 303.9147 | 0 | 15361.0271 | 962.1523 | 950.4295 | 1154.7 | 34.8755 | 0 | 575.5916 | 21.9803 | 1268.7047 | 0 | 0 | 0 | 324.4297 | 868.0765 | 0 | 0 | 0 | 0 | 0 | 0 | 0 | 0 | 0 | 0 | 0 | 0 | 0 | 0 | 0 | 0 | 0 | 0 | 0 | 28246.7759 | 28246.7759 | 28246.7759 | 28246.7759 | 0 | 0 | 0 | 4978.8966 | 0 | 0 | 0 | 11410.2762 | 0 | 0 | 0 | 9958.8804 | 0 | 0 | 0 | 11966.5728 | 0 | 0 | 0 | 4978.8966 | 11410.2762 | 9958.8804 | 11966.5728
362564 | 242.131 | 1202 | 3 | Standard Efficiency | Gas, 80% Usage | EnergyStar, 80% Usage | Electric, 80% Usage | 290 Rated kWh, 80% Usage | 400%+ | None | 6 | Single-Family Attached | Single-Family Attached | Single-Family Attached | 1000-1499 | 0-1499 | 1 | Electricity | 100% Conditioned | Central AC | None | Electricity Electric Furnace | None | 100000-119999 | 100% LED | Occupied | 1980s | Electricity | Yes | 67.9925 | 20.808 | 13.4813 | 201.0468 | 1546.8291 | 48.3567 | 0 | 253.5065 | 0 | 10802.0135 | 0 | 0 | 865.7319 | 26.6695 | 0 | 371.321 | 21.9803 | 827.9258 | 0 | 0 | 0 | 277.5383 | 434.0383 | 276.366 | 0 | 0 | 0 | 275.1937 | 0 | 0 | 0 | 0 | 0 | 0 | 0 | 0 | 0 | 0 | 0 | 0 | 0 | 0 | 16330.7992 | 16330.7992 | 16055.6055 | 16055.6055 | 0 | 275.1937 | 0 | 2848.8785 | 0 | 62.7509 | 0 | 6629.5274 | 0 | 62.7509 | 0 | 5763.0956 | 0 | 62.7509 | 0 | 6988.7485 | 0 | 62.7509 | 0 | 2911.6294 | 6692.2782 | 5825.8465 | 7051.4994
362668 | 242.131 | 3301 | 5 | Standard Efficiency | Electric, 80% Usage | Standard, 80% Usage | Electric, 80% Usage | None | 300-400% | None | None | Single-Family Detached | Single-Family Detached | Single-Family Detached | 3000-3999 | 2500-3999 | 2 | Electricity | 100% Conditioned | Central AC | None | Electricity Electric Furnace | None | 60000-69999 | 100% LED | Occupied | 1980s | Electricity | Yes | 67.9925 | 610.174 | 22.8595 | 763.1571 | 5306.6379 | 0 | 319.7405 | 716.2657 | 0 | 30655.2339 | 0 | 0 | 1370.1073 | 44.2537 | 16.7051 | 811.5138 | 27.2556 | 1447.478 | 0 | 0 | 0 | 324.4297 | 480.0504 | 0 | 0 | 0 | 0 | 0 | 0 | 0 | 0 | 0 | 0 | 0 | 0 | 0 | 0 | 0 | 0 | 0 | 0 | 0 | 42983.8546 | 42983.8546 | 42983.8546 | 42983.8546 | 0 | 0 | 0 | 7849.6922 | 0 | 0 | 0 | 18167.7679 | 0 | 0 | 0 | 15798.8391 | 0 | 0 | 0 | 19039.0576 | 0 | 0 | 0 | 7849.6922 | 18167.7679 | 15798.8391 | 19039.0576
362790 | 242.131 | 853 | 2 | None | Gas, 120% Usage | EnergyStar, 120% Usage | Electric, 120% Usage | 290 Rated kWh, 120% Usage | 100-150% | 8 | None | 5 to 9 Unit | Multifamily with 5+ units, 1-3 stories | Multi-Family with 5+ Units | 750-999 | 0-1499 | 2 | Natural Gas | 100% Conditioned | Central AC | None | Natural Gas Fuel Furnace | None | 15000-19999 | 100% CFL | Occupied | 1980s | Natural Gas | Yes | 0 | 39.5646 | 25.7903 | 635.9642 | 3492.821 | 99.3511 | 0 | 31.3586 | 0 | 0 | 0 | 0 | 0 | 35.7547 | 0 | 390.3707 | 16.412 | 3323.1329 | 0 | 0 | 0 | 467.4484 | 434.0383 | 294.5364 | 0 | 0 | 0 | 525.7695 | 0 | 0 | 0 | 4559.3066 | 0 | 5717.5235 | 0 | 0 | 0 | 0 | 0 | 0 | 0 | 0 | 20089.4357 | 20089.4357 | 9286.543 | 9286.543 | 0 | 10802.5996 | 0 | 1627.4772 | 0 | 2462.797 | 0 | 3468.2702 | 0 | 2462.797 | 0 | 3070.8648 | 0 | 2462.797 | 0 | 3702.499 | 0 | 2462.797 | 0 | 4090.2742 | 5931.0672 | 5533.6618 | 6165.296
362857 | 242.131 | 633 | 1 | Standard Efficiency, No usage | Electric, 80% Usage | Standard, 80% Usage | Propane, 80% Usage | None | 0-100% | None | None | Mobile Home | Mobile Home | Mobile Home | 500-749 | 0-1499 | 1 | Propane | 100% Conditioned | Room AC | None | Propane Fuel Furnace | None | 10000-14999 | 100% CFL | Vacant | 2000s | Electricity | Yes | 0 | 0 | 0 | 0 | 622.1899 | 0 | 319.7405 | 45.426 | 0 | 0 | 0 | 0 | 335.2733 | 0 | 0 | 0 | 16.412 | 0 | 0 | 0 | 0 | 0 | 434.0383 | 0 | 0 | 0 | 0 | 0 | 0 | 0 | 0 | 0 | 0 | 0 | 0 | 0 | 0 | 0 | 0 | 2110.6978 | 0 | 0 | 3883.7778 | 3883.7778 | 1773.08 | 1773.08 | 0 | 0 | 2110.6978 | 312.0575 | 0 | 0 | 580.8087 | 666.0065 | 0 | 0 | 580.8087 | 591.1393 | 0 | 0 | 580.8087 | 699.3873 | 0 | 0 | 580.8087 | 892.8662 | 1246.8152 | 1171.948 | 1280.196
362866 | 242.131 | 2152 | 3 | Standard Efficiency | Electric, 100% Usage | EnergyStar, 100% Usage | Electric, 100% Usage | 318 Rated kWh, 100% Usage | 400%+ | None | 6 | Single-Family Attached | Single-Family Attached | Single-Family Attached | 2000-2499 | 1500-2499 | 3 | Natural Gas | 20% Conditioned | Room AC | None | Natural Gas Fuel Wall/Floor Furnace | None | 140000-159999 | 100% Incandescent | Occupied | 1950s | Natural Gas | Yes | 67.9925 | 289.8473 | 16.9981 | 0 | 488.8425 | 64.7687 | 319.7405 | 0 | 0 | 0 | 0 | 0 | 0 | 207.4943 | 0 | 2335.4834 | 21.9803 | 1801.5079 | 0 | 0 | 0 | 346.9961 | 434.0383 | 0 | 0 | 0 | 0 | 0 | 0 | 0 | 0 | 19864.3571 | 0 | 2769.5216 | 0 | 0 | 0 | 0 | 0 | 0 | 0 | 0 | 29029.2756 | 29029.2756 | 6395.69 | 6395.69 | 0 | 22633.8787 | 0 | 1080.0375 | 0 | 5160.0278 | 0 | 2391.73 | 0 | 5160.0278 | 0 | 2104.2785 | 0 | 5160.0278 | 0 | 2561.6393 | 0 | 5160.0278 | 0 | 6240.0652 | 7551.7578 | 7264.3063 | 7721.6671
362956 | 242.131 | 617 | 2 | Standard Efficiency | None | None | Gas, 120% Usage | None | 0-100% | 2 | None | 2 Unit | Multifamily with 2-4 Units | Multi-Family with 2 - 4 Units | 500-749 | 0-1499 | 1 | Natural Gas | 80% Conditioned | Room AC | Heating Only | Natural Gas Shared Heating | Boiler Baseboards Heating Only, Natural Gas | <10000 | 100% Incandescent | Occupied | <1940 | Natural Gas | Yes | 67.9925 | 0 | 0 | 0 | 2638.2258 | 0 | 0 | 89.0936 | 0 | 0 | 0 | 0 | 0 | 130.7097 | 0 | 1017.8358 | 16.412 | 2423.6977 | 0 | 0 | 0 | 31.9447 | 434.0383 | 0 | 0 | 0 | 0 | 0 | 0 | 0 | 0 | 9326.6937 | 0 | 5306.6379 | 0 | 0 | 937.2413 | 0 | 0 | 0 | 0 | 0 | 22421.1091 | 22421.1091 | 6850.2432 | 6850.2432 | 0 | 15570.8659 | 0 | 1195.4749 | 0 | 3549.8103 | 0 | 2578.5683 | 0 | 3549.8103 | 0 | 2284.9026 | 0 | 3549.8103 | 0 | 2710.5864 | 0 | 3549.8103 | 0 | 4745.2852 | 6128.3786 | 5834.7129 | 6260.3966
363001 | 242.131 | 853 | 1 | Standard Efficiency | Electric, 100% Usage | Standard, 100% Usage | Electric, 100% Usage | None | 0-100% | 12 | None | 10 to 19 Unit | Multifamily with 5+ units, 1-3 stories | Multi-Family with 5+ Units | 750-999 | 0-1499 | 2 | Natural Gas | 100% Conditioned | Central AC | None | Natural Gas Fuel Furnace | None | <10000 | 100% LED | Occupied | 1940s | Natural Gas | Yes | 67.9925 | 552.439 | 20.808 | 440.4858 | 1613.0632 | 0 | 0 | 135.985 | 0 | 0 | 0 | 0 | 0 | 23.7388 | 0 | 298.3463 | 16.412 | 1466.5276 | 0 | 0 | 0 | 346.9961 | 434.0383 | 0 | 0 | 0 | 0 | 0 | 0 | 0 | 0 | 12039.0665 | 0 | 2823.1536 | 0 | 0 | 0 | 0 | 0 | 0 | 0 | 0 | 20278.7596 | 20278.7596 | 5416.8326 | 5416.8326 | 0 | 14862.2201 | 0 | 890.3592 | 0 | 3388.2552 | 0 | 1961.7648 | 0 | 3388.2552 | 0 | 1738.0018 | 0 | 3388.2552 | 0 | 2054.1035 | 0 | 3388.2552 | 0 | 4278.6144 | 5350.0199 | 5126.2569 | 5442.3587
363044 | 242.131 | 885 | 2 | Standard Efficiency | Electric, 120% Usage | EnergyStar, 120% Usage | Electric, 120% Usage | 290 Rated kWh, 120% Usage | 400%+ | None | None | Single-Family Detached | Single-Family Detached | Single-Family Detached | 750-999 | 0-1499 | 1 | Electricity | 100% Conditioned | Heat Pump | None | Electricity ASHP | None | 80000-99999 | 100% Incandescent | Occupied | 1970s | Natural Gas | Yes | 67.9925 | 629.5167 | 36.6339 | 532.2171 | 2248.1482 | 150.9316 | 319.7405 | 263.764 | 438.4343 | 2595.7305 | 0 | 0 | 0 | 144.191 | 0 | 1247.8966 | 16.412 | 4882.8571 | 0 | 0 | 0 | 565.6272 | 1356.0398 | 0 | 0 | 0 | 0 | 0 | 0 | 0 | 0 | 0 | 0 | 8326.4422 | 0 | 0 | 0 | 0 | 0 | 0 | 0 | 0 | 23822.8681 | 23822.8681 | 15496.4259 | 15496.4259 | 0 | 8326.4422 | 0 | 2694.169 | 0 | 1898.2541 | 0 | 6047.9947 | 0 | 1898.2541 | 0 | 5307.9352 | 0 | 1898.2541 | 0 | 6339.6378 | 0 | 1898.2541 | 0 | 4592.4232 | 7946.2489 | 7206.1893 | 8237.892
363188 | 242.131 | 1690 | 4 | None | Electric, 80% Usage | EnergyStar, 80% Usage | Electric, 80% Usage | 290 Rated kWh, 80% Usage | 150-200% | None | None | Single-Family Detached | Single-Family Detached | Single-Family Detached | 1500-1999 | 1500-2499 | 1 | Electricity | 100% Conditioned | Heat Pump | None | Electricity ASHP | None | 40000-44999 | 100% CFL | Vacant | 1960s | Electricity | Yes | 0 | 0 | 0 | 1285.7028 | 4025.0381 | 0 | 0 | 107.264 | 45.426 | 1648.2317 | 0 | 0 | 353.1506 | 0 | 0 | 0 | 21.9803 | 0 | 0 | 0 | 0 | 0 | 1790.0781 | 0 | 0 | 0 | 0 | 0 | 0 | 0 | 0 | 0 | 0 | 0 | 0 | 0 | 0 | 0 | 0 | 0 | 0 | 0 | 9276.5786 | 9276.5786 | 9276.5786 | 9276.5786 | 0 | 0 | 0 | 1652.4638 | 0 | 0 | 0 | 3575.7489 | 0 | 0 | 0 | 3170.07 | 0 | 0 | 0 | 3664.0049 | 0 | 0 | 0 | 1652.4638 | 3575.7489 | 3170.07 | 3664.0049
363200 | 242.131 | 1675 | 3 | Standard Efficiency | Gas, 100% Usage | EnergyStar, 100% Usage | Electric, 100% Usage | 290 Rated kWh, 100% Usage | 400%+ | None | 8 | Single-Family Attached | Single-Family Attached | Single-Family Attached | 1500-1999 | 1500-2499 | 3 | Electricity | 100% Conditioned | Heat Pump | None | Electricity ASHP | None | 100000-119999 | 100% LED | Occupied | 1990s | Electricity | Yes | 67.9925 | 47.4775 | 31.0655 | 382.7508 | 1495.8347 | 127.4859 | 0 | 229.7677 | 1142.391 | 2966.4654 | 0 | 0 | 3091.0206 | 30.4794 | 0 | 470.6721 | 21.9803 | 2121.5415 | 0 | 0 | 0 | 474.4821 | 868.0765 | 0 | 0 | 0 | 0 | 629.8097 | 0 | 0 | 0 | 0 | 0 | 0 | 0 | 0 | 0 | 0 | 0 | 0 | 0 | 0 | 14199.2933 | 14199.2933 | 13569.4836 | 13569.4836 | 0 | 629.8097 | 0 | 2237.6564 | 0 | 143.5901 | 0 | 5144.3752 | 0 | 143.5901 | 0 | 4497.7725 | 0 | 143.5901 | 0 | 5424.6273 | 0 | 143.5901 | 0 | 2381.2465 | 5287.9653 | 4641.3626 | 5568.2174
363267 | 242.131 | 2152 | 2 | None | Electric, 80% Usage | Standard, 80% Usage | Electric, 80% Usage | None | 300-400% | None | 7 | Single-Family Attached | Single-Family Attached | Single-Family Attached | 2000-2499 | 1500-2499 | 1 | Natural Gas | 100% Conditioned | Central AC | None | Natural Gas Fuel Furnace | None | 80000-99999 | 100% CFL | Occupied | 2000s | Natural Gas | Yes | 0 | 808.8762 | 30.1863 | 287.2096 | 1664.9367 | 0 | 0 | 109.9017 | 0 | 0 | 0 | 0 | 0 | 51.8736 | 0 | 747.0382 | 16.412 | 1097.5512 | 0 | 0 | 0 | 379.527 | 868.0765 | 434.6244 | 0 | 0 | 0 | 0 | 0 | 0 | 0 | 5866.9898 | 0 | 3390.2461 | 0 | 0 | 0 | 0 | 0 | 0 | 0 | 0 | 15753.7423 | 15753.7423 | 6496.2133 | 6496.2133 | 0 | 9257.2359 | 0 | 1188.0945 | 0 | 2110.4714 | 0 | 2548.3436 | 0 | 2110.4714 | 0 | 2252.5388 | 0 | 2110.4714 | 0 | 2681.3546 | 0 | 2110.4714 | 0 | 3298.5659 | 4658.815 | 4363.0102 | 4791.826
363276 | 242.131 | 3301 | 4 | Standard Efficiency | Electric, 100% Usage | EnergyStar, 100% Usage | Electric, 100% Usage | 290 Rated kWh, 100% Usage | 400%+ | None | None | Single-Family Detached | Single-Family Detached | Single-Family Detached | 3000-3999 | 2500-3999 | 2 | Propane | 100% Conditioned | Central AC | None | Propane Fuel Furnace | None | 140000-159999 | 100% CFL | Occupied | 1990s | Propane | Yes | 67.9925 | 773.1215 | 45.1329 | 1072.6401 | 3570.4848 | 195.1853 | 319.7405 | 142.1395 | 0 | 0 | 0 | 0 | 0 | 66.2341 | 0 | 1062.6757 | 21.9803 | 3839.231 | 0 | 0 | 0 | 603.1403 | 434.0383 | 0 | 0 | 0 | 0 | 0 | 0 | 0 | 0 | 0 | 0 | 0 | 0 | 0 | 0 | 0 | 0 | 19324.5202 | 6997.0718 | 0 | 38535.3289 | 38535.3289 | 12213.7368 | 12213.7368 | 0 | 0 | 26321.592 | 1978.989 | 0 | 0 | 7243.2954 | 4380.7516 | 0 | 0 | 7243.2954 | 3883.7754 | 0 | 0 | 7243.2954 | 4593.6324 | 0 | 0 | 7243.2954 | 9222.2845 | 11624.047 | 11127.0708 | 11836.9279
363286 | 242.131 | 617 | 2 | None | Electric, 80% Usage | Standard, 80% Usage | Electric, 80% Usage | None | 200-300% | 2 | None | 2 Unit | Multifamily with 2-4 Units | Multi-Family with 2 - 4 Units | 500-749 | 0-1499 | 2 | Electricity | 100% Conditioned | Room AC | None | Electricity Electric Furnace | None | 40000-44999 | 100% Incandescent | Occupied | <1940 | Electricity | Yes | 0 | 564.1618 | 21.1011 | 0 | 2182.5003 | 0 | 0 | 218.631 | 0 | 9272.7687 | 0 | 0 | 1307.39 | 130.7097 | 0 | 1017.8358 | 16.412 | 606.071 | 0 | 0 | 0 | 311.5345 | 434.0383 | 0 | 0 | 0 | 0 | 0 | 0 | 0 | 0 | 0 | 0 | 0 | 0 | 0 | 0 | 0 | 0 | 0 | 0 | 0 | 16083.4473 | 16083.4473 | 16083.4473 | 16083.4473 | 0 | 0 | 0 | 2838.0508 | 0 | 0 | 0 | 6503.3656 | 0 | 0 | 0 | 5668.1873 | 0 | 0 | 0 | 6854.2801 | 0 | 0 | 0 | 2838.0508 | 6503.3656 | 5668.1873 | 6854.2801
363312 | 242.131 | 1220 | 3 | None | Electric, 100% Usage | Standard, 100% Usage | Electric, 100% Usage | None | 300-400% | None | None | Mobile Home | Mobile Home | Mobile Home | 1000-1499 | 0-1499 | 1 | Fuel Oil | 60% Conditioned | Room AC | None | Fuel Oil Fuel Furnace | None | 80000-99999 | 100% LED | Occupied | 1990s | Fuel Oil | Yes | 0 | 1237.053 | 46.3052 | 0 | 1174.6288 | 0 | 319.7405 | 379.8201 | 0 | 0 | 0 | 0 | 0 | 26.9625 | 0 | 375.131 | 21.9803 | 2970.8614 | 0 | 0 | 0 | 537.1993 | 434.0383 | 0 | 0 | 15289.2247 | 5474.2745 | 0 | 0 | 0 | 0 | 0 | 0 | 0 | 0 | 0 | 0 | 0 | 0 | 0 | 0 | 0 | 28287.2197 | 28287.2197 | 7523.4274 | 7523.4274 | 20763.4992 | 0 | 0 | 1270.5558 | 6295.4965 | 0 | 0 | 2815.5785 | 6295.4965 | 0 | 0 | 2481.7513 | 6295.4965 | 0 | 0 | 2977.7255 | 6295.4965 | 0 | 0 | 7566.0523 | 9111.075 | 8777.2478 | 9273.222
363370 | 242.131 | 1220 | 3 | Standard Efficiency | Electric, 100% Usage | EnergyStar, 100% Usage | Electric, 100% Usage | None | 200-300% | None | None | Single-Family Detached | Single-Family Detached | Single-Family Detached | 1000-1499 | 0-1499 | 1 | Propane | 80% Conditioned | Room AC | None | Propane Fuel Wall/Floor Furnace | None | 80000-99999 | 100% CFL | Occupied | 1960s | Propane | Yes | 67.9925 | 897.6767 | 52.4597 | 0 | 2474.9852 | 0 | 319.7405 | 0 | 0 | 0 | 0 | 0 | 0 | 40.1507 | 0 | 491.1871 | 21.9803 | 3492.2349 | 0 | 3129.706 | 0 | 669.0813 | 1356.0398 | 0 | 0 | 0 | 0 | 0 | 0 | 1214.4865 | 0 | 0 | 0 | 0 | 0 | 0 | 0 | 0 | 0 | 20088.2634 | 8234.7109 | 0 | 42550.6956 | 42550.6956 | 13013.5278 | 13013.5278 | 0 | 1214.4865 | 28322.9743 | 2002.9727 | 0 | 276.8823 | 7794.0396 | 4533.9968 | 0 | 276.8823 | 7794.0396 | 4008.2715 | 0 | 276.8823 | 7794.0396 | 4811.5042 | 0 | 276.8823 | 7794.0396 | 10073.8946 | 12604.9187 | 12079.1934 | 12882.4261
363399 | 242.131 | 1675 | 3 | None | Electric, 80% Usage | EnergyStar, 80% Usage | Electric, 80% Usage | None | 400%+ | None | 10 | Single-Family Attached | Single-Family Attached | Single-Family Attached | 1500-1999 | 1500-2499 | 2 | Natural Gas | 60% Conditioned | Central AC | None | Natural Gas Fuel Furnace | None | 200000+ | 100% Incandescent | Vacant | 1990s | Natural Gas | Yes | 0 | 0 | 0 | 86.749 | 999.0793 | 0 | 0 | 21.6873 | 0 | 0 | 0 | 0 | 0 | 0 | 0 | 0 | 21.9803 | 0 | 0 | 0 | 0 | 0 | 1836.0903 | 0 | 0 | 0 | 0 | 0 | 0 | 0 | 0 | 1007.5783 | 0 | 1631.5266 | 0 | 0 | 0 | 0 | 0 | 0 | 0 | 0 | 5604.6911 | 5604.6911 | 2965.5862 | 2965.5862 | 0 | 2639.105 | 0 | 523.143 | 0 | 601.678 | 0 | 1129.9684 | 0 | 601.678 | 0 | 1001.9597 | 0 | 601.678 | 0 | 1176.0108 | 0 | 601.678 | 0 | 1124.8211 | 1731.6465 | 1603.6377 | 1777.6888
363473 | 242.131 | 1202 | 2 | Standard Efficiency | Electric, 120% Usage | EnergyStar, 120% Usage | Electric, 120% Usage | 318 Rated kWh, 120% Usage | 150-200% | None | 16 | Single-Family Attached | Single-Family Attached | Single-Family Attached | 1000-1499 | 0-1499 | 1 | Fuel Oil | 100% Conditioned | Central AC | None | Fuel Oil Fuel Furnace | None | 25000-29999 | 100% Incandescent | Occupied | 1940s | Natural Gas | Yes | 67.9925 | 444.0027 | 25.7903 | 442.5373 | 3484.615 | 106.3848 | 0 | 201.926 | 0 | 0 | 0 | 0 | 0 | 160.0168 | 0 | 1519.8666 | 16.412 | 3573.4156 | 0 | 0 | 0 | 467.4484 | 1356.0398 | 0 | 0 | 8101.9497 | 0 | 0 | 0 | 0 | 0 | 0 | 0 | 5764.1218 | 0 | 0 | 0 | 0 | 0 | 0 | 0 | 0 | 25733.1053 | 25733.1053 | 11866.7407 | 11866.7407 | 8101.9497 | 5764.1218 | 0 | 2090.8036 | 2456.5061 | 1314.1328 | 0 | 4533.3691 | 2456.5061 | 1314.1328 | 0 | 4009.5012 | 2456.5061 | 1314.1328 | 0 | 4763.9437 | 2456.5061 | 1314.1328 | 0 | 5861.4426 | 8304.0081 | 7780.1402 | 8534.5827
363504 | 242.131 | 853 | 1 | Standard Efficiency | None | None | Gas, 100% Usage | None | 0-100% | 323 | None | 50 or more Unit | Multifamily with 5+ units, 8+ stories | Multi-Family with 5+ Units | 750-999 | 0-1499 | 11 | Natural Gas | 100% Conditioned | Central AC | None | Natural Gas Fuel Furnace | None | 10000-14999 | 100% Incandescent | Occupied | 1970s | Electricity | No | 67.9925 | 0 | 0 | 209.2527 | 1339.0417 | 0 | 0 | 48.9429 | 0 | 0 | 0 | 0 | 1196.9022 | 142.7256 | 0 | 1220.3479 | 16.412 | 1466.5276 | 0 | 0 | 0 | 23.7388 | 434.0383 | 0 | 0 | 0 | 0 | 0 | 0 | 0 | 0 | 3606.5326 | 0 | 0 | 0 | 0 | 694.8715 | 0 | 0 | 0 | 0 | 0 | 10467.0333 | 10467.0333 | 6165.9222 | 6165.9222 | 0 | 4301.111 | 0 | 1049.9897 | 0 | 980.5792 | 0 | 2297.9207 | 0 | 980.5792 | 0 | 2025.3634 | 0 | 980.5792 | 0 | 2458.658 | 0 | 980.5792 | 0 | 2030.5688 | 3278.4999 | 3005.9426 | 3439.2371
363599 | 242.131 | 2152 | 3 | None | Electric, 100% Usage | EnergyStar, 100% Usage | Propane, 100% Usage | 290 Rated kWh, 100% Usage | 400%+ | None | 6 | Single-Family Attached | Single-Family Attached | Single-Family Attached | 2000-2499 | 1500-2499 | 2 | Propane | 20% Conditioned | Room AC | None | Propane Fuel Wall/Floor Furnace | None | 120000-139999 | 100% Incandescent | Occupied | <1940 | Propane | Yes | 0 | 369.8557 | 21.6873 | 0 | 636.8434 | 82.646 | 0 | 0 | 0 | 0 | 0 | 0 | 0 | 207.4943 | 0 | 2335.4834 | 21.9803 | 1932.8037 | 0 | 0 | 0 | 26.6695 | 400.042 | 0 | 0 | 0 | 0 | 0 | 0 | 0 | 0 | 0 | 0 | 0 | 486.498 | 0 | 0 | 0 | 0 | 45449.1685 | 3574.5878 | 781.0344 | 56326.7943 | 56326.7943 | 6035.5056 | 6035.5056 | 0 | 486.498 | 49804.7907 | 1091.2425 | 0 | 110.8807 | 13705.5547 | 2365.1204 | 0 | 110.8807 | 13705.5547 | 2080.9933 | 0 | 110.8807 | 13705.5547 | 2523.5693 | 0 | 110.8807 | 13705.5547 | 14907.6779 | 16181.5558 | 15897.4287 | 16340.0047
363625 | 242.131 | 2152 | 3 | Standard Efficiency | Electric, 120% Usage | EnergyStar, 120% Usage | Electric, 120% Usage | 290 Rated kWh, 120% Usage | 400%+ | None | 15 | Single-Family Attached | Single-Family Attached | Single-Family Attached | 2000-2499 | 1500-2499 | 1 | Electricity | 100% Conditioned | Central AC | None | Electricity Electric Furnace | None | 200000+ | 100% CFL | Occupied | 2000s | Electricity | Yes | 67.9925 | 444.0027 | 25.7903 | 252.3342 | 1588.1521 | 99.3511 | 0 | 21.9803 | 0 | 1533.3478 | 0 | 0 | 3367.0935 | 51.8736 | 0 | 747.0382 | 21.9803 | 3865.3143 | 0 | 0 | 0 | 467.4484 | 434.0383 | 0 | 0 | 0 | 0 | 0 | 0 | 0 | 0 | 0 | 0 | 0 | 0 | 0 | 0 | 0 | 0 | 0 | 0 | 0 | 12987.7375 | 12987.7375 | 12987.7375 | 12987.7375 | 0 | 0 | 0 | 2245.8519 | 0 | 0 | 0 | 5051.4922 | 0 | 0 | 0 | 4434.5658 | 0 | 0 | 0 | 5312.335 | 0 | 0 | 0 | 2245.8519 | 5051.4922 | 4434.5658 | 5312.335
363797 | 242.131 | 2152 | 3 | None | Electric, 100% Usage | EnergyStar, 100% Usage | Electric, 100% Usage | None | 400%+ | None | 5 | Single-Family Attached | Single-Family Attached | Single-Family Attached | 2000-2499 | 1500-2499 | 1 | Natural Gas | 100% Conditioned | Central AC | None | Natural Gas Fuel Furnace | None | 160000-179999 | 100% CFL | Occupied | 1990s | Natural Gas | Yes | 0 | 531.6309 | 31.0655 | 456.3117 | 2789.1574 | 0 | 0 | 177.6011 | 0 | 0 | 0 | 0 | 0 | 51.8736 | 0 | 747.0382 | 21.9803 | 2194.8092 | 0 | 0 | 0 | 474.4821 | 434.0383 | 0 | 0 | 0 | 0 | 0 | 0 | 0 | 0 | 7093.1991 | 0 | 4908.0612 | 0 | 0 | 0 | 0 | 0 | 0 | 0 | 0 | 19911.5416 | 19911.5416 | 7909.9882 | 7909.9882 | 0 | 12001.2603 | 0 | 1339.2079 | 0 | 2736.0628 | 0 | 2924.9455 | 0 | 2736.0628 | 0 | 2590.4424 | 0 | 2736.0628 | 0 | 3076.229 | 0 | 2736.0628 | 0 | 4075.2707 | 5661.0083 | 5326.5053 | 5812.2918
363959 | 242.131 | 1675 | 4 | Standard Efficiency | Electric, 100% Usage | Standard, 100% Usage | Electric, 100% Usage | None | 200-300% | None | 7 | Single-Family Attached | Single-Family Attached | Single-Family Attached | 1500-1999 | 1500-2499 | 2 | Electricity | 100% Conditioned | Heat Pump | None | Electricity ASHP | None | 30000-34999 | 100% CFL | Occupied | 2000s | Electricity | Yes | 67.9925 | 705.129 | 26.3764 | 529.8725 | 2244.6313 | 0 | 319.7405 | 310.0692 | 553.9043 | 3275.3623 | 0 | 0 | 2000.7962 | 46.0122 | 0 | 616.0354 | 21.9803 | 1859.5359 | 0 | 0 | 0 | 389.4915 | 480.0504 | 0 | 0 | 0 | 0 | 0 | 0 | 0 | 0 | 0 | 0 | 0 | 0 | 0 | 0 | 0 | 0 | 0 | 0 | 0 | 13447.273 | 13447.273 | 13447.273 | 13447.273 | 0 | 0 | 0 | 2331.5791 | 0 | 0 | 0 | 5261.2501 | 0 | 0 | 0 | 4612.2461 | 0 | 0 | 0 | 5532.8589 | 0 | 0 | 0 | 2331.5791 | 5261.2501 | 4612.2461 | 5532.8589
363968 | 242.131 | 3301 | 2 | Standard Efficiency | Gas, 80% Usage | EnergyStar, 80% Usage | Gas, 80% Usage | 318 Rated kWh, 80% Usage | 400%+ | None | None | Single-Family Detached | Single-Family Detached | Single-Family Detached | 3000-3999 | 2500-3999 | 2 | Natural Gas | 60% Conditioned | Central AC | None | Natural Gas Fuel Furnace | None | 160000-179999 | 100% LED | Occupied | 1980s | Natural Gas | Yes | 67.9925 | 28.721 | 18.7565 | 135.985 | 879.7994 | 77.9569 | 0 | 949.2572 | 0 | 0 | 0 | 0 | 0 | 44.2537 | 16.7051 | 811.5138 | 16.412 | 1447.478 | 0 | 0 | 0 | 22.2734 | 480.0504 | 0 | 0 | 0 | 0 | 380.1132 | 0 | 0 | 0 | 37927.7925 | 0 | 2620.6415 | 0 | 0 | 650.9108 | 0 | 0 | 0 | 0 | 0 | 46576.3198 | 46576.3198 | 4997.1548 | 4997.1548 | 0 | 41579.165 | 0 | 857.2773 | 0 | 9479.2133 | 0 | 1893.3259 | 0 | 9479.2133 | 0 | 1666.3881 | 0 | 9479.2133 | 0 | 2011.3574 | 0 | 9479.2133 | 0 | 10336.4906 | 11372.5391 | 11145.6014 | 11490.5707
363994 | 242.131 | 1220 | 2 | Standard Efficiency | Electric, 80% Usage | EnergyStar, 80% Usage | Electric, 80% Usage | None | 150-200% | None | None | Mobile Home | Mobile Home | Mobile Home | 1000-1499 | 0-1499 | 1 | Electricity | 100% Conditioned | Heat Pump | None | Electricity ASHP | None | 40000-44999 | 100% CFL | Occupied | 1990s | Natural Gas | Yes | 81.7668 | 419.6778 | 24.618 | 744.1074 | 3259.8295 | 0 | 319.7405 | 325.602 | 1461.5454 | 7762.2804 | 0 | 0 | 0 | 40.1507 | 0 | 491.1871 | 16.412 | 1322.0436 | 0 | 0 | 0 | 377.1825 | 434.0383 | 0 | 0 | 0 | 0 | 0 | 0 | 0 | 0 | 0 | 0 | 2975.5506 | 0 | 0 | 0 | 0 | 0 | 0 | 0 | 0 | 20055.1464 | 20055.1464 | 17079.5958 | 17079.5958 | 0 | 2975.5506 | 0 | 3031.0612 | 0 | 678.3338 | 0 | 6923.638 | 0 | 678.3338 | 0 | 6046.3455 | 0 | 678.3338 | 0 | 7222.1521 | 0 | 678.3338 | 0 | 3709.3949 | 7601.9718 | 6724.6793 | 7900.4859
364064 | 242.131 | 2176 | 4 | Standard Efficiency | Electric, 100% Usage | EnergyStar, 100% Usage | Electric, 100% Usage | None | 400%+ | None | None | Single-Family Detached | Single-Family Detached | Single-Family Detached | 2000-2499 | 1500-2499 | 2 | Fuel Oil | 100% Conditioned | Central AC | None | Fuel Oil Fuel Furnace | None | 140000-159999 | 100% CFL | Occupied | 2000s | Electricity | Yes | 67.9925 | 400.042 | 23.4457 | 851.9576 | 2832.2388 | 0 | 319.7405 | 149.7593 | 0 | 0 | 0 | 0 | 2273.3523 | 52.1667 | 0 | 753.7788 | 21.9803 | 2537.1163 | 0 | 0 | 0 | 405.6104 | 817.9614 | 0 | 0 | 14703.0825 | 0 | 0 | 0 | 0 | 0 | 0 | 0 | 0 | 0 | 0 | 0 | 0 | 0 | 0 | 0 | 0 | 26210.225 | 26210.225 | 11507.1425 | 11507.1425 | 14703.0825 | 0 | 0 | 1931.6485 | 4457.9602 | 0 | 0 | 4208.0753 | 4457.9602 | 0 | 0 | 3725.4775 | 4457.9602 | 0 | 0 | 4452.8968 | 4457.9602 | 0 | 0 | 6389.6088 | 8666.0355 | 8183.4378 | 8910.857
364143 | 242.131 | 1138 | 3 | Standard Efficiency | Gas, 120% Usage | Standard, 120% Usage | Gas, 120% Usage | 290 Rated kWh, 120% Usage | 400%+ | 14 | None | 10 to 19 Unit | Multifamily with 5+ units, 4-7 stories | Multi-Family with 5+ Units | 1000-1499 | 0-1499 | 4 | Natural Gas | 100% Conditioned | Central AC | None | Natural Gas Fuel Furnace | None | 160000-179999 | 100% Incandescent | Occupied | 1980s | Natural Gas | Yes | 67.9925 | 108.4363 | 45.426 | 371.321 | 2022.4835 | 152.9831 | 0 | 0.87921 | 0 | 0 | 0 | 0 | 0 | 156.793 | 0 | 1465.0623 | 21.9803 | 4333.3488 | 0 | 0 | 0 | 38.9785 | 434.0383 | 0 | 0 | 0 | 0 | 1440.7374 | 0 | 0 | 0 | 151.5177 | 0 | 8111.9141 | 0 | 0 | 1144.1495 | 0 | 0 | 0 | 0 | 0 | 20068.3346 | 20068.3346 | 9220.0159 | 9220.0159 | 0 | 10848.6118 | 0 | 1617.9826 | 0 | 2473.2351 | 0 | 3558.062 | 0 | 2473.2351 | 0 | 3137.0371 | 0 | 2473.2351 | 0 | 3751.692 | 0 | 2473.2351 | 0 | 4091.2177 | 6031.2971 | 5610.2722 | 6224.9271
364251 | 242.131 | 2176 | 2 | None | Electric, 100% Usage | Standard, 100% Usage | Electric, 100% Usage | None | 150-200% | None | None | Mobile Home | Mobile Home | Mobile Home | 2000-2499 | 1500-2499 | 1 | Propane | 100% Conditioned | Central AC | None | Propane Fuel Furnace | None | 35000-39999 | 100% Incandescent | Vacant | 1990s | Propane | Yes | 0 | 0 | 0 | 863.0943 | 2936.5721 | 0 | 0 | 31.9447 | 0 | 0 | 0 | 0 | 0 | 0 | 0 | 0 | 16.412 | 0 | 0 | 0 | 0 | 0 | 434.0383 | 0 | 0 | 0 | 0 | 0 | 0 | 0 | 0 | 0 | 0 | 0 | 0 | 0 | 0 | 0 | 0 | 7531.0473 | 1603.6849 | 0 | 13416.7936 | 13416.7936 | 4282.0614 | 4282.0614 | 0 | 0 | 9134.7322 | 704.4571 | 0 | 0 | 2513.7354 | 1440.9836 | 0 | 0 | 2513.7354 | 1297.623 | 0 | 0 | 2513.7354 | 1499.9043 | 0 | 0 | 2513.7354 | 3218.1925 | 3954.719 | 3811.3584 | 4013.6398
364293 | 242.131 | 8194 | 4 | Standard Efficiency | Electric, 80% Usage | EnergyStar, 80% Usage | Electric, 80% Usage | None | 400%+ | None | None | Single-Family Detached | Single-Family Detached | Single-Family Detached | 4000+ | 4000+ | 1 | Fuel Oil | 20% Conditioned | Room AC | None | Fuel Oil Fuel Boiler | None | 200000+ | 100% LED | Occupied | 1960s | Electricity | Yes | 67.9925 | 419.6778 | 24.618 | 0 | 1682.2279 | 0 | 0 | 252.6273 | 0 | 0 | 0 | 0 | 1624.4929 | 84.9906 | 16.7051 | 1837.8487 | 21.9803 | 2382.9609 | 0 | 0 | 0 | 377.1825 | 400.042 | 746.7451 | 0 | 60658.3847 | 0 | 0 | 0 | 0 | 0 | 0 | 0 | 0 | 0 | 0 | 0 | 0 | 0 | 0 | 0 | 0 | 70598.1831 | 70598.1831 | 9939.7984 | 9939.7984 | 60658.3847 | 0 | 0 | 1688.2286 | 18391.5349 | 0 | 0 | 3713.3956 | 18391.5349 | 0 | 0 | 3273.6442 | 18391.5349 | 0 | 0 | 3960.9019 | 18391.5349 | 0 | 0 | 20079.7636 | 22104.9306 | 21665.1791 | 22352.4369
364300 | 242.131 | 1220 | 3 | Standard Efficiency | Electric, 80% Usage | EnergyStar, 80% Usage | Electric, 80% Usage | 318 Rated kWh, 80% Usage | 200-300% | None | None | Single-Family Detached | Single-Family Detached | Single-Family Detached | 1000-1499 | 0-1499 | 1 | Electricity | 20% Conditioned | Room AC | None | Electricity Baseboard | None | 50000-59999 | 100% CFL | Occupied | 1940s | Electricity | Yes | 67.9925 | 419.6778 | 24.618 | 0 | 654.4277 | 107.8502 | 0 | 0 | 0 | 16579.6166 | 0 | 0 | 1757.5472 | 40.1507 | 0 | 491.1871 | 21.9803 | 1273.9799 | 0 | 0 | 0 | 377.1825 | 727.1093 | 0 | 0 | 0 | 0 | 0 | 0 | 0 | 0 | 0 | 0 | 0 | 0 | 0 | 0 | 0 | 0 | 0 | 0 | 0 | 22543.0267 | 22543.0267 | 22543.0267 | 22543.0267 | 0 | 0 | 0 | 3988.3116 | 0 | 0 | 0 | 9364.3074 | 0 | 0 | 0 | 8122.1837 | 0 | 0 | 0 | 9886.2153 | 0 | 0 | 0 | 3988.3116 | 9364.3074 | 8122.1837 | 9886.2153
364324 | 242.131 | 8194 | 4 | Standard Efficiency | Electric, 100% Usage | EnergyStar, 100% Usage | Electric, 100% Usage | 318 Rated kWh, 100% Usage | 400%+ | None | None | Single-Family Detached | Single-Family Detached | Single-Family Detached | 4000+ | 4000+ | 2 | Electricity | 100% Conditioned | Heat Pump | None | Electricity ASHP | None | 200000+ | 100% Incandescent | Occupied | 1990s | Electricity | Yes | 67.9925 | 524.5972 | 30.7725 | 2741.3868 | 8617.1687 | 134.8127 | 319.7405 | 1098.4304 | 5263.2633 | 17443.297 | 0 | 0 | 2929.5384 | 509.6506 | 0 | 7521.669 | 21.9803 | 4765.6287 | 0 | 0 | 0 | 471.2583 | 400.042 | 0 | 0 | 0 | 0 | 0 | 0 | 0 | 0 | 0 | 0 | 0 | 0 | 0 | 0 | 0 | 0 | 0 | 0 | 0 | 52861.2289 | 52861.2289 | 52861.2289 | 52861.2289 | 0 | 0 | 0 | 9383.8214 | 0 | 0 | 0 | 21223.3144 | 0 | 0 | 0 | 18559.1382 | 0 | 0 | 0 | 22315.5657 | 0 | 0 | 0 | 9383.8214 | 21223.3144 | 18559.1382 | 22315.5657
364354 | 242.131 | 1220 | 3 | Standard Efficiency | Electric, 120% Usage | EnergyStar, 120% Usage | Electric, 120% Usage | None | 400%+ | None | None | Single-Family Detached | Single-Family Detached | Single-Family Detached | 1000-1499 | 0-1499 | 1 | Natural Gas | 100% Conditioned | Central AC | None | Natural Gas Fuel Furnace | None | 180000-199999 | 100% Incandescent | Occupied | 2000s | Natural Gas | Yes | 81.7668 | 480.0504 | 28.1348 | 477.1197 | 2727.0263 | 0 | 0 | 135.6919 | 0 | 0 | 0 | 0 | 0 | 160.896 | 0 | 1535.3993 | 21.9803 | 4466.4031 | 0 | 0 | 0 | 486.498 | 868.0765 | 0 | 0 | 0 | 0 | 0 | 0 | 0 | 0 | 8399.7099 | 0 | 5719.8681 | 0 | 0 | 0 | 0 | 0 | 0 | 0 | 0 | 25588.6213 | 25588.6213 | 11469.0433 | 11469.0433 | 0 | 14119.578 | 0 | 2015.9695 | 0 | 3218.9913 | 0 | 4384.7999 | 0 | 3218.9913 | 0 | 3874.1637 | 0 | 3218.9913 | 0 | 4615.4511 | 0 | 3218.9913 | 0 | 5234.9608 | 7603.7912 | 7093.155 | 7834.4424
364445 | 242.131 | 853 | 1 | Standard Efficiency | Electric, 100% Usage | EnergyStar, 100% Usage | Electric, 100% Usage | 318 Rated kWh, 100% Usage | 200-300% | 67 | None | 50 or more Unit | Multifamily with 5+ units, 1-3 stories | Multi-Family with 5+ Units | 750-999 | 0-1499 | 2 | Electricity | 100% Conditioned | Central AC | None | Electricity Baseboard | None | 30000-34999 | 100% Incandescent | Occupied | 1960s | Natural Gas | Yes | 67.9925 | 289.8473 | 16.9981 | 325.3089 | 1441.0305 | 64.7687 | 319.7405 | 0 | 0 | 2071.1333 | 0 | 0 | 0 | 142.7256 | 0 | 1220.3479 | 16.412 | 1466.5276 | 0 | 0 | 0 | 346.9961 | 434.0383 | 0 | 0 | 0 | 0 | 0 | 0 | 0 | 0 | 0 | 0 | 2876.7856 | 0 | 0 | 0 | 0 | 0 | 0 | 0 | 0 | 11100.3598 | 11100.3598 | 8223.5742 | 8223.5742 | 0 | 2876.7856 | 0 | 1420.7066 | 0 | 655.8533 | 0 | 3206.0621 | 0 | 655.8533 | 0 | 2810.5359 | 0 | 655.8533 | 0 | 3370.5914 | 0 | 655.8533 | 0 | 2076.5599 | 3861.9154 | 3466.3892 | 4026.4447
364574 | 242.131 | 1202 | 3 | Standard Efficiency | Electric, 100% Usage | EnergyStar, 100% Usage | Electric, 100% Usage | None | 400%+ | None | 20 | Single-Family Attached | Single-Family Attached | Single-Family Attached | 1000-1499 | 0-1499 | 2 | Electricity | 100% Conditioned | Heat Pump | None | Electricity ASHP | None | 70000-79999 | 100% Incandescent | Occupied | 1980s | Electricity | Yes | 67.9925 | 289.8473 | 16.9981 | 373.6656 | 1380.3647 | 0 | 0 | 54.8043 | 176.7219 | 797.4464 | 0 | 0 | 1314.4237 | 160.0168 | 0 | 1519.8666 | 21.9803 | 1655.5585 | 0 | 0 | 0 | 346.9961 | 434.0383 | 0 | 0 | 0 | 0 | 0 | 0 | 0 | 0 | 0 | 0 | 0 | 0 | 0 | 0 | 0 | 0 | 0 | 0 | 0 | 8610.428 | 8610.428 | 8610.428 | 8610.428 | 0 | 0 | 0 | 1509.872 | 0 | 0 | 0 | 3310.6428 | 0 | 0 | 0 | 2909.6717 | 0 | 0 | 0 | 3515.6352 | 0 | 0 | 0 | 1509.872 | 3310.6428 | 2909.6717 | 3515.6352
364598 | 242.131 | 3301 | 5 | Standard Efficiency | Electric, 100% Usage | Standard, 100% Usage | Electric, 100% Usage | None | 400%+ | None | None | Single-Family Detached | Single-Family Detached | Single-Family Detached | 3000-3999 | 2500-3999 | 2 | Electricity | 100% Conditioned | Central AC | None | Electricity Electric Furnace | None | 160000-179999 | 100% Incandescent | Occupied | 2010s | Electricity | Yes | 67.9925 | 1948.3365 | 72.9747 | 686.9586 | 2800.001 | 0 | 319.7405 | 195.1853 | 0 | 15510.7864 | 0 | 0 | 6185.2649 | 264.9362 | 99.9372 | 3321.6675 | 27.2556 | 4468.7477 | 0 | 0 | 0 | 735.0222 | 434.0383 | 0 | 0 | 0 | 0 | 0 | 0 | 0 | 0 | 0 | 0 | 0 | 0 | 0 | 0 | 0 | 0 | 0 | 0 | 0 | 37139.4313 | 37139.4313 | 37139.4313 | 37139.4313 | 0 | 0 | 0 | 6369.9188 | 0 | 0 | 0 | 14628.4705 | 0 | 0 | 0 | 12757.4247 | 0 | 0 | 0 | 15493.0475 | 0 | 0 | 0 | 6369.9188 | 14628.4705 | 12757.4247 | 15493.0475
364601 | 242.131 | 617 | 1 | Standard Efficiency | None | None | Electric, 120% Usage | None | 0-100% | 17 | None | 10 to 19 Unit | Multifamily with 5+ units, 4-7 stories | Multi-Family with 5+ Units | 500-749 | 0-1499 | 6 | Natural Gas | 100% Conditioned | Central AC | None | Natural Gas Fuel Furnace | None | <10000 | 100% Incandescent | Occupied | 1940s | Natural Gas | No | 67.9925 | 0 | 0 | 397.4044 | 1821.1436 | 0 | 0 | 234.4569 | 0 | 0 | 0 | 0 | 0 | 130.7097 | 0 | 1017.8358 | 16.412 | 2742.8521 | 0 | 0 | 0 | 416.454 | 434.0383 | 0 | 0 | 0 | 0 | 0 | 0 | 0 | 0 | 9403.1853 | 0 | 3864.4351 | 0 | 0 | 0 | 0 | 0 | 0 | 0 | 0 | 20546.9196 | 20546.9196 | 7279.2992 | 7279.2992 | 0 | 13267.6204 | 0 | 1235.6922 | 0 | 3024.7526 | 0 | 2706.5662 | 0 | 3024.7526 | 0 | 2392.6113 | 0 | 3024.7526 | 0 | 2864.9461 | 0 | 3024.7526 | 0 | 4260.4448 | 5731.3188 | 5417.3639 | 5889.6987
364690 | 242.131 | 1220 | 3 | None | None | None | Electric, 80% Usage | 290 Rated kWh, 80% Usage | 100-150% | None | None | Single-Family Detached | Single-Family Detached | Single-Family Detached | 1000-1499 | 0-1499 | 1 | Electricity | 100% Conditioned | Heat Pump | None | Electricity ASHP | None | 30000-34999 | 100% CFL | Occupied | 1990s | Electricity | Yes | 0 | 0 | 0 | 706.3013 | 2251.372 | 100.5234 | 319.7405 | 314.7583 | 1292.4434 | 3447.1019 | 0 | 0 | 1681.3487 | 40.1507 | 0 | 491.1871 | 21.9803 | 1273.9799 | 0 | 0 | 0 | 377.1825 | 727.1093 | 0 | 0 | 0 | 0 | 0 | 0 | 0 | 0 | 0 | 0 | 0 | 0 | 0 | 0 | 0 | 0 | 0 | 0 | 0 | 13045.1795 | 13045.1795 | 13045.1795 | 13045.1795 | 0 | 0 | 0 | 2346.7663 | 0 | 0 | 0 | 5279.0854 | 0 | 0 | 0 | 4620.6321 | 0 | 0 | 0 | 5515.4764 | 0 | 0 | 0 | 2346.7663 | 5279.0854 | 4620.6321 | 5515.4764
364711 | 242.131 | 617 | 1 | Standard Efficiency | Electric, 100% Usage | Standard, 100% Usage | Electric, 100% Usage | 318 Rated kWh, 100% Usage | 200-300% | 5 | None | 5 to 9 Unit | Multifamily with 5+ units, 1-3 stories | Multi-Family with 5+ Units | 500-749 | 0-1499 | 2 | Electricity | 40% Conditioned | Room AC | Heating Only | Electricity Shared Heating | Boiler Baseboards Heating Only, Electricity | 45000-49999 | 100% CFL | Occupied | 1960s | Electricity | No | 67.9925 | 858.1121 | 32.2378 | 0 | 802.1355 | 112.5393 | 0 | 44.8399 | 0 | 2639.6911 | 0 | 0 | 2778.6068 | 32.824 | 0 | 325.602 | 16.412 | 1761.6502 | 0 | 0 | 0 | 431.9868 | 434.0383 | 0 | 0 | 0 | 0 | 0 | 0 | 700.1468 | 0 | 0 | 0 | 0 | 0 | 0 | 0 | 0 | 0 | 0 | 0 | 0 | 11038.5219 | 11038.5219 | 10338.6681 | 10338.6681 | 0 | 700.1468 | 0 | 1756.824 | 0 | 159.5869 | 0 | 4021.5005 | 0 | 159.5869 | 0 | 3513.8612 | 0 | 159.5869 | 0 | 4267.2845 | 0 | 159.5869 | 0 | 1916.411 | 4181.0875 | 3673.4482 | 4426.8715
364753 | 242.131 | 2152 | 3 | None | Electric, 80% Usage | EnergyStar, 80% Usage | Electric, 80% Usage | None | 300-400% | None | 15 | Single-Family Attached | Single-Family Attached | Single-Family Attached | 2000-2499 | 1500-2499 | 3 | Electricity | 100% Conditioned | Central AC | None | Electricity Electric Furnace | None | 100000-119999 | 100% Incandescent | Occupied | 1980s | Electricity | Yes | 0 | 488.5495 | 28.4279 | 225.3717 | 1846.6408 | 0 | 0 | 218.631 | 0 | 9327.5729 | 0 | 0 | 1887.9638 | 207.4943 | 0 | 2335.4834 | 21.9803 | 1162.906 | 0 | 0 | 0 | 413.5233 | 480.0504 | 0 | 0 | 0 | 0 | 0 | 0 | 0 | 0 | 0 | 0 | 0 | 0 | 0 | 0 | 0 | 0 | 0 | 0 | 0 | 18644.5953 | 18644.5953 | 18644.5953 | 18644.5953 | 0 | 0 | 0 | 3135.2581 | 0 | 0 | 0 | 7303.0508 | 0 | 0 | 0 | 6361.6012 | 0 | 0 | 0 | 7772.4354 | 0 | 0 | 0 | 3135.2581 | 7303.0508 | 6361.6012 | 7772.4354
364781 | 242.131 | 2152 | 2 | Standard Efficiency | Electric, 100% Usage | EnergyStar, 100% Usage | Gas, 100% Usage | None | 300-400% | None | 10 | Single-Family Attached | Single-Family Attached | Single-Family Attached | 2000-2499 | 1500-2499 | 2 | Natural Gas | 100% Conditioned | Central AC | None | Natural Gas Fuel Furnace | None | 50000-59999 | 100% LED | Occupied | 2000s | Natural Gas | Yes | 67.9925 | 369.8557 | 21.6873 | 363.1151 | 2394.9768 | 0 | 0 | 1164.6644 | 0 | 0 | 0 | 0 | 0 | 34.5824 | 0 | 570.6094 | 16.412 | 1932.8037 | 0 | 0 | 0 | 26.6695 | 480.0504 | 0 | 0 | 0 | 0 | 0 | 0 | 0 | 0 | 46725.1999 | 0 | 2792.9673 | 0 | 0 | 781.0344 | 0 | 0 | 0 | 0 | 0 | 57742.6206 | 57742.6206 | 7443.419 | 7443.419 | 0 | 50299.2016 | 0 | 1243.7548 | 0 | 11467.1567 | 0 | 2688.4034 | 0 | 11467.1567 | 0 | 2379.7914 | 0 | 11467.1567 | 0 | 2868.705 | 0 | 11467.1567 | 0 | 12710.9115 | 14155.5601 | 13846.9481 | 14335.8617
364801 | 242.131 | 1220 | 3 | Standard Efficiency | Electric, 100% Usage | Standard, 100% Usage | Electric, 100% Usage | None | 400%+ | None | None | Single-Family Detached | Single-Family Detached | Single-Family Detached | 1000-1499 | 0-1499 | 1 | Natural Gas | 100% Conditioned | Central AC | None | Natural Gas Fuel Furnace | None | 200000+ | 100% Incandescent | Occupied | 2000s | Natural Gas | Yes | 67.9925 | 762.864 | 28.4279 | 600.7957 | 2159.9338 | 0 | 0 | 38.0992 | 0 | 0 | 0 | 0 | 0 | 160.896 | 99.9372 | 1535.3993 | 21.9803 | 2233.2016 | 0 | 0 | 0 | 405.6104 | 480.0504 | 0 | 0 | 0 | 0 | 0 | 1460.9593 | 0 | 0 | 6826.7975 | 0 | 3786.4782 | 0 | 0 | 0 | 0 | 0 | 0 | 0 | 0 | 20669.7164 | 20669.7164 | 8595.4814 | 8595.4814 | 0 | 12074.235 | 0 | 1443.5831 | 0 | 2752.682 | 0 | 3159.6963 | 0 | 2752.682 | 0 | 2798.5338 | 0 | 2752.682 | 0 | 3325.0466 | 0 | 2752.682 | 0 | 4196.2651 | 5912.3783 | 5551.2158 | 6077.7286
364903 | 242.131 | 1202 | 3 | None | Electric, 100% Usage | EnergyStar, 100% Usage | Electric, 100% Usage | 290 Rated kWh, 100% Usage | 300-400% | None | 8 | Single-Family Attached | Single-Family Attached | Single-Family Attached | 1000-1499 | 0-1499 | 2 | Natural Gas | 100% Conditioned | Central AC | None | Natural Gas Fuel Furnace | None | 50000-59999 | 100% LED | Occupied | 1970s | Natural Gas | Yes | 0 | 369.8557 | 21.6873 | 616.0354 | 3798.2011 | 82.646 | 0 | 594.3481 | 0 | 0 | 0 | 0 | 0 | 26.6695 | 0 | 371.321 | 21.9803 | 1786.8543 | 0 | 0 | 0 | 389.4915 | 434.0383 | 0 | 0 | 0 | 0 | 0 | 0 | 0 | 0 | 24984.6018 | 0 | 3692.4024 | 0 | 0 | 0 | 0 | 0 | 0 | 0 | 0 | 37189.8396 | 37189.8396 | 8512.8354 | 8512.8354 | 0 | 28677.0042 | 0 | 1475.2212 | 0 | 6537.7534 | 0 | 3210.2506 | 0 | 6537.7534 | 0 | 2848.6939 | 0 | 6537.7534 | 0 | 3313.8102 | 0 | 6537.7534 | 0 | 8012.9746 | 9748.0039 | 9386.4473 | 9851.5636
364906 | 242.131 | 2152 | 3 | Standard Efficiency | Electric, 120% Usage | Standard, 120% Usage | Electric, 120% Usage | 318 Rated kWh, 120% Usage | 400%+ | None | 6 | Single-Family Attached | Single-Family Attached | Single-Family Attached | 2000-2499 | 1500-2499 | 3 | Natural Gas | 20% Conditioned | Room AC | None | Natural Gas Fuel Wall/Floor Furnace | None | 80000-99999 | 100% Incandescent | Occupied | <1940 | Natural Gas | Yes | 67.9925 | 662.9268 | 24.911 | 0 | 837.011 | 77.6638 | 0 | 0 | 0 | 0 | 0 | 0 | 0 | 207.4943 | 0 | 2335.4834 | 21.9803 | 3603.3088 | 0 | 0 | 0 | 416.454 | 434.0383 | 0 | 0 | 0 | 0 | 0 | 0 | 0 | 0 | 59947.1012 | 0 | 4207.3283 | 0 | 0 | 0 | 0 | 0 | 0 | 0 | 0 | 72843.1075 | 72843.1075 | 8688.678 | 8688.678 | 0 | 64154.4295 | 0 | 1449.5601 | 0 | 14625.8986 | 0 | 3215.9277 | 0 | 14625.8986 | 0 | 2830.8119 | 0 | 14625.8986 | 0 | 3437.4414 | 0 | 14625.8986 | 0 | 16075.4587 | 17841.8264 | 17456.7106 | 18063.34
364946 | 242.131 | 1623 | 2 | None | Gas, 100% Usage | EnergyStar, 100% Usage | Electric, 100% Usage | None | 0-100% | 67 | None | 50 or more Unit | Multifamily with 5+ units, 4-7 stories | Multi-Family with 5+ Units | 1500-1999 | 1500-2499 | 4 | Natural Gas | 100% Conditioned | Central AC | None | Natural Gas Fuel Furnace | None | <10000 | 100% LED | Occupied | 2000s | Electricity | Yes | 0 | 25.7903 | 16.9981 | 324.4297 | 1364.832 | 0 | 0 | 26.3764 | 0 | 0 | 0 | 0 | 1306.5108 | 30.1863 | 0 | 459.5354 | 16.412 | 1776.5968 | 0 | 0 | 0 | 346.9961 | 434.0383 | 0 | 0 | 0 | 0 | 344.0654 | 0 | 0 | 0 | 4954.3664 | 0 | 0 | 0 | 0 | 0 | 0 | 0 | 0 | 0 | 0 | 11426.841 | 11426.841 | 6128.7022 | 6128.7022 | 0 | 5298.4319 | 0 | 1018.6474 | 0 | 1207.9165 | 0 | 2238.1622 | 0 | 1207.9165 | 0 | 1976.194 | 0 | 1207.9165 | 0 | 2386.0338 | 0 | 1207.9165 | 0 | 2226.5638 | 3446.0787 | 3184.1105 | 3593.9502
364990 | 242.131 | 1690 | 3 | Standard Efficiency | Electric, 100% Usage | EnergyStar, 100% Usage | Electric, 100% Usage | 318 Rated kWh, 100% Usage | 400%+ | None | None | Single-Family Detached | Single-Family Detached | Single-Family Detached | 1500-1999 | 1500-2499 | 1 | Electricity | 100% Conditioned | Central AC | None | Electricity Electric Furnace | None | 100000-119999 | 100% LED | Occupied | 1990s | Electricity | Yes | 67.9925 | 400.042 | 23.4457 | 549.8013 | 2520.9973 | 97.5927 | 0 | 198.116 | 0 | 16738.168 | 0 | 0 | 2106.3018 | 30.7725 | 0 | 473.6028 | 21.9803 | 2382.6678 | 0 | 0 | 0 | 405.6104 | 434.0383 | 0 | 0 | 0 | 0 | 0 | 0 | 0 | 0 | 0 | 0 | 0 | 0 | 0 | 0 | 0 | 0 | 0 | 0 | 0 | 26451.1294 | 26451.1294 | 26451.1294 | 26451.1294 | 0 | 0 | 0 | 4449.6708 | 0 | 0 | 0 | 10392.0874 | 0 | 0 | 0 | 9037.5631 | 0 | 0 | 0 | 10980.0574 | 0 | 0 | 0 | 4449.6708 | 10392.0874 | 9037.5631 | 10980.0574
365084 | 242.131 | 2663 | 4 | Standard Efficiency | Electric, 100% Usage | EnergyStar, 100% Usage | Electric, 100% Usage | None | 400%+ | None | None | Single-Family Detached | Single-Family Detached | Single-Family Detached | 2500-2999 | 2500-3999 | 2 | Fuel Oil | 100% Conditioned | Central AC | None | Fuel Oil Fuel Furnace | None | 200000+ | 100% Incandescent | Occupied | <1940 | Electricity | Yes | 67.9925 | 773.1215 | 45.1329 | 1574.0847 | 5802.8072 | 0 | 0 | 1304.4593 | 0 | 0 | 0 | 0 | 4370.8619 | 233.2846 | 99.9372 | 2774.2107 | 21.9803 | 3636.4258 | 0 | 0 | 0 | 603.1403 | 868.0765 | 0 | 0 | 52556.1419 | 0 | 0 | 0 | 0 | 0 | 0 | 0 | 0 | 0 | 0 | 0 | 0 | 0 | 0 | 0 | 0 | 74731.3644 | 74731.3644 | 22175.2225 | 22175.2225 | 52556.1419 | 0 | 0 | 3786.3424 | 15934.9481 | 0 | 0 | 8251.3342 | 15934.9481 | 0 | 0 | 7297.4308 | 15934.9481 | 0 | 0 | 8705.1561 | 15934.9481 | 0 | 0 | 19721.2904 | 24186.2823 | 23232.3789 | 24640.1041
365112 | 242.131 | 1138 | 2 | Standard Efficiency | Electric, 120% Usage | EnergyStar, 120% Usage | Electric, 120% Usage | None | 400%+ | 12 | None | 10 to 19 Unit | Multifamily with 5+ units, 1-3 stories | Multi-Family with 5+ Units | 1000-1499 | 0-1499 | 2 | Electricity | 100% Conditioned | Heat Pump | None | Electricity ASHP | None | 70000-79999 | 100% Incandescent | Occupied | 1980s | Natural Gas | Yes | 67.9925 | 347.5823 | 20.2219 | 570.9024 | 1684.8656 | 0 | 0 | 40.7369 | 239.4391 | 806.8247 | 0 | 0 | 0 | 156.793 | 0 | 1465.0623 | 16.412 | 3162.5299 | 0 | 0 | 0 | 416.454 | 434.0383 | 0 | 0 | 0 | 0 | 0 | 0 | 0 | 0 | 0 | 0 | 3977.8536 | 0 | 0 | 0 | 0 | 0 | 0 | 0 | 0 | 13408.0015 | 13408.0015 | 9430.1478 | 9430.1478 | 0 | 3977.8536 | 0 | 1572.7018 | 0 | 906.8631 | 0 | 3563.2207 | 0 | 906.8631 | 0 | 3133.6225 | 0 | 906.8631 | 0 | 3725.9724 | 0 | 906.8631 | 0 | 2479.565 | 4470.0839 | 4040.4856 | 4632.8355
365328 | 242.131 | 1202 | 3 | Standard Efficiency | Electric, 100% Usage | EnergyStar, 100% Usage | Electric, 100% Usage | None | 100-150% | None | 16 | Single-Family Attached | Single-Family Attached | Single-Family Attached | 1000-1499 | 0-1499 | 2 | Electricity | 100% Conditioned | Central AC | None | Electricity Electric Furnace | None | 15000-19999 | 100% Incandescent | Occupied | 1950s | Electricity | Yes | 67.9925 | 289.8473 | 16.9981 | 94.955 | 1249.9481 | 0 | 0 | 714.8003 | 0 | 30588.1206 | 0 | 0 | 1257.2749 | 160.0168 | 0 | 1519.8666 | 21.9803 | 1655.5585 | 0 | 0 | 0 | 346.9961 | 434.0383 | 0 | 0 | 0 | 0 | 0 | 0 | 0 | 0 | 0 | 0 | 0 | 0 | 0 | 0 | 0 | 0 | 0 | 0 | 0 | 38418.3935 | 38418.3935 | 38418.3935 | 38418.3935 | 0 | 0 | 0 | 6825.4466 | 0 | 0 | 0 | 16026.4553 | 0 | 0 | 0 | 13883.4269 | 0 | 0 | 0 | 16948.8173 | 0 | 0 | 0 | 6825.4466 | 16026.4553 | 13883.4269 | 16948.8173
365379 | 242.131 | 1202 | 3 | Standard Efficiency | Electric, 120% Usage | EnergyStar, 120% Usage | Electric, 120% Usage | 318 Rated kWh, 120% Usage | 200-300% | None | 5 | Single-Family Attached | Single-Family Attached | Single-Family Attached | 1000-1499 | 0-1499 | 2 | Electricity | 100% Conditioned | Heat Pump | None | Electricity ASHP | None | 50000-59999 | 100% CFL | Occupied | 1990s | Electricity | Yes | 81.7668 | 636.5504 | 37.22 | 1106.6364 | 3756.878 | 163.8267 | 0 | 123.0898 | 216.8726 | 1890.3084 | 0 | 0 | 5403.6444 | 40.1507 | 0 | 486.2049 | 21.9803 | 4097.7197 | 0 | 0 | 0 | 569.4371 | 1356.0398 | 0 | 0 | 0 | 0 | 0 | 0 | 0 | 0 | 0 | 0 | 0 | 0 | 0 | 0 | 0 | 0 | 0 | 0 | 0 | 19988.0331 | 19988.0331 | 19988.0331 | 19988.0331 | 0 | 0 | 0 | 3368.4432 | 0 | 0 | 0 | 7538.9864 | 0 | 0 | 0 | 6634.1549 | 0 | 0 | 0 | 7952.6899 | 0 | 0 | 0 | 3368.4432 | 7538.9864 | 6634.1549 | 7952.6899
365661 | 242.131 | 2631 | 4 | Standard Efficiency | Electric, 120% Usage | EnergyStar, 120% Usage | Gas, 120% Usage | None | 400%+ | None | 12 | Single-Family Attached | Single-Family Attached | Single-Family Attached | 2500-2999 | 2500-3999 | 2 | Natural Gas | 100% Conditioned | Central AC | None | Natural Gas Fuel Furnace | None | 200000+ | 100% Incandescent | Occupied | 2010s | Natural Gas | Yes | 67.9925 | 444.0027 | 25.7903 | 395.0598 | 2777.7276 | 0 | 0 | 225.3717 | 0 | 0 | 0 | 0 | 0 | 231.5261 | 0 | 2746.6621 | 21.9803 | 4012.436 | 0 | 0 | 0 | 31.9447 | 400.042 | 0 | 0 | 0 | 0 | 0 | 0 | 0 | 0 | 10424.2449 | 0 | 5501.5301 | 0 | 0 | 937.2413 | 0 | 0 | 0 | 0 | 0 | 28243.8452 | 28243.8452 | 11380.5358 | 11380.5358 | 0 | 16863.3094 | 0 | 1900.1397 | 0 | 3844.4562 | 0 | 4213.7429 | 0 | 3844.4562 | 0 | 3725.483 | 0 | 3844.4562 | 0 | 4423.7508 | 0 | 3844.4562 | 0 | 5744.5959 | 8058.1991 | 7569.9391 | 8268.2069
365686 | 242.131 | 1623 | 3 | Standard Efficiency | Electric, 80% Usage | Standard, 80% Usage | Electric, 80% Usage | 318 Rated kWh, 80% Usage | 400%+ | 116 | None | 50 or more Unit | Multifamily with 5+ units, 8+ stories | Multi-Family with 5+ Units | 1500-1999 | 1500-2499 | 20 | Electricity | 100% Conditioned | Central AC | None | Electricity Electric Furnace | None | 160000-179999 | 100% Incandescent | Occupied | 2000s | Electricity | Yes | 67.9925 | 564.1618 | 21.1011 | 258.4887 | 1668.1605 | 70.9232 | 0 | 49.8221 | 0 | 4892.2354 | 0 | 0 | 1247.0174 | 181.1179 | 0 | 1881.2232 | 21.9803 | 985.8911 | 0 | 0 | 0 | 311.5345 | 434.0383 | 0 | 0 | 0 | 0 | 0 | 0 | 0 | 0 | 0 | 0 | 0 | 0 | 0 | 0 | 0 | 0 | 0 | 0 | 0 | 12655.9811 | 12655.9811 | 12655.9811 | 12655.9811 | 0 | 0 | 0 | 2251.8571 | 0 | 0 | 0 | 5113.6471 | 0 | 0 | 0 | 4466.4773 | 0 | 0 | 0 | 5392.4195 | 0 | 0 | 0 | 2251.8571 | 5113.6471 | 4466.4773 | 5392.4195
365923 | 242.131 | 1675 | 3 | Standard Efficiency | Gas, 100% Usage | Standard, 100% Usage | Electric, 100% Usage | None | 400%+ | None | 8 | Single-Family Attached | Single-Family Attached | Single-Family Attached | 1500-1999 | 1500-2499 | 2 | Natural Gas | None | None | None | Natural Gas Fuel Furnace | None | 100000-119999 | 100% CFL | Occupied | 2000s | Natural Gas | Yes | 67.9925 | 63.0103 | 26.3764 | 0 | 0 | 0 | 0 | 157.6722 | 0 | 0 | 0 | 0 | 0 | 46.0122 | 0 | 616.0354 | 21.9803 | 1859.5359 | 0 | 0 | 0 | 389.4915 | 434.0383 | 0 | 0 | 0 | 0 | 837.5971 | 0 | 0 | 0 | 7283.9884 | 0 | 3570.1918 | 0 | 0 | 0 | 0 | 0 | 0 | 0 | 0 | 15373.336 | 15373.336 | 3681.8519 | 3681.8519 | 0 | 11691.4842 | 0 | 618.2881 | 0 | 2665.4018 | 0 | 1385.6331 | 0 | 2665.4018 | 0 | 1216.1764 | 0 | 2665.4018 | 0 | 1482.3875 | 0 | 2665.4018 | 0 | 3283.6899 | 4051.0348 | 3881.5782 | 4147.7892
365925 | 242.131 | 885 | 3 | Standard Efficiency | Electric, 100% Usage | Standard, 100% Usage | Electric, 100% Usage | None | 150-200% | None | None | Single-Family Detached | Single-Family Detached | Single-Family Detached | 750-999 | 0-1499 | 1 | Electricity | 100% Conditioned | Heat Pump | None | Electricity ASHP | None | 40000-44999 | 100% Incandescent | Occupied | 1990s | Natural Gas | Yes | 67.9925 | 1237.053 | 46.3052 | 916.7263 | 2778.6068 | 0 | 0 | 162.9475 | 586.4352 | 2771.28 | 0 | 0 | 0 | 144.191 | 0 | 1247.8966 | 21.9803 | 2756.3334 | 0 | 0 | 0 | 537.1993 | 434.0383 | 0 | 0 | 0 | 0 | 0 | 0 | 0 | 0 | 0 | 0 | 6175.3005 | 0 | 0 | 0 | 0 | 0 | 0 | 0 | 0 | 19883.9929 | 19883.9929 | 13708.6924 | 13708.6924 | 0 | 6175.3005 | 0 | 2388.1003 | 0 | 1407.8605 | 0 | 5343.3127 | 0 | 1407.8605 | 0 | 4694.9672 | 0 | 1407.8605 | 0 | 5605.1203 | 0 | 1407.8605 | 0 | 3795.9608 | 6751.1731 | 6102.8277 | 7012.9807
365953 | 242.131 | 2663 | 4 | Standard Efficiency | Gas, 120% Usage | EnergyStar, 120% Usage | Electric, 120% Usage | 318 Rated kWh, 120% Usage | 400%+ | None | None | Single-Family Detached | Single-Family Detached | Single-Family Detached | 2500-2999 | 2500-3999 | 3 | Natural Gas | 40% Conditioned | Room AC | None | Natural Gas Fuel Wall/Floor Furnace | None | 200000+ | 100% LED | Occupied | 1960s | Natural Gas | Yes | 67.9925 | 82.9391 | 54.2181 | 0 | 2541.8054 | 250.8688 | 0 | 0 | 0 | 0 | 0 | 0 | 0 | 38.9785 | 16.7051 | 677.8734 | 21.9803 | 7272.8517 | 0 | 0 | 0 | 723.8855 | 834.0803 | 0 | 0 | 0 | 0 | 1101.9472 | 0 | 0 | 0 | 54058.1311 | 0 | 12255.9391 | 0 | 0 | 0 | 0 | 0 | 0 | 0 | 0 | 79999.3169 | 79999.3169 | 12583.5925 | 12583.5925 | 0 | 67416.0174 | 0 | 2110.3598 | 0 | 15369.4313 | 0 | 4659.3063 | 0 | 15369.4313 | 0 | 4115.8963 | 0 | 15369.4313 | 0 | 4919.2669 | 0 | 15369.4313 | 0 | 17479.7912 | 20028.7376 | 19485.3276 | 20288.6982
366028 | 242.131 | 853 | 2 | Standard Efficiency | None | None | Gas, 100% Usage | 318 Rated kWh, 100% Usage | 300-400% | 67 | None | 50 or more Unit | Multifamily with 5+ units, 1-3 stories | Multi-Family with 5+ Units | 750-999 | 0-1499 | 3 | Natural Gas | 100% Conditioned | Central AC | None | Natural Gas Fuel Furnace | None | 50000-59999 | 100% Incandescent | Occupied | 1990s | Natural Gas | Yes | 67.9925 | 0 | 0 | 220.6825 | 1133.3058 | 88.5075 | 0 | 29.3071 | 0 | 0 | 0 | 0 | 0 | 142.7256 | 0 | 1220.3479 | 16.412 | 1661.713 | 0 | 0 | 0 | 26.6695 | 434.0383 | 0 | 0 | 0 | 0 | 0 | 0 | 0 | 0 | 2918.6948 | 0 | 3574.0017 | 0 | 0 | 781.0344 | 0 | 0 | 0 | 0 | 0 | 12315.1394 | 12315.1394 | 5041.4085 | 5041.4085 | 0 | 7273.7309 | 0 | 899.6515 | 0 | 1658.2688 | 0 | 1963.7683 | 0 | 1658.2688 | 0 | 1799.5801 | 0 | 1658.2688 | 0 | 2159.3469 | 0 | 1658.2688 | 0 | 2557.9203 | 3622.0371 | 3457.8489 | 3817.6157
366035 | 242.131 | 2176 | 4 | Standard Efficiency | Electric, 100% Usage | Standard, 100% Usage | Electric, 100% Usage | 290 Rated kWh, 100% Usage | 400%+ | None | None | Single-Family Detached | Single-Family Detached | Single-Family Detached | 2000-2499 | 1500-2499 | 2 | Natural Gas | 100% Conditioned | Central AC | None | Natural Gas Fuel Furnace | None | 100000-119999 | 100% Incandescent | Occupied | 1950s | Natural Gas | Yes | 67.9925 | 762.864 | 28.4279 | 1128.0305 | 6000.3371 | 91.1451 | 0 | 853.423 | 0 | 0 | 0 | 0 | 0 | 208.6666 | 0 | 2355.9983 | 21.9803 | 2537.1163 | 0 | 0 | 0 | 405.6104 | 434.0383 | 0 | 0 | 0 | 0 | 0 | 0 | 0 | 0 | 36133.3184 | 0 | 3987.2319 | 0 | 0 | 0 | 0 | 0 | 0 | 0 | 0 | 55016.1805 | 55016.1805 | 14895.6302 | 14895.6302 | 0 | 40120.5503 | 0 | 2579.9168 | 0 | 9146.6339 | 0 | 5520.8052 | 0 | 9146.6339 | 0 | 4903.0886 | 0 | 9146.6339 | 0 | 5783.2183 | 0 | 9146.6339 | 0 | 11726.5507 | 14667.4391 | 14049.7225 | 14929.8522
366093 | 242.131 | 2176 | 4 | None | None | None | Electric, 100% Usage | 318 Rated kWh, 100% Usage | 400%+ | None | None | Single-Family Detached | Single-Family Detached | Single-Family Detached | 2000-2499 | 1500-2499 | 2 | Electricity | 40% Conditioned | Room AC | None | Electricity Baseboard | None | 120000-139999 | 100% LED | Occupied | <1940 | Electricity | Yes | 0 | 0 | 0 | 0 | 2330.5011 | 171.7396 | 319.7405 | 0 | 0 | 19506.5173 | 0 | 0 | 3593.0513 | 34.8755 | 0 | 575.5916 | 21.9803 | 3166.6329 | 0 | 0 | 0 | 537.1993 | 434.0383 | 0 | 0 | 0 | 0 | 0 | 0 | 0 | 0 | 0 | 0 | 0 | 0 | 0 | 0 | 0 | 0 | 0 | 0 | 0 | 30692.4539 | 30692.4539 | 30692.4539 | 30692.4539 | 0 | 0 | 0 | 5336.4453 | 0 | 0 | 0 | 12497.9036 | 0 | 0 | 0 | 10867.9122 | 0 | 0 | 0 | 13152.2818 | 0 | 0 | 0 | 5336.4453 | 12497.9036 | 10867.9122 | 13152.2818
366115 | 242.131 | 1138 | 3 | Standard Efficiency | Electric, 120% Usage | EnergyStar, 120% Usage | Gas, 120% Usage | None | 150-200% | 18 | None | 10 to 19 Unit | Multifamily with 5+ units, 1-3 stories | Multi-Family with 5+ Units | 1000-1499 | 0-1499 | 2 | Natural Gas | 100% Conditioned | Central AC | None | Natural Gas Fuel Furnace | None | 50000-59999 | 100% LED | Occupied | 1970s | Natural Gas | No | 67.9925 | 732.6777 | 42.7884 | 648.2732 | 3949.4257 | 0 | 0 | 461.0008 | 0 | 0 | 0 | 0 | 0 | 26.0833 | 0 | 357.8398 | 21.9803 | 4723.7195 | 0 | 0 | 0 | 42.4953 | 400.042 | 0 | 0 | 0 | 0 | 0 | 0 | 0 | 0 | 18490.1469 | 0 | 9510.4493 | 0 | 0 | 1247.6035 | 0 | 0 | 0 | 0 | 0 | 40723.1044 | 40723.1044 | 11474.6116 | 11474.6116 | 0 | 29248.4928 | 0 | 1975.8107 | 0 | 6668.0478 | 0 | 4317.0028 | 0 | 6668.0478 | 0 | 3822.6669 | 0 | 6668.0478 | 0 | 4506.5899 | 0 | 6668.0478 | 0 | 8643.8585 | 10985.0506 | 10490.7147 | 11174.6377
366141 | 242.131 | 2176 | 3 | Standard Efficiency | Electric, 100% Usage | Standard, 100% Usage | Electric, 100% Usage | None | 300-400% | None | None | Single-Family Detached | Single-Family Detached | Single-Family Detached | 2000-2499 | 1500-2499 | 2 | Electricity | 100% Conditioned | Heat Pump | None | Electricity ASHP | None | 45000-49999 | 100% LED | Occupied | 1990s | Electricity | Yes | 81.7668 | 525.7695 | 19.6358 | 911.451 | 2946.8296 | 0 | 319.7405 | 172.3258 | 446.3472 | 2894.956 | 0 | 0 | 1205.6944 | 34.8755 | 0 | 575.5916 | 21.9803 | 2222.3579 | 0 | 0 | 0 | 339.6694 | 400.042 | 0 | 0 | 0 | 0 | 0 | 0 | 0 | 0 | 0 | 0 | 0 | 0 | 0 | 0 | 0 | 0 | 0 | 0 | 0 | 13118.4472 | 13118.4472 | 13118.4472 | 13118.4472 | 0 | 0 | 0 | 2221.92 | 0 | 0 | 0 | 4994.4421 | 0 | 0 | 0 | 4389.5862 | 0 | 0 | 0 | 5247.4514 | 0 | 0 | 0 | 2221.92 | 4994.4421 | 4389.5862 | 5247.4514
366154 | 242.131 | 853 | 1 | Standard Efficiency | Electric, 100% Usage | Standard, 100% Usage | Electric, 100% Usage | 290 Rated kWh, 100% Usage | 400%+ | 12 | None | 10 to 19 Unit | Multifamily with 5+ units, 1-3 stories | Multi-Family with 5+ Units | 750-999 | 0-1499 | 3 | Electricity | 100% Conditioned | Central AC | None | Electricity Electric Furnace | None | 60000-69999 | 100% LED | Occupied | 1970s | Natural Gas | Yes | 67.9925 | 552.439 | 20.808 | 255.558 | 1807.3693 | 60.3726 | 319.7405 | 220.6825 | 0 | 9411.6843 | 0 | 0 | 0 | 23.7388 | 0 | 298.0533 | 16.412 | 1466.5276 | 0 | 0 | 0 | 346.9961 | 434.0383 | 0 | 0 | 0 | 0 | 0 | 0 | 0 | 0 | 0 | 0 | 2964.1208 | 0 | 0 | 0 | 0 | 0 | 0 | 0 | 0 | 18266.5337 | 18266.5337 | 15302.4128 | 15302.4128 | 0 | 2964.1208 | 0 | 2694.5768 | 0 | 675.7755 | 0 | 6228.2496 | 0 | 675.7755 | 0 | 5423.6307 | 0 | 675.7755 | 0 | 6565.3567 | 0 | 675.7755 | 0 | 3370.3523 | 6904.0251 | 6099.4063 | 7241.1323
366217 | 242.131 | 2176 | 4 | Standard Efficiency | Electric, 100% Usage | EnergyStar, 100% Usage | Electric, 100% Usage | None | 400%+ | None | None | Single-Family Detached | Single-Family Detached | Single-Family Detached | 2000-2499 | 1500-2499 | 2 | Fuel Oil | None | None | None | Fuel Oil Fuel Furnace | None | 140000-159999 | 100% Incandescent | Occupied | 1970s | Propane | Yes | 81.7668 | 773.1215 | 45.1329 | 0 | 0 | 0 | 0 | 448.9849 | 0 | 0 | 0 | 0 | 0 | 208.6666 | 99.9372 | 2355.9983 | 21.9803 | 3481.3912 | 0 | 0 | 0 | 603.1403 | 868.0765 | 0 | 0 | 18069.5899 | 0 | 0 | 0 | 0 | 0 | 0 | 0 | 0 | 0 | 0 | 0 | 0 | 0 | 0 | 6178.8174 | 0 | 33236.897 | 33236.897 | 8988.4897 | 8988.4897 | 18069.5899 | 0 | 6178.8174 | 1494.5878 | 5478.6832 | 0 | 1700.335 | 3370.8064 | 5478.6832 | 0 | 1700.335 | 2958.0827 | 5478.6832 | 0 | 1700.335 | 3608.8353 | 5478.6832 | 0 | 1700.335 | 8673.606 | 10549.8246 | 10137.1009 | 10787.8536
366292 | 242.131 | 1220 | 3 | Standard Efficiency | Electric, 80% Usage | Standard, 80% Usage | Electric, 80% Usage | None | 400%+ | None | None | Single-Family Detached | Single-Family Detached | Single-Family Detached | 1000-1499 | 0-1499 | 2 | Natural Gas | 100% Conditioned | Central AC | None | Natural Gas Fuel Furnace | None | 160000-179999 | 100% Incandescent | Occupied | 1990s | Electricity | Yes | 67.9925 | 610.174 | 23.1526 | 506.4268 | 3076.367 | 0 | 0 | 336.1525 | 0 | 0 | 0 | 0 | 1377.7271 | 160.896 | 0 | 1535.3993 | 21.9803 | 1116.6008 | 0 | 0 | 0 | 324.4297 | 400.042 | 0 | 0 | 0 | 0 | 0 | 0 | 0 | 0 | 14833.7922 | 0 | 0 | 0 | 0 | 0 | 0 | 0 | 0 | 0 | 0 | 24391.4259 | 24391.4259 | 9557.6337 | 9557.6337 | 0 | 14833.7922 | 0 | 1683.9499 | 0 | 3381.782 | 0 | 3639.8452 | 0 | 3381.782 | 0 | 3364.6348 | 0 | 3381.782 | 0 | 4005.6606 | 0 | 3381.782 | 0 | 5065.7318 | 7021.6271 | 6746.4168 | 7387.4426
366381 | 242.131 | 866 | 1 | Standard Efficiency | Electric, 120% Usage | EnergyStar, 120% Usage | Electric, 120% Usage | 318 Rated kWh, 120% Usage | 200-300% | None | 12 | Single-Family Attached | Single-Family Attached | Single-Family Attached | 750-999 | 0-1499 | 1 | Natural Gas | 100% Conditioned | Room AC | None | Natural Gas Fuel Boiler | None | 30000-34999 | 100% CFL | Occupied | 1940s | Natural Gas | Yes | 67.9925 | 347.5823 | 20.2219 | 0 | 1192.7993 | 77.6638 | 0 | 76.4915 | 0 | 0 | 0 | 0 | 0 | 35.7547 | 0 | 393.8875 | 16.412 | 3208.249 | 0 | 0 | 0 | 416.454 | 434.0383 | 0 | 0 | 0 | 0 | 0 | 0 | 0 | 0 | 5931.1723 | 0 | 4062.2581 | 0 | 0 | 0 | 0 | 0 | 0 | 0 | 0 | 16281.2702 | 16281.2702 | 6287.5467 | 6287.5467 | 0 | 9993.7235 | 0 | 1062.277 | 0 | 2278.3419 | 0 | 2339.1554 | 0 | 2278.3419 | 0 | 2064.9471 | 0 | 2278.3419 | 0 | 2475.024 | 0 | 2278.3419 | 0 | 3340.6189 | 4617.4973 | 4343.2889 | 4753.3659
366387 | 242.131 | 2176 | 4 | Standard Efficiency | Electric, 80% Usage | EnergyStar, 80% Usage | Electric, 80% Usage | None | 400%+ | None | None | Single-Family Detached | Single-Family Detached | Single-Family Detached | 2000-2499 | 1500-2499 | 2 | Natural Gas | 80% Conditioned | Central AC | None | Natural Gas Fuel Boiler | None | 200000+ | 100% Incandescent | Occupied | 1940s | Natural Gas | Yes | 67.9925 | 320.0336 | 18.7565 | 1002.01 | 5215.4928 | 0 | 0 | 118.9869 | 0 | 0 | 0 | 0 | 0 | 208.6666 | 0 | 2355.9983 | 21.9803 | 1268.7047 | 0 | 0 | 0 | 324.4297 | 868.0765 | 0 | 0 | 0 | 0 | 0 | 0 | 0 | 0 | 38967.6087 | 0 | 2450.6603 | 0 | 0 | 0 | 0 | 0 | 0 | 0 | 0 | 53209.3973 | 53209.3973 | 11791.1284 | 11791.1284 | 0 | 41418.269 | 0 | 2094.7621 | 0 | 9442.5068 | 0 | 4428.117 | 0 | 9442.5068 | 0 | 3941.2863 | 0 | 9442.5068 | 0 | 4609.1285 | 0 | 9442.5068 | 0 | 11537.2689 | 13870.6238 | 13383.7931 | 14051.6353
366388 | 242.131 | 1690 | 4 | Standard Efficiency | Electric, 120% Usage | Standard, 120% Usage | Electric, 120% Usage | 290 Rated kWh, 120% Usage | 200-300% | None | None | Single-Family Detached | Single-Family Detached | Single-Family Detached | 1500-1999 | 1500-2499 | 1 | Natural Gas | 100% Conditioned | Central AC | None | Natural Gas Fuel Furnace | None | 80000-99999 | 100% LED | Occupied | 2000s | Natural Gas | Yes | 67.9925 | 2053.549 | 76.7846 | 423.7808 | 2018.9666 | 275.7799 | 0 | 57.1489 | 0 | 0 | 0 | 1454.8048 | 0 | 30.7725 | 16.7051 | 473.6028 | 21.9803 | 7283.4022 | 0 | 0 | 0 | 803.0147 | 434.0383 | 0 | 0 | 0 | 0 | 0 | 0 | 0 | 0 | 6533.1403 | 3343.6478 | 14735.6134 | 0 | 0 | 0 | 0 | 0 | 0 | 0 | 0 | 40105.0175 | 40105.0175 | 15492.3229 | 15492.3229 | 0 | 24612.4015 | 0 | 2644.3696 | 0 | 5611.1445 | 0 | 5815.8208 | 0 | 5611.1445 | 0 | 5131.1185 | 0 | 5611.1445 | 0 | 6162.4701 | 0 | 5611.1445 | 0 | 8255.514 | 11426.9652 | 10742.263 | 11773.6146
366414 | 242.131 | 2152 | 2 | None | Electric, 100% Usage | EnergyStar, 100% Usage | Electric, 100% Usage | None | 400%+ | None | 10 | Single-Family Attached | Single-Family Attached | Single-Family Attached | 2000-2499 | 1500-2499 | 1 | Electricity | 100% Conditioned | Heat Pump | None | Electricity ASHP | None | 200000+ | 100% LED | Occupied | 1980s | Electricity | Yes | 0 | 368.0973 | 21.6873 | 518.1497 | 2167.2606 | 0 | 0 | 509.6506 | 2196.8607 | 5489.2211 | 0 | 0 | 1898.8075 | 34.5824 | 0 | 570.6094 | 16.412 | 1932.8037 | 0 | 0 | 0 | 389.4915 | 400.042 | 0 | 0 | 0 | 0 | 0 | 0 | 0 | 0 | 0 | 0 | 0 | 0 | 0 | 0 | 0 | 0 | 0 | 0 | 0 | 16513.9687 | 16513.9687 | 16513.9687 | 16513.9687 | 0 | 0 | 0 | 2735.3307 | 0 | 0 | 0 | 6366.6021 | 0 | 0 | 0 | 5553.5668 | 0 | 0 | 0 | 6740.8702 | 0 | 0 | 0 | 2735.3307 | 6366.6021 | 5553.5668 | 6740.8702
366443 | 242.131 | 1690 | 3 | Standard Efficiency | Gas, 80% Usage | Standard, 80% Usage | Electric, 80% Usage | None | 400%+ | None | None | Single-Family Detached | Single-Family Detached | Single-Family Detached | 1500-1999 | 1500-2499 | 1 | Natural Gas | 100% Conditioned | Central AC | None | Natural Gas Fuel Furnace | None | 80000-99999 | 100% LED | Occupied | 1960s | Natural Gas | Yes | 67.9925 | 54.5112 | 22.8595 | 1251.4135 | 3601.8435 | 0 | 319.7405 | 266.9877 | 0 | 0 | 0 | 0 | 0 | 30.7725 | 16.7051 | 473.6028 | 21.9803 | 1191.3339 | 0 | 0 | 0 | 324.4297 | 400.042 | 0 | 0 | 0 | 0 | 724.7648 | 0 | 0 | 0 | 25735.7429 | 0 | 2809.6723 | 472.4306 | 0 | 0 | 0 | 0 | 0 | 0 | 0 | 37786.8253 | 37786.8253 | 8044.2147 | 8044.2147 | 0 | 29742.6106 | 0 | 1440.1707 | 0 | 6780.6748 | 0 | 3010.8631 | 0 | 6780.6748 | 0 | 2683.12 | 0 | 6780.6748 | 0 | 3141.3508 | 0 | 6780.6748 | 0 | 8220.8455 | 9791.5379 | 9463.7948 | 9922.0256
366599 | 242.131 | 2176 | 3 | Standard Efficiency | Electric, 100% Usage | EnergyStar, 100% Usage | Electric, 100% Usage | 318 Rated kWh, 100% Usage | 300-400% | None | None | Single-Family Detached | Single-Family Detached | Single-Family Detached | 2000-2499 | 1500-2499 | 1 | Natural Gas | 100% Conditioned | Central AC | None | Natural Gas Fuel Furnace | None | 120000-139999 | 100% CFL | Occupied | 1950s | Natural Gas | Yes | 67.9925 | 773.1215 | 45.1329 | 873.3518 | 4731.6324 | 208.9597 | 0 | 807.4108 | 0 | 0 | 1393.5529 | 1376.5548 | 0 | 52.1667 | 24.911 | 753.7788 | 21.9803 | 3481.3912 | 0 | 0 | 0 | 603.1403 | 727.1093 | 0 | 0 | 0 | 0 | 0 | 0 | 0 | 0 | 34088.8546 | 0 | 7121.9201 | 0 | 0 | 0 | 0 | 0 | 0 | 0 | 0 | 57152.9616 | 57152.9616 | 15942.4801 | 15942.4801 | 0 | 41210.7747 | 0 | 2870.2545 | 0 | 9395.1812 | 0 | 6209.4251 | 0 | 9395.1812 | 0 | 5495.0153 | 0 | 9395.1812 | 0 | 6450.8197 | 0 | 9395.1812 | 0 | 12265.4357 | 15604.6063 | 14890.1965 | 15846.0009
366632 | 242.131 | 1202 | 3 | Standard Efficiency | Electric, 100% Usage | Standard, 100% Usage | Gas, 100% Usage | None | 300-400% | None | 6 | Single-Family Attached | Single-Family Attached | Single-Family Attached | 1000-1499 | 0-1499 | 1 | Natural Gas | 60% Conditioned | Central AC | None | Natural Gas Fuel Furnace | None | 50000-59999 | 100% Incandescent | Occupied | 1950s | Natural Gas | Yes | 67.9925 | 705.129 | 26.3764 | 104.6264 | 1792.7157 | 0 | 0 | 206.029 | 0 | 0 | 0 | 0 | 0 | 160.0168 | 0 | 1519.8666 | 21.9803 | 1786.8543 | 0 | 0 | 0 | 26.6695 | 480.0504 | 0 | 0 | 0 | 0 | 0 | 0 | 0 | 0 | 8227.0911 | 0 | 3828.0943 | 0 | 0 | 781.0344 | 0 | 0 | 0 | 0 | 0 | 19734.5266 | 19734.5266 | 6898.3068 | 6898.3068 | 0 | 12836.2198 | 0 | 1178.0433 | 0 | 2926.3956 | 0 | 2577.8194 | 0 | 2926.3956 | 0 | 2277.1666 | 0 | 2926.3956 | 0 | 2725.1639 | 0 | 2926.3956 | 0 | 4104.439 | 5504.215 | 5203.5622 | 5651.5595
366904 | 242.131 | 1202 | 2 | Standard Efficiency | Electric, 80% Usage | EnergyStar, 80% Usage | Electric, 80% Usage | 318 Rated kWh, 80% Usage | 200-300% | None | 8 | Single-Family Attached | Single-Family Attached | Single-Family Attached | 1000-1499 | 0-1499 | 1 | Electricity | 100% Conditioned | Heat Pump | None | Electricity ASHP | None | 30000-34999 | 100% CFL | Occupied | 1990s | Electricity | Yes | 81.7668 | 231.8192 | 13.4813 | 490.601 | 2056.7728 | 51.5805 | 0 | 181.411 | 300.1048 | 2044.4638 | 0 | 0 | 837.5971 | 40.1507 | 0 | 486.2049 | 16.412 | 827.9258 | 0 | 0 | 0 | 277.5383 | 434.0383 | 0 | 0 | 0 | 0 | 0 | 0 | 0 | 0 | 0 | 0 | 0 | 0 | 0 | 0 | 0 | 0 | 0 | 0 | 0 | 8371.5751 | 8371.5751 | 8371.5751 | 8371.5751 | 0 | 0 | 0 | 1338.1751 | 0 | 0 | 0 | 3075.6602 | 0 | 0 | 0 | 2700.9838 | 0 | 0 | 0 | 3221.4393 | 0 | 0 | 0 | 1338.1751 | 3075.6602 | 2700.9838 | 3221.4393
366918 | 242.131 | 2176 | 3 | Standard Efficiency | Electric, 80% Usage | EnergyStar, 80% Usage | Electric, 80% Usage | None | 400%+ | None | None | Single-Family Detached | Single-Family Detached | Single-Family Detached | 2000-2499 | 1500-2499 | 2 | Electricity | 40% Conditioned | Room AC | None | Electricity Baseboard | None | 80000-99999 | 100% LED | Occupied | 1990s | Electricity | Yes | 67.9925 | 320.0336 | 18.7565 | 0 | 1034.8339 | 0 | 319.7405 | 0 | 0 | 12553.9924 | 0 | 0 | 1212.435 | 34.8755 | 16.7051 | 575.5916 | 21.9803 | 1268.7047 | 0 | 0 | 0 | 324.4297 | 960.1008 | 0 | 0 | 0 | 0 | 0 | 0 | 0 | 0 | 0 | 0 | 0 | 0 | 0 | 0 | 0 | 0 | 0 | 0 | 0 | 18729.879 | 18729.879 | 18729.879 | 18729.879 | 0 | 0 | 0 | 3301.6948 | 0 | 0 | 0 | 7673.7532 | 0 | 0 | 0 | 6670.4922 | 0 | 0 | 0 | 8119.5896 | 0 | 0 | 0 | 3301.6948 | 7673.7532 | 6670.4922 | 8119.5896
366920 | 242.131 | 2176 | 3 | None | None | None | Electric, 120% Usage | None | 200-300% | None | None | Single-Family Detached | Single-Family Detached | Single-Family Detached | 2000-2499 | 1500-2499 | 2 | Electricity | 40% Conditioned | Room AC | None | Electricity Baseboard | None | 70000-79999 | 100% CFL | Occupied | <1940 | Electricity | Yes | 0 | 0 | 0 | 0 | 3667.7844 | 0 | 0 | 0 | 0 | 21005.8689 | 0 | 0 | 6825.3321 | 52.1667 | 0 | 753.7788 | 21.9803 | 6333.5589 | 0 | 0 | 0 | 644.7564 | 727.1093 | 0 | 0 | 0 | 0 | 0 | 0 | 0 | 0 | 0 | 0 | 0 | 0 | 0 | 0 | 0 | 0 | 0 | 0 | 0 | 40031.7497 | 40031.7497 | 40031.7497 | 40031.7497 | 0 | 0 | 0 | 7056.8722 | 0 | 0 | 0 | 16313.5371 | 0 | 0 | 0 | 14201.182 | 0 | 0 | 0 | 17180.6896 | 0 | 0 | 0 | 7056.8722 | 16313.5371 | 14201.182 | 17180.6896
367076 | 242.131 | 3301 | 4 | Standard Efficiency, No usage | Electric, 120% Usage | EnergyStar, 120% Usage | Electric, 120% Usage | 290 Rated kWh, 120% Usage | 400%+ | None | None | Single-Family Detached | Single-Family Detached | Single-Family Detached | 3000-3999 | 2500-3999 | 1 | Electricity | 100% Conditioned | Heat Pump | None | Electricity ASHP | None | 200000+ | 100% LED | Vacant | 2010s | Natural Gas | Yes | 0 | 0 | 0 | 569.4371 | 2027.7587 | 0 | 0 | 96.1273 | 119.573 | 888.8846 | 0 | 0 | 0 | 0 | 0 | 0 | 21.9803 | 0 | 0 | 3105.3811 | 0 | 0 | 434.0383 | 0 | 0 | 0 | 0 | 0 | 0 | 0 | 0 | 0 | 0 | 1599.2888 | 0 | 0 | 0 | 0 | 0 | 0 | 0 | 0 | 8862.7622 | 8862.7622 | 7263.1803 | 7263.1803 | 0 | 1599.2888 | 0 | 1097.8795 | 0 | 364.627 | 0 | 2536.1978 | 0 | 364.627 | 0 | 2239.6731 | 0 | 364.627 | 0 | 2621.9757 | 0 | 364.627 | 0 | 1462.5065 | 2900.8248 | 2604.3001 | 2986.6028
367099 | 242.131 | 1202 | 3 | Standard Efficiency, No usage | Electric, 100% Usage | Standard, 100% Usage | Electric, 100% Usage | None | 150-200% | None | 6 | Single-Family Attached | Single-Family Attached | Single-Family Attached | 1000-1499 | 0-1499 | 2 | Natural Gas | 40% Conditioned | Room AC | None | Natural Gas Fuel Wall/Floor Furnace | None | 30000-34999 | 100% CFL | Vacant | <1940 | Natural Gas | Yes | 0 | 0 | 0 | 0 | 1511.6606 | 0 | 319.7405 | 0 | 0 | 0 | 0 | 0 | 0 | 0 | 0 | 0 | 21.9803 | 0 | 0 | 0 | 0 | 0 | 434.0383 | 0 | 0 | 0 | 0 | 0 | 0 | 0 | 0 | 22440.7449 | 0 | 1683.4002 | 0 | 0 | 0 | 0 | 0 | 0 | 0 | 0 | 26411.2718 | 26411.2718 | 2287.4197 | 2287.4197 | 0 | 24123.8521 | 0 | 373.3805 | 0 | 5499.7476 | 0 | 811.8455 | 0 | 5499.7476 | 0 | 769.5362 | 0 | 5499.7476 | 0 | 882.3982 | 0 | 5499.7476 | 0 | 5873.1281 | 6311.5931 | 6269.2839 | 6382.1458
367119 | 242.131 | 2663 | 5 | Standard Efficiency | Electric, 120% Usage | Standard, 120% Usage | Gas, 120% Usage | 290 Rated kWh, 120% Usage | 300-400% | None | None | Single-Family Detached | Single-Family Detached | Single-Family Detached | 2500-2999 | 2500-3999 | 2 | Electricity | 100% Conditioned | Heat Pump | None | Electricity ASHP | None | 70000-79999 | 100% LED | Occupied | 1990s | Natural Gas | Yes | 81.7668 | 1199.833 | 44.8399 | 1166.7159 | 3851.54 | 150.9316 | 319.7405 | 293.9503 | 694.8715 | 4881.0987 | 0 | 0 | 0 | 38.9785 | 16.7051 | 677.8734 | 27.2556 | 6013.8184 | 0 | 0 | -3257.778 | 38.6854 | 400.042 | 0 | 0 | 0 | 0 | 0 | 0 | 0 | 0 | 0 | 0 | 8122.4647 | 0 | 0 | 1136.5296 | 0 | 0 | 0 | 0 | 0 | 25899.8627 | 29157.3477 | 16640.5754 | 19898.3534 | 0 | 9258.9943 | 0 | 3102.1032 | 0 | 2110.8792 | 0 | 6957.6203 | 0 | 2110.8792 | 0 | 6092.3556 | 0 | 2110.8792 | 0 | 7199.6059 | 0 | 2110.8792 | 0 | 5212.9824 | 9068.4994 | 8203.2348 | 9310.4851
367143 | 242.131 | 1690 | 3 | Standard Efficiency | Electric, 120% Usage | EnergyStar, 120% Usage | Electric, 120% Usage | None | 400%+ | None | None | Single-Family Detached | Single-Family Detached | Single-Family Detached | 1500-1999 | 1500-2499 | 1 | Natural Gas | 100% Conditioned | Central AC | None | Natural Gas Fuel Furnace | None | 200000+ | 100% Incandescent | Occupied | 1960s | Natural Gas | Yes | 67.9925 | 330.8772 | 19.3427 | 366.6319 | 3548.7976 | 0 | 319.7405 | 671.4258 | 0 | 0 | 0 | 0 | 0 | 184.6348 | 99.9372 | 1938.9582 | 21.9803 | 4135.8189 | 0 | 1672.8497 | 0 | 407.3688 | 400.042 | 0 | 0 | 0 | 0 | 0 | 0 | 0 | 0 | 26806.3316 | 0 | 3539.4193 | 0 | 0 | 0 | 0 | 0 | 0 | 0 | 0 | 44531.856 | 44531.856 | 14186.3982 | 14186.3982 | 0 | 30345.7509 | 0 | 2388.5693 | 0 | 6918.1786 | 0 | 5264.7763 | 0 | 6918.1786 | 0 | 4651.7594 | 0 | 6918.1786 | 0 | 5544.9984 | 0 | 6918.1786 | 0 | 9306.7479 | 12182.9549 | 11569.938 | 12463.177
367165 | 242.131 | 1220 | 2 | Standard Efficiency | Electric, 80% Usage | EnergyStar, 80% Usage | Electric, 80% Usage | 290 Rated kWh, 80% Usage | 300-400% | None | None | Single-Family Detached | Single-Family Detached | Single-Family Detached | 1000-1499 | 0-1499 | 1 | Electricity | 100% Conditioned | Heat Pump | None | Electricity ASHP | None | 50000-59999 | 100% CFL | Occupied | 1980s | Electricity | Yes | 67.9925 | 320.0336 | 18.7565 | 618.673 | 2570.5264 | 72.9747 | 319.7405 | 654.4277 | 2071.1333 | 7161.4847 | 0 | 0 | 1296.8395 | 40.1507 | 0 | 491.1871 | 16.412 | 1116.6008 | 0 | 0 | 0 | 324.4297 | 434.0383 | 0 | 0 | 0 | 0 | 0 | 0 | 0 | 0 | 0 | 0 | 0 | 0 | 0 | 0 | 0 | 0 | 0 | 0 | 0 | 17595.4009 | 17595.4009 | 17595.4009 | 17595.4009 | 0 | 0 | 0 | 3136.2592 | 0 | 0 | 0 | 7175.7746 | 0 | 0 | 0 | 6259.1674 | 0 | 0 | 0 | 7525.879 | 0 | 0 | 0 | 3136.2592 | 7175.7746 | 6259.1674 | 7525.879
367210 | 242.131 | 1675 | 2 | None | Electric, 120% Usage | EnergyStar, 120% Usage | Electric, 120% Usage | 318 Rated kWh, 120% Usage | 400%+ | None | 15 | Single-Family Attached | Single-Family Attached | Single-Family Attached | 1500-1999 | 1500-2499 | 3 | Natural Gas | 100% Conditioned | Central AC | None | Natural Gas Fuel Furnace | None | 50000-59999 | 100% Incandescent | Occupied | 1980s | Natural Gas | Yes | 0 | 347.5823 | 20.2219 | 458.0701 | 2152.607 | 77.6638 | 0 | 314.4653 | 0 | 0 | 0 | 0 | 0 | 183.7556 | 0 | 1926.0631 | 16.412 | 3456.7733 | 0 | 0 | 0 | 416.454 | 434.0383 | 0 | 0 | 0 | 0 | 0 | 0 | 0 | 0 | 13265.5689 | 0 | 3843.334 | 0 | 0 | 0 | 0 | 0 | 0 | 0 | 0 | 26913.0094 | 26913.0094 | 9804.1065 | 9804.1065 | 0 | 17108.9029 | 0 | 1655.8349 | 0 | 3900.497 | 0 | 3629.7845 | 0 | 3900.497 | 0 | 3205.5287 | 0 | 3900.497 | 0 | 3854.7042 | 0 | 3900.497 | 0 | 5556.3319 | 7530.2815 | 7106.0257 | 7755.2012
367212 | 242.131 | 1138 | 2 | Standard Efficiency | None | None | Electric, 120% Usage | None | 100-150% | 20 | None | 20 to 49 Unit | Multifamily with 5+ units, 1-3 stories | Multi-Family with 5+ Units | 1000-1499 | 0-1499 | 3 | Electricity | 100% Conditioned | Heat Pump | None | Electricity ASHP | None | 15000-19999 | 100% CFL | Occupied | 1980s | Electricity | Yes | 67.9925 | 0 | 0 | 191.6685 | 863.0943 | 0 | 0 | 163.8267 | 167.6367 | 1527.4864 | 0 | 0 | 2220.0134 | 39.2715 | 0 | 468.6206 | 16.412 | 3162.5299 | 0 | 0 | 0 | 416.454 | 434.0383 | 0 | 0 | 0 | 0 | 0 | 0 | 0 | 0 | 0 | 0 | 0 | 0 | 0 | 0 | 0 | 0 | 0 | 0 | 0 | 9739.0447 | 9739.0447 | 9739.0447 | 9739.0447 | 0 | 0 | 0 | 1638.1547 | 0 | 0 | 0 | 3741.893 | 0 | 0 | 0 | 3279.2188 | 0 | 0 | 0 | 3947.125 | 0 | 0 | 0 | 1638.1547 | 3741.893 | 3279.2188 | 3947.125
367223 | 242.131 | 1675 | 3 | Standard Efficiency | Electric, 100% Usage | EnergyStar, 100% Usage | Electric, 100% Usage | 290 Rated kWh, 100% Usage | 300-400% | None | 60 | Single-Family Attached | Single-Family Attached | Single-Family Attached | 1500-1999 | 1500-2499 | 1 | Natural Gas | 80% Conditioned | Central AC | None | Natural Gas Fuel Furnace | None | 100000-119999 | 100% Incandescent | Occupied | 1950s | Natural Gas | Yes | 67.9925 | 610.7601 | 35.7547 | 132.7612 | 1142.098 | 149.7593 | 0 | 260.5402 | 0 | 0 | 0 | 0 | 0 | 183.7556 | 0 | 1926.0631 | 21.9803 | 2252.5442 | 0 | 0 | 0 | 516.9774 | 480.0504 | 0 | 0 | 0 | 0 | 0 | 0 | 0 | 0 | 10445.346 | 0 | 5645.135 | 0 | 0 | 0 | 0 | 0 | 0 | 0 | 0 | 23871.5179 | 23871.5179 | 7781.0369 | 7781.0369 | 0 | 16090.481 | 0 | 1305.7101 | 0 | 3668.3212 | 0 | 2895.5953 | 0 | 3668.3212 | 0 | 2551.5351 | 0 | 3668.3212 | 0 | 3078.7709 | 0 | 3668.3212 | 0 | 4974.0313 | 6563.9166 | 6219.8563 | 6747.0922
367303 | 242.131 | 2663 | 3 | Standard Efficiency | Electric, 100% Usage | Standard, 100% Usage | Electric, 100% Usage | None | 0-100% | None | None | Single-Family Detached | Single-Family Detached | Single-Family Detached | 2500-2999 | 2500-3999 | 2 | Propane | 20% Conditioned | Room AC | None | Propane Fuel Wall/Floor Furnace | None | 20000-24999 | 100% Incandescent | Occupied | 1970s | Propane | Yes | 67.9925 | 1237.053 | 46.3052 | 0 | 1135.9435 | 0 | 319.7405 | 0 | 0 | 0 | 1314.4237 | 1298.5979 | 0 | 233.2846 | 0 | 2773.9177 | 21.9803 | 3321.6675 | 0 | 0 | -3544.4015 | 537.1993 | 914.0887 | 0 | 0 | 0 | 0 | 0 | 0 | 0 | 0 | 0 | 0 | 0 | 0 | 0 | 0 | 0 | 0 | 45766.5644 | 6219.5542 | 0 | 61663.6185 | 65208.02 | 9677.4998 | 13221.9013 | 0 | 0 | 51986.1187 | 1882.2641 | 0 | 0 | 14305.7881 | 4016.0687 | 0 | 0 | 14305.7881 | 3531.3531 | 0 | 0 | 14305.7881 | 4266.7506 | 0 | 0 | 14305.7881 | 16188.0522 | 18321.8568 | 17837.1412 | 18572.5387
367309 | 242.131 | 1138 | 2 | Standard Efficiency | None | None | Electric, 120% Usage | None | 200-300% | 4 | None | 3 or 4 Unit | Multifamily with 2-4 Units | Multi-Family with 2 - 4 Units | 1000-1499 | 0-1499 | 4 | Natural Gas | 100% Conditioned | Room AC | None | Natural Gas Fuel Boiler | None | 50000-59999 | 100% Incandescent | Occupied | <1940 | Natural Gas | No | 67.9925 | 0 | 0 | 0 | 3287.3782 | 0 | 319.7405 | 76.1985 | 0 | 0 | 0 | 0 | 0 | 156.793 | 0 | 1465.0623 | 16.412 | 2748.4205 | 0 | 0 | 0 | 467.4484 | 434.0383 | 0 | 0 | 0 | 0 | 0 | 0 | 0 | 0 | 12907.143 | 0 | 5525.2689 | 0 | 0 | 0 | 0 | 0 | 0 | 0 | 0 | 27472.189 | 27472.189 | 9039.4841 | 9039.4841 | 0 | 18432.4119 | 0 | 1528.2284 | 0 | 4202.2299 | 0 | 3311.5024 | 0 | 4202.2299 | 0 | 2934.0536 | 0 | 4202.2299 | 0 | 3504.4819 | 0 | 4202.2299 | 0 | 5730.4583 | 7513.7322 | 7136.2835 | 7706.7117
367372 | 242.131 | 1690 | 3 | Standard Efficiency | Electric, 100% Usage | Standard, 100% Usage | Electric, 100% Usage | 290 Rated kWh, 100% Usage | 400%+ | None | None | Single-Family Detached | Single-Family Detached | Single-Family Detached | 1500-1999 | 1500-2499 | 1 | Electricity | 100% Conditioned | Central AC | None | Electricity Electric Furnace | None | 100000-119999 | 100% Incandescent | Occupied | 1990s | Electricity | Yes | 67.9925 | 762.864 | 28.4279 | 292.4849 | 1296.2533 | 91.1451 | 0 | 220.6825 | 0 | 16102.7899 | 0 | 0 | 2490.811 | 184.6348 | 99.9372 | 1938.9582 | 21.9803 | 2382.6678 | 0 | 0 | 0 | 405.6104 | 868.0765 | 0 | 0 | 0 | 0 | 0 | 0 | 0 | 0 | 0 | 0 | 0 | 0 | 0 | 0 | 0 | 0 | 0 | 0 | 0 | 27255.0234 | 27255.0234 | 27255.0234 | 27255.0234 | 0 | 0 | 0 | 4802.9971 | 0 | 0 | 0 | 11035.6379 | 0 | 0 | 0 | 9607.5173 | 0 | 0 | 0 | 11735.1794 | 0 | 0 | 0 | 4802.9971 | 11035.6379 | 9607.5173 | 11735.1794
367406 | 242.131 | 853 | 2 | None | Electric, 100% Usage | Standard, 100% Usage | Electric, 100% Usage | None | 100-150% | 10 | None | 10 to 19 Unit | Multifamily with 5+ units, 1-3 stories | Multi-Family with 5+ Units | 750-999 | 0-1499 | 2 | Electricity | 100% Conditioned | Heat Pump | None | Electricity ASHP | None | 15000-19999 | 100% LED | Vacant | 1980s | Electricity | Yes | 0 | 0 | 0 | 445.468 | 1555.0351 | 0 | 0 | 79.4223 | 29.3071 | 780.7413 | 0 | 0 | 362.822 | 0 | 0 | 0 | 16.412 | 0 | 0 | 0 | 0 | 0 | 434.0383 | 0 | 0 | 0 | 0 | 0 | 0 | 0 | 0 | 0 | 0 | 0 | 0 | 0 | 0 | 0 | 0 | 0 | 0 | 0 | 3702.953 | 3702.953 | 3702.953 | 3702.953 | 0 | 0 | 0 | 656.5541 | 0 | 0 | 0 | 1436.9425 | 0 | 0 | 0 | 1270.3979 | 0 | 0 | 0 | 1471.3298 | 0 | 0 | 0 | 656.5541 | 1436.9425 | 1270.3979 | 1471.3298
367448 | 242.131 | 2663 | 4 | Standard Efficiency | Gas, 100% Usage | Standard, 100% Usage | Gas, 100% Usage | None | 400%+ | None | None | Single-Family Detached | Single-Family Detached | Single-Family Detached | 2500-2999 | 2500-3999 | 2 | Natural Gas | 100% Conditioned | Central AC | None | Natural Gas Fuel Furnace | None | 70000-79999 | 100% Incandescent | Occupied | 1960s | Electricity | Yes | 67.9925 | 46.8914 | 19.6358 | 417.6263 | 3465.5654 | 0 | 319.7405 | 1582.8768 | 0 | 0 | 0 | 0 | 1269.5839 | 233.2846 | 99.9372 | 2774.2107 | 21.9803 | 2377.3925 | 0 | 0 | 0 | 23.1526 | 434.0383 | 346.1169 | 0 | 0 | 0 | 624.2414 | 0 | 0 | 0 | 63243.5646 | 0 | 0 | 0 | 0 | 679.6318 | 0 | 0 | 0 | 0 | 0 | 78047.4636 | 78047.4636 | 13500.0258 | 13500.0258 | 0 | 64547.4378 | 0 | 2452.7762 | 0 | 14715.5013 | 0 | 5303.1698 | 0 | 14715.5013 | 0 | 4681.6448 | 0 | 14715.5013 | 0 | 5577.6272 | 0 | 14715.5013 | 0 | 17168.2775 | 20018.671 | 19397.1461 | 20293.1284
367455 | 242.131 | 1690 | 4 | None | Electric, 100% Usage | EnergyStar, 100% Usage | Electric, 100% Usage | None | 400%+ | None | None | Single-Family Detached | Single-Family Detached | Single-Family Detached | 1500-1999 | 1500-2499 | 2 | Natural Gas | None | None | None | Natural Gas Fuel Boiler | None | 200000+ | 100% Incandescent | Occupied | 1950s | Natural Gas | Yes | 0 | 400.042 | 23.4457 | 0 | 0 | 0 | 0 | 114.2977 | 0 | 0 | 0 | 0 | 0 | 184.6348 | 0 | 1938.9582 | 21.9803 | 2382.6678 | 0 | 0 | 0 | 405.6104 | 434.0383 | 0 | 0 | 0 | 0 | 0 | 0 | 0 | 0 | 24212.6526 | 0 | 3421.8978 | 0 | 0 | 0 | 0 | 0 | 0 | 0 | 0 | 33539.9325 | 33539.9325 | 5905.3821 | 5905.3821 | 0 | 27634.5504 | 0 | 998.8431 | 0 | 6300.1032 | 0 | 2227.4883 | 0 | 6300.1032 | 0 | 1955.1074 | 0 | 6300.1032 | 0 | 2395.5284 | 0 | 6300.1032 | 0 | 7298.9462 | 8527.5914 | 8255.2106 | 8695.6315
367479 | 242.131 | 2152 | 2 | Standard Efficiency | Electric, 100% Usage | EnergyStar, 100% Usage | Electric, 100% Usage | None | 300-400% | None | 5 | Single-Family Attached | Single-Family Attached | Single-Family Attached | 2000-2499 | 1500-2499 | 2 | Electricity | 60% Conditioned | Central AC | None | Electricity Electric Furnace | None | 80000-99999 | 100% Incandescent | Occupied | 1970s | Electricity | Yes | 67.9925 | 530.4586 | 31.0655 | 67.6994 | 1978.5228 | 0 | 0 | 271.3838 | 0 | 11606.4936 | 0 | 0 | 2938.9167 | 207.4943 | 0 | 2335.4834 | 16.412 | 2194.8092 | 0 | 0 | 0 | 474.4821 | 960.1008 | 434.6244 | 0 | 0 | 0 | 0 | 0 | 0 | 0 | 0 | 0 | 0 | 0 | 0 | 0 | 0 | 0 | 0 | 0 | 0 | 24115.6461 | 24115.6461 | 24115.6461 | 24115.6461 | 0 | 0 | 0 | 3958.2344 | 0 | 0 | 0 | 9252.7287 | 0 | 0 | 0 | 8066.3388 | 0 | 0 | 0 | 9927.7354 | 0 | 0 | 0 | 3958.2344 | 9252.7287 | 8066.3388 | 9927.7354
367512 | 242.131 | 853 | 1 | Standard Efficiency | None | None | Electric, 120% Usage | 318 Rated kWh, 120% Usage | 150-200% | 12 | None | 10 to 19 Unit | Multifamily with 5+ units, 1-3 stories | Multi-Family with 5+ Units | 750-999 | 0-1499 | 3 | Electricity | None | None | Heating Only | Electricity Shared Heating | Boiler Baseboards Heating Only, Electricity | 15000-19999 | 100% LED | Occupied | 1980s | Electricity | Yes | 67.9925 | 0 | 0 | 0 | 0 | 77.6638 | 0 | 59.4934 | 0 | 2051.2044 | 0 | 0 | 2259.2849 | 23.7388 | 0 | 298.0533 | 16.412 | 2933.0553 | 0 | 0 | 0 | 416.454 | 434.0383 | 0 | 0 | 0 | 0 | 0 | 0 | 0 | 0 | 0 | 0 | 0 | 0 | 0 | 0 | 0 | 0 | 0 | 0 | 0 | 8637.0975 | 8637.0975 | 8637.0975 | 8637.0975 | 0 | 0 | 0 | 1501.4783 | 0 | 0 | 0 | 3431.6807 | 0 | 0 | 0 | 2999.0843 | 0 | 0 | 0 | 3639.5023 | 0 | 0 | 0 | 1501.4783 | 3431.6807 | 2999.0843 | 3639.5023
367596 | 242.131 | 853 | 2 | None | Gas, 100% Usage | EnergyStar, 100% Usage | Gas, 100% Usage | None | 150-200% | 12 | None | 10 to 19 Unit | Multifamily with 5+ units, 1-3 stories | Multi-Family with 5+ Units | 750-999 | 0-1499 | 3 | Natural Gas | 100% Conditioned | Central AC | None | Natural Gas Fuel Furnace | None | 35000-39999 | 100% CFL | Vacant | 1970s | Natural Gas | Yes | 0 | 0 | 0 | 170.5674 | 1016.3705 | 0 | 0 | 53.9251 | 0 | 0 | 0 | 0 | 0 | 0 | 0 | 0 | 16.412 | 0 | 0 | 0 | 0 | 0 | 434.0383 | 0 | 0 | 0 | 0 | 0 | 0 | 0 | 0 | 2261.6294 | 0 | 1625.0791 | 0 | 0 | 0 | 0 | 0 | 0 | 0 | 0 | 5578.0217 | 5578.0217 | 1691.3131 | 1691.3131 | 0 | 3886.7085 | 0 | 294.713 | 0 | 886.0859 | 0 | 645.3549 | 0 | 886.0859 | 0 | 603.003 | 0 | 886.0859 | 0 | 688.3273 | 0 | 886.0859 | 0 | 1180.7989 | 1531.4408 | 1489.0889 | 1574.4132
367650 | 242.131 | 617 | 1 | Standard Efficiency, No usage | Electric, 120% Usage | EnergyStar, 120% Usage | Electric, 120% Usage | None | 400%+ | 183 | None | 50 or more Unit | Multifamily with 5+ units, 8+ stories | Multi-Family with 5+ Units | 500-749 | 0-1499 | 20 | Electricity | 100% Conditioned | Heat Pump | None | Electricity ASHP | None | 200000+ | 100% CFL | Vacant | 2010s | Electricity | Yes | 0 | 0 | 0 | 59.7865 | 273.7284 | 0 | 0 | 0 | 0 | 177.0149 | 0 | 0 | 188.1516 | 0 | 0 | 0 | 16.412 | 0 | 0 | 0 | 0 | 0 | 434.0383 | 0 | 0 | 0 | 0 | 0 | 0 | 0 | 0 | 0 | 0 | 0 | 0 | 0 | 0 | 0 | 0 | 0 | 0 | 0 | 1149.1317 | 1149.1317 | 1149.1317 | 1149.1317 | 0 | 0 | 0 | 196.5543 | 0 | 0 | 0 | 429.0562 | 0 | 0 | 0 | 379.5588 | 0 | 0 | 0 | 451.3081 | 0 | 0 | 0 | 196.5543 | 429.0562 | 379.5588 | 451.3081
367662 | 242.131 | 1690 | 1 | None | Electric, 100% Usage | EnergyStar, 100% Usage | Electric, 100% Usage | 318 Rated kWh, 100% Usage | 100-150% | None | None | Single-Family Detached | Single-Family Detached | Single-Family Detached | 1500-1999 | 1500-2499 | 1 | Fuel Oil | 100% Conditioned | Central AC | None | Fuel Oil Fuel Furnace | None | 15000-19999 | 100% Incandescent | Occupied | 1970s | Natural Gas | Yes | 0 | 275.7799 | 16.1189 | 854.8883 | 2989.3249 | 60.3726 | 0 | 526.3556 | 0 | 0 | 0 | 0 | 0 | 184.6348 | 0 | 1938.9582 | 16.412 | 2067.9095 | 0 | 0 | 0 | 339.6694 | 480.0504 | 0 | 0 | 33078.0525 | 0 | 0 | 0 | 0 | 0 | 0 | 0 | 2561.7342 | 0 | 0 | 0 | 0 | 0 | 0 | 0 | 0 | 45389.9681 | 45389.9681 | 9750.1814 | 9750.1814 | 33078.0525 | 2561.7342 | 0 | 1660.2964 | 10029.2217 | 584.0433 | 0 | 3562.0314 | 10029.2217 | 584.0433 | 0 | 3159.2713 | 10029.2217 | 584.0433 | 0 | 3774.3984 | 10029.2217 | 584.0433 | 0 | 12273.5613 | 14175.2963 | 13772.5363 | 14387.6633
367671 | 242.131 | 317 | 2 | None | Electric, 80% Usage | Standard, 80% Usage | Electric, 80% Usage | 290 Rated kWh, 80% Usage | 300-400% | None | 8 | Single-Family Attached | Single-Family Attached | Single-Family Attached | 0-499 | 0-1499 | 1 | Natural Gas | 100% Conditioned | Central AC | None | Natural Gas Fuel Furnace | None | 45000-49999 | 100% Incandescent | Vacant | <1940 | Natural Gas | Yes | 0 | 0 | 0 | 199.8745 | 1013.7328 | 0 | 0 | 5.8614 | 0 | 0 | 0 | 0 | 0 | 0 | 0 | 0 | 16.412 | 0 | 0 | 0 | 0 | 0 | 434.0383 | 0 | 0 | 0 | 0 | 0 | 0 | 0 | 0 | 1092.862 | 0 | 1511.6606 | 0 | 0 | 0 | 0 | 0 | 0 | 0 | 0 | 4274.4416 | 4274.4416 | 1669.6259 | 1669.6259 | 0 | 2604.8157 | 0 | 291.5007 | 0 | 593.8109 | 0 | 614.1668 | 0 | 593.8109 | 0 | 547.7373 | 0 | 593.8109 | 0 | 638.9016 | 0 | 593.8109 | 0 | 885.3116 | 1207.9777 | 1141.5482 | 1232.7126
367677 | 242.131 | 853 | 1 | Standard Efficiency | Electric, 100% Usage | EnergyStar, 100% Usage | Propane, 100% Usage | 318 Rated kWh, 100% Usage | 0-100% | 10 | None | 10 to 19 Unit | Multifamily with 5+ units, 1-3 stories | Multi-Family with 5+ Units | 750-999 | 0-1499 | 2 | Propane | 100% Conditioned | Central AC | None | Propane Fuel Furnace | None | 10000-14999 | 100% CFL | Occupied | 1970s | Electricity | No | 67.9925 | 289.8473 | 16.9981 | 342.0139 | 1964.4554 | 64.7687 | 0 | 25.2041 | 0 | 0 | 0 | 0 | 1359.2636 | 35.7547 | 0 | 390.3707 | 16.412 | 1466.5276 | 0 | 0 | 0 | 23.7388 | 434.0383 | 0 | 0 | 0 | 0 | 0 | 0 | 0 | 0 | 0 | 0 | 0 | 0 | 0 | 0 | 0 | 0 | 3362.1113 | 0 | 694.8715 | 10553.4892 | 10553.4892 | 6496.7995 | 6496.7995 | 0 | 0 | 4056.6898 | 1049.7964 | 0 | 0 | 1116.3666 | 2314.3489 | 0 | 0 | 1116.3666 | 2048.977 | 0 | 0 | 1116.3666 | 2450.0946 | 0 | 0 | 1116.3666 | 2166.163 | 3430.7155 | 3165.3436 | 3566.4612
367713 | 242.131 | 3301 | 5 | Standard Efficiency | Electric, 100% Usage | EnergyStar, 100% Usage | Electric, 100% Usage | None | 400%+ | None | None | Single-Family Detached | Single-Family Detached | Single-Family Detached | 3000-3999 | 2500-3999 | 1 | Natural Gas | 80% Conditioned | Central AC | None | Natural Gas Fuel Furnace | None | 100000-119999 | 100% Incandescent | Occupied | 2000s | Electricity | Yes | 67.9925 | 524.5972 | 30.7725 | 405.3173 | 3266.2771 | 0 | 0 | 657.6515 | 0 | 0 | 0 | 0 | 2947.7088 | 264.9362 | 0 | 3321.6675 | 27.2556 | 3209.7144 | 0 | 0 | 0 | 471.2583 | 868.0765 | 0 | 0 | 0 | 0 | 0 | 0 | 0 | 0 | 26370.8279 | 0 | 0 | 0 | 0 | 0 | 0 | 0 | 0 | 0 | 0 | 42434.0533 | 42434.0533 | 16063.2253 | 16063.2253 | 0 | 26370.8279 | 0 | 2762.1707 | 0 | 6012.0076 | 0 | 6070.4026 | 0 | 6012.0076 | 0 | 5351.7028 | 0 | 6012.0076 | 0 | 6440.0283 | 0 | 6012.0076 | 0 | 8774.1783 | 12082.4103 | 11363.7104 | 12452.0359
367786 | 242.131 | 1690 | 3 | Standard Efficiency | Electric, 80% Usage | EnergyStar, 80% Usage | Electric, 80% Usage | None | 400%+ | None | None | Single-Family Detached | Single-Family Detached | Single-Family Detached | 1500-1999 | 1500-2499 | 1 | Natural Gas | None | None | None | Natural Gas Fuel Furnace | None | 120000-139999 | 100% Incandescent | Occupied | <1940 | Electricity | Yes | 67.9925 | 320.9128 | 18.7565 | 0 | 0 | 0 | 0 | 858.4052 | 0 | 0 | 0 | 0 | 1211.5558 | 184.6348 | 0 | 1938.9582 | 21.9803 | 1191.3339 | 0 | 0 | 0 | 324.4297 | 400.042 | 0 | 0 | 0 | 0 | 0 | 0 | 0 | 0 | 33862.8968 | 0 | 0 | 0 | 0 | 0 | 0 | 0 | 0 | 0 | 0 | 40401.6054 | 40401.6054 | 6538.7086 | 6538.7086 | 0 | 33862.8968 | 0 | 1130.5695 | 0 | 7720.0573 | 0 | 2500.5826 | 0 | 7720.0573 | 0 | 2279.0322 | 0 | 7720.0573 | 0 | 2785.9711 | 0 | 7720.0573 | 0 | 8850.6268 | 10220.6399 | 9999.0895 | 10506.0285
367955 | 242.131 | 1202 | 3 | Standard Efficiency | Electric, 100% Usage | Standard, 100% Usage | Gas, 100% Usage | 318 Rated kWh, 100% Usage | 400%+ | None | 12 | Single-Family Attached | Single-Family Attached | Single-Family Attached | 1000-1499 | 0-1499 | 1 | Natural Gas | 100% Conditioned | Central AC | None | Natural Gas Fuel Wall/Floor Furnace | None | 80000-99999 | 100% Incandescent | Occupied | 1940s | Natural Gas | Yes | 67.9925 | 705.129 | 26.3764 | 1167.5951 | 4722.8403 | 88.5075 | 0 | 0 | 0 | 0 | 0 | 0 | 0 | 160.0168 | 0 | 1519.8666 | 21.9803 | 1786.8543 | 0 | 0 | 0 | 26.6695 | 480.0504 | 0 | 0 | 0 | 0 | 0 | 0 | 0 | 0 | 23404.0695 | 0 | 3885.5362 | 0 | 0 | 781.0344 | 0 | 0 | 0 | 0 | 0 | 38844.8119 | 38844.8119 | 10774.1717 | 10774.1717 | 0 | 28070.6402 | 0 | 1725.298 | 0 | 6399.5578 | 0 | 3647.6742 | 0 | 6399.5578 | 0 | 3254.0218 | 0 | 6399.5578 | 0 | 3901.719 | 0 | 6399.5578 | 0 | 8124.8558 | 10047.232 | 9653.5796 | 10301.2769
367962 | 242.131 | 1675 | 3 | Standard Efficiency | Electric, 120% Usage | EnergyStar, 120% Usage | Gas, 120% Usage | None | 400%+ | None | 12 | Single-Family Attached | Single-Family Attached | Single-Family Attached | 1500-1999 | 1500-2499 | 2 | Natural Gas | 100% Conditioned | Central AC | None | Natural Gas Fuel Boiler | None | 80000-99999 | 100% CFL | Occupied | 1980s | Natural Gas | Yes | 67.9925 | 444.0027 | 25.7903 | 233.5776 | 1298.891 | 0 | 0 | 69.1648 | 0 | 0 | 0 | 0 | 0 | 46.0122 | 0 | 616.0354 | 21.9803 | 3718.7788 | 0 | 0 | 0 | 31.9447 | 434.0383 | 0 | 0 | 0 | 0 | 0 | 0 | 0 | 0 | 6783.1299 | 0 | 5236.8869 | 0 | 0 | 937.2413 | 0 | 0 | 0 | 0 | 0 | 19965.4666 | 19965.4666 | 7008.2085 | 7008.2085 | 0 | 12957.2581 | 0 | 1284.262 | 0 | 2953.9904 | 0 | 2781.9836 | 0 | 2953.9904 | 0 | 2453.6063 | 0 | 2953.9904 | 0 | 2925.6649 | 0 | 2953.9904 | 0 | 4238.2523 | 5735.974 | 5407.5967 | 5879.6553
368006 | 242.131 | 3301 | 3 | Standard Efficiency | Gas, 120% Usage | EnergyStar, 120% Usage | Electric, 120% Usage | None | 400%+ | None | None | Single-Family Detached | Single-Family Detached | Single-Family Detached | 3000-3999 | 2500-3999 | 2 | Natural Gas | 60% Conditioned | Central AC | None | Natural Gas Fuel Furnace | None | 100000-119999 | 100% Incandescent | Occupied | 1980s | Natural Gas | Yes | 67.9925 | 55.9766 | 36.6339 | 259.954 | 2714.4243 | 0 | 0 | 503.4961 | 0 | 0 | 0 | 0 | 0 | 264.9362 | 99.9372 | 3321.6675 | 21.9803 | 6419.4287 | 0 | 0 | 0 | 565.6272 | 434.0383 | 0 | 0 | 0 | 0 | 744.4005 | 0 | 0 | 0 | 20108.7784 | 0 | 8058.5752 | 0 | 0 | 0 | 0 | 0 | 0 | 0 | 0 | 43678.14 | 43678.14 | 14766.3859 | 14766.3859 | 0 | 28911.7541 | 0 | 2551.0475 | 0 | 6591.3 | 0 | 5596.6349 | 0 | 6591.3 | 0 | 4935.9341 | 0 | 6591.3 | 0 | 5925.9389 | 0 | 6591.3 | 0 | 9142.3474 | 12187.9349 | 11527.2341 | 12517.2389
368048 | 242.131 | 853 | 2 | Standard Efficiency | Electric, 80% Usage | EnergyStar, 80% Usage | Electric, 80% Usage | 318 Rated kWh, 80% Usage | 200-300% | 67 | None | 50 or more Unit | Multifamily with 5+ units, 4-7 stories | Multi-Family with 5+ Units | 750-999 | 0-1499 | 4 | Electricity | 100% Conditioned | Central AC | None | Electricity Electric Furnace | None | 50000-59999 | 100% CFL | Occupied | 2010s | Electricity | Yes | 67.9925 | 296.0018 | 17.2912 | 266.1085 | 1130.3751 | 70.9232 | 0 | 0.87921 | 0 | 687.8378 | 0 | 0 | 1146.201 | 35.7547 | 0 | 390.3707 | 16.412 | 830.8565 | 0 | 0 | 0 | 311.5345 | 434.0383 | 0 | 0 | 0 | 0 | 0 | 0 | 0 | 0 | 0 | 0 | 0 | 0 | 0 | 0 | 0 | 0 | 0 | 0 | 0 | 5702.2838 | 5702.2838 | 5702.2838 | 5702.2838 | 0 | 0 | 0 | 960.7 | 0 | 0 | 0 | 2166.0247 | 0 | 0 | 0 | 1903.7408 | 0 | 0 | 0 | 2276.625 | 0 | 0 | 0 | 960.7 | 2166.0247 | 1903.7408 | 2276.625
368074 | 242.131 | 3301 | 3 | None | Electric, 80% Usage | Standard, 80% Usage | Electric, 80% Usage | None | 400%+ | None | None | Single-Family Detached | Single-Family Detached | Single-Family Detached | 3000-3999 | 2500-3999 | 2 | Natural Gas | 100% Conditioned | Central AC | None | Natural Gas Fuel Furnace | None | 200000+ | 100% CFL | Occupied | 2010s | Natural Gas | Yes | 0 | 610.174 | 22.8595 | 810.0484 | 2721.458 | 0 | 0 | 255.851 | 0 | 0 | 0 | 0 | 0 | 66.2341 | 24.911 | 1062.6757 | 21.9803 | 1447.478 | 0 | 0 | 0 | 324.4297 | 868.0765 | 0 | 0 | 0 | 0 | 0 | 0 | 0 | 0 | 19753.8693 | 0 | 2751.0581 | 0 | 0 | 0 | 0 | 0 | 0 | 0 | 0 | 30740.8107 | 30740.8107 | 8235.8832 | 8235.8832 | 0 | 22504.9275 | 0 | 1459.0021 | 0 | 5130.6273 | 0 | 3109.8846 | 0 | 5130.6273 | 0 | 2759.3085 | 0 | 5130.6273 | 0 | 3268.6651 | 0 | 5130.6273 | 0 | 6589.6294 | 8240.5119 | 7889.9358 | 8399.2924
368190 | 242.131 | 3301 | 4 | Standard Efficiency | Electric, 100% Usage | EnergyStar, 100% Usage | Electric, 100% Usage | None | 300-400% | None | None | Single-Family Detached | Single-Family Detached | Single-Family Detached | 3000-3999 | 2500-3999 | 1 | Fuel Oil | 20% Conditioned | Room AC | None | Fuel Oil Fuel Boiler | None | 80000-99999 | 100% CFL | Occupied | 1980s | Electricity | Yes | 81.7668 | 648.8593 | 37.8062 | 0 | 916.4332 | 0 | 0 | 145.9494 | 0 | 0 | 0 | 0 | 3428.9315 | 66.2341 | 0 | 1062.6757 | 21.9803 | 3524.4727 | 0 | 0 | 0 | 537.1993 | 1356.0398 | 0 | 0 | 15204.234 | 0 | 0 | 0 | 0 | 0 | 0 | 0 | 0 | 0 | 0 | 0 | 0 | 0 | 0 | 0 | 0 | 27032.5824 | 27032.5824 | 11828.3484 | 11828.3484 | 15204.234 | 0 | 0 | 1982.5629 | 4609.9418 | 0 | 0 | 4433.0694 | 4609.9418 | 0 | 0 | 3898.0993 | 4609.9418 | 0 | 0 | 4731.9001 | 4609.9418 | 0 | 0 | 6592.5047 | 9043.0112 | 8508.0412 | 9341.8419
368227 | 242.131 | 8194 | 3 | Standard Efficiency | Electric, 120% Usage | EnergyStar, 120% Usage | Electric, 120% Usage | None | 400%+ | None | None | Single-Family Detached | Single-Family Detached | Single-Family Detached | 4000+ | 4000+ | 2 | Electricity | 100% Conditioned | Heat Pump | None | Electricity ASHP | None | 140000-159999 | 100% LED | Occupied | 2000s | Electricity | Yes | 67.9925 | 629.5167 | 36.6339 | 860.4567 | 3691.5232 | 0 | 0 | 491.4802 | 3617.0831 | 5164.4984 | 0 | 0 | 5309.5686 | 84.9906 | 0 | 1837.8487 | 21.9803 | 9531.5504 | 0 | 0 | 0 | 565.6272 | 480.0504 | 746.7451 | 0 | 0 | 0 | 0 | 3334.2696 | 0 | 0 | 0 | 0 | 0 | 0 | 0 | 0 | 0 | 0 | 0 | 0 | 0 | 36471.8154 | 36471.8154 | 33137.5459 | 33137.5459 | 0 | 3334.2696 | 0 | 5733.8793 | 0 | 760.1133 | 0 | 13012.7105 | 0 | 760.1133 | 0 | 11393.4293 | 0 | 760.1133 | 0 | 13641.933 | 0 | 760.1133 | 0 | 6493.9926 | 13772.8238 | 12153.5426 | 14402.0463
368300 | 242.131 | 1675 | 3 | Standard Efficiency | Electric, 120% Usage | Standard, 120% Usage | Electric, 120% Usage | None | 300-400% | None | 36 | Single-Family Attached | Single-Family Attached | Single-Family Attached | 1500-1999 | 1500-2499 | 1 | Natural Gas | 100% Conditioned | Central AC | None | Natural Gas Fuel Furnace | None | 100000-119999 | 100% CFL | Occupied | 2000s | Natural Gas | Yes | 67.9925 | 1396.7767 | 52.1667 | 478.8781 | 1956.2494 | 0 | 0 | 92.9035 | 0 | 0 | 0 | 0 | 0 | 46.0122 | 0 | 616.0354 | 21.9803 | 4505.3816 | 0 | 2527.738 | 0 | 620.4315 | 400.042 | 0 | 0 | 0 | 0 | 0 | 0 | 0 | 0 | 5227.8017 | 0 | 9325.5214 | 0 | 0 | 0 | 0 | 0 | 0 | 0 | 0 | 27335.911 | 27335.911 | 12782.5878 | 12782.5878 | 0 | 14553.3232 | 0 | 1990.6142 | 0 | 3317.8617 | 0 | 4525.7446 | 0 | 3317.8617 | 0 | 3993.7234 | 0 | 3317.8617 | 0 | 4798.5963 | 0 | 3317.8617 | 0 | 5308.4759 | 7843.6064 | 7311.5851 | 8116.458
368461 | 242.131 | 1675 | 3 | None | Electric, 120% Usage | EnergyStar, 120% Usage | Electric, 120% Usage | 318 Rated kWh, 120% Usage | 400%+ | None | 5 | Single-Family Attached | Single-Family Attached | Single-Family Attached | 1500-1999 | 1500-2499 | 3 | Natural Gas | 100% Conditioned | Central AC | None | Natural Gas Fuel Furnace | None | 140000-159999 | 100% CFL | Occupied | 2000s | Natural Gas | Yes | 0 | 540.13 | 31.6517 | 476.8266 | 2167.2606 | 135.1058 | 0 | 160.3099 | 0 | 0 | 0 | 0 | 0 | 46.0122 | 0 | 616.0354 | 21.9803 | 3981.0774 | 0 | 0 | 0 | 518.4427 | 868.0765 | 0 | 0 | 0 | 0 | 0 | 0 | 0 | 0 | 8050.9554 | 0 | 7200.4631 | 0 | 0 | 0 | 0 | 0 | 0 | 0 | 0 | 24813.4483 | 24813.4483 | 9562.3229 | 9562.3229 | 0 | 15251.1254 | 0 | 1625.0867 | 0 | 3476.9479 | 0 | 3556.7525 | 0 | 3476.9479 | 0 | 3287.5232 | 0 | 3476.9479 | 0 | 3945.6912 | 0 | 3476.9479 | 0 | 5102.0346 | 7033.7004 | 6764.4711 | 7422.6391
368483 | 242.131 | 1202 | 1 | None | Electric, 100% Usage | Standard, 100% Usage | Electric, 100% Usage | None | 400%+ | None | 7 | Single-Family Attached | Single-Family Attached | Single-Family Attached | 1000-1499 | 0-1499 | 2 | Natural Gas | 100% Conditioned | Central AC | None | Natural Gas Fuel Furnace | None | 80000-99999 | 100% CFL | Occupied | 2000s | Natural Gas | Yes | 0 | 552.439 | 20.808 | 215.7003 | 1045.6776 | 0 | 0 | 268.7462 | 0 | 0 | 0 | 0 | 0 | 40.1507 | 0 | 486.2049 | 16.412 | 1655.5585 | 0 | 0 | 0 | 346.9961 | 434.0383 | 276.366 | 0 | 0 | 0 | 0 | 0 | 0 | 0 | 10845.0949 | 0 | 2890.56 | 0 | 0 | 0 | 0 | 0 | 0 | 0 | 0 | 19094.1664 | 19094.1664 | 5358.5114 | 5358.5114 | 0 | 13735.6549 | 0 | 919.4177 | 0 | 3131.4289 | 0 | 2014.4373 | 0 | 3131.4289 | 0 | 1778.3016 | 0 | 3131.4289 | 0 | 2136.4958 | 0 | 3131.4289 | 0 | 4050.8466 | 5145.8662 | 4909.7305 | 5267.9247
368553 | 242.131 | 1220 | 3 | None | Electric, 100% Usage | EnergyStar, 100% Usage | Electric, 100% Usage | 290 Rated kWh, 100% Usage | 400%+ | None | None | Single-Family Detached | Single-Family Detached | Single-Family Detached | 1000-1499 | 0-1499 | 1 | Natural Gas | 40% Conditioned | Room AC | None | Natural Gas Fuel Boiler | None | 200000+ | 100% Incandescent | Occupied | 1950s | Electricity | Yes | 0 | 897.6767 | 52.4597 | 0 | 1727.947 | 229.7677 | 319.7405 | 67.1133 | 0 | 0 | 0 | 0 | 5128.4507 | 160.896 | 0 | 1535.3993 | 21.9803 | 3492.2349 | 0 | 0 | 0 | 669.0813 | 400.042 | 0 | 0 | 0 | 0 | 0 | 0 | 0 | 0 | 10298.2243 | 0 | 0 | 0 | 0 | 0 | 0 | 0 | 0 | 0 | 0 | 25001.0138 | 25001.0138 | 14702.7894 | 14702.7894 | 0 | 10298.2243 | 0 | 2458.0044 | 0 | 2347.7859 | 0 | 5479.2017 | 0 | 2347.7859 | 0 | 4821.0124 | 0 | 2347.7859 | 0 | 5847.5436 | 0 | 2347.7859 | 0 | 4805.7903 | 7826.9876 | 7168.7983 | 8195.3296
368636 | 242.131 | 1675 | 3 | None | Electric, 100% Usage | EnergyStar, 100% Usage | Electric, 100% Usage | 318 Rated kWh, 100% Usage | 400%+ | None | 24 | Single-Family Attached | Single-Family Attached | Single-Family Attached | 1500-1999 | 1500-2499 | 2 | Electricity | 80% Conditioned | Room AC | None | Electricity Baseboard | None | 140000-159999 | 100% Incandescent | Vacant | <1940 | Electricity | Yes | 0 | 0 | 0 | 0 | 1325.5604 | 0 | 0 | 0 | 0 | 9221.4812 | 0 | 0 | 337.3248 | 0 | 0 | 0 | 21.9803 | 0 | 0 | 0 | 0 | 0 | 400.042 | 0 | 0 | 0 | 0 | 0 | 0 | 0 | 0 | 0 | 0 | 0 | 0 | 0 | 0 | 0 | 0 | 0 | 0 | 0 | 11306.3888 | 11306.3888 | 11306.3888 | 11306.3888 | 0 | 0 | 0 | 2119.58 | 0 | 0 | 0 | 4955.4495 | 0 | 0 | 0 | 4295.6939 | 0 | 0 | 0 | 5134.0959 | 0 | 0 | 0 | 2119.58 | 4955.4495 | 4295.6939 | 5134.0959
368682 | 242.131 | 885 | 2 | Standard Efficiency | Electric, 80% Usage | Standard, 80% Usage | Electric, 80% Usage | 318 Rated kWh, 80% Usage | 400%+ | None | None | Single-Family Detached | Single-Family Detached | Single-Family Detached | 750-999 | 0-1499 | 1 | Natural Gas | 100% Conditioned | Central AC | None | Natural Gas Fuel Furnace | None | 80000-99999 | 100% Incandescent | Occupied | 1950s | Natural Gas | Yes | 67.9925 | 420.557 | 15.8258 | 840.5278 | 2701.2361 | 48.3567 | 0 | 181.411 | 0 | 0 | 0 | 0 | 0 | 144.191 | 0 | 1247.8966 | 16.412 | 905.8827 | 0 | 0 | 0 | 271.6769 | 400.042 | 0 | 0 | 0 | 0 | 0 | 0 | 0 | 0 | 12698.7695 | 0 | 2235.8392 | 0 | 0 | 0 | 0 | 0 | 0 | 0 | 0 | 22196.6167 | 22196.6167 | 7262.008 | 7262.008 | 0 | 14934.6087 | 0 | 1281.7064 | 0 | 3404.7841 | 0 | 2764.7897 | 0 | 3404.7841 | 0 | 2452.1839 | 0 | 3404.7841 | 0 | 2863.4606 | 0 | 3404.7841 | 0 | 4686.4905 | 6169.5738 | 5856.9679 | 6268.2447
368722 | 242.131 | 2176 | 3 | Standard Efficiency | Electric, 100% Usage | EnergyStar, 100% Usage | Electric, 100% Usage | None | 200-300% | None | None | Single-Family Detached | Single-Family Detached | Single-Family Detached | 2000-2499 | 1500-2499 | 1 | Other Fuel | 100% Conditioned | Central AC | None | None | None | 35000-39999 | 100% Incandescent | Occupied | 1960s | Electricity | Yes | 67.9925 | 400.042 | 23.4457 | 581.453 | 2513.6706 | 0 | 319.7405 | 0 | 0 | 0 | 0 | 0 | 2032.4479 | 208.6666 | 99.9372 | 2355.9983 | 21.9803 | 2537.1163 | 0 | 0 | 0 | 405.6104 | 400.042 | 0 | 0 | 0 | 0 | 0 | 0 | 828.805 | 0 | 0 | 0 | 0 | 0 | 0 | 0 | 0 | 0 | 0 | 0 | 0 | 12796.9483 | 12796.9483 | 11968.4364 | 11968.4364 | 0 | 828.805 | 0 | 2124.0411 | 0 | 188.9171 | 0 | 4637.8074 | 0 | 188.9171 | 0 | 4263.6027 | 0 | 188.9171 | 0 | 5072.2822 | 0 | 188.9171 | 0 | 2312.9582 | 4826.7245 | 4452.5199 | 5261.1993
368786 | 242.131 | 853 | 2 | Standard Efficiency | Electric, 120% Usage | EnergyStar, 120% Usage | Gas, 120% Usage | None | 400%+ | 36 | None | 20 to 49 Unit | Multifamily with 5+ units, 1-3 stories | Multi-Family with 5+ Units | 750-999 | 0-1499 | 3 | Electricity | 100% Conditioned | Heat Pump | None | Electricity ASHP | None | 80000-99999 | 100% CFL | Occupied | 2000s | Electricity | Yes | 81.7668 | 347.5823 | 20.2219 | 578.8154 | 2455.3494 | 0 | 0 | 180.2387 | 409.1272 | 1863.6389 | 0 | 0 | 2129.4544 | 35.7547 | 0 | 390.3707 | 16.412 | 2933.0553 | 0 | 0 | 0 | 28.4279 | 1356.0398 | 0 | 0 | 0 | 0 | 0 | 0 | 0 | 0 | 0 | 0 | 0 | 0 | 0 | 833.7872 | 0 | 0 | 0 | 0 | 0 | 13660.0426 | 13660.0426 | 12826.2554 | 12826.2554 | 0 | 833.7872 | 0 | 2189.875 | 0 | 190.0756 | 0 | 4926.0335 | 0 | 190.0756 | 0 | 4326.0792 | 0 | 190.0756 | 0 | 5173.0123 | 0 | 190.0756 | 0 | 2379.9506 | 5116.1092 | 4516.1548 | 5363.0879
368806 | 242.131 | 2176 | 3 | Standard Efficiency | Gas, 120% Usage | Standard, 120% Usage | Electric, 120% Usage | 290 Rated kWh, 120% Usage | 400%+ | None | None | Single-Family Detached | Single-Family Detached | Single-Family Detached | 2000-2499 | 1500-2499 | 1 | Natural Gas | None | None | None | Natural Gas Fuel Furnace | None | 100000-119999 | 100% CFL | Occupied | 2000s | Natural Gas | Yes | 67.9925 | 107.264 | 44.8399 | 0 | 0 | 150.9316 | 319.7405 | 270.2115 | 0 | 0 | 0 | 0 | 0 | 52.1667 | 24.911 | 753.7788 | 21.9803 | 5704.0422 | 0 | 0 | 0 | 565.6272 | 434.0383 | 0 | 0 | 0 | 0 | 1424.9115 | 0 | 0 | 0 | 12416.249 | 0 | 8671.3868 | 0 | 0 | 0 | 0 | 0 | 0 | 0 | 0 | 31030.3649 | 31030.3649 | 8517.8176 | 8517.8176 | 0 | 22512.5473 | 0 | 1507.6911 | 0 | 5132.38 | 0 | 3342.3017 | 0 | 5132.38 | 0 | 3036.7415 | 0 | 5132.38 | 0 | 3686.5058 | 0 | 5132.38 | 0 | 6640.0711 | 8474.6817 | 8169.1215 | 8818.8857
368872 | 242.131 | 1202 | 2 | Standard Efficiency | Electric, 120% Usage | EnergyStar, 120% Usage | Electric, 120% Usage | None | 400%+ | None | 12 | Single-Family Attached | Single-Family Attached | Single-Family Attached | 1000-1499 | 0-1499 | 1 | Natural Gas | 100% Conditioned | Central AC | None | Natural Gas Fuel Wall/Floor Furnace | None | 80000-99999 | 100% LED | Occupied | 1950s | Natural Gas | Yes | 67.9925 | 347.5823 | 20.2219 | 968.0137 | 3769.187 | 0 | 319.7405 | 0 | 0 | 0 | 0 | 0 | 0 | 26.6695 | 0 | 371.321 | 16.412 | 3311.41 | 0 | 0 | 0 | 416.454 | 1160.8545 | 0 | 0 | 0 | 0 | 0 | 0 | 0 | 0 | 12735.6964 | 0 | 3999.2478 | 0 | 0 | 0 | 0 | 0 | 0 | 0 | 0 | 27531.3894 | 27531.3894 | 10796.4451 | 10796.4451 | 0 | 16734.9442 | 0 | 1857.7969 | 0 | 3815.2212 | 0 | 4042.4211 | 0 | 3815.2212 | 0 | 3589.1748 | 0 | 3815.2212 | 0 | 4187.5802 | 0 | 3815.2212 | 0 | 5673.0181 | 7857.6423 | 7404.396 | 8002.8014
368920 | 242.131 | 2152 | 3 | Standard Efficiency | Electric, 120% Usage | Standard, 120% Usage | Electric, 120% Usage | None | 400%+ | None | 5 | Single-Family Attached | Single-Family Attached | Single-Family Attached | 2000-2499 | 1500-2499 | 2 | Natural Gas | 60% Conditioned | Central AC | None | Natural Gas Fuel Furnace | None | 140000-159999 | 100% Incandescent | Occupied | 2000s | Natural Gas | Yes | 67.9925 | 846.3893 | 31.6517 | 258.4887 | 1416.9986 | 0 | 319.7405 | 253.7995 | 0 | 0 | 0 | 0 | 0 | 207.4943 | 0 | 2335.4834 | 21.9803 | 3865.3143 | 0 | 0 | 0 | 467.4484 | 480.0504 | 0 | 0 | 0 | 0 | 0 | 0 | 0 | 0 | 10137.9145 | 0 | 5738.0385 | 0 | 0 | 0 | 0 | 0 | 0 | 0 | 0 | 26448.7849 | 26448.7849 | 10572.8319 | 10572.8319 | 0 | 15875.9529 | 0 | 1821.9726 | 0 | 3619.4063 | 0 | 4000.3713 | 0 | 3619.4063 | 0 | 3524.645 | 0 | 3619.4063 | 0 | 4265.0773 | 0 | 3619.4063 | 0 | 5441.3789 | 7619.7776 | 7144.0513 | 7884.4836
368951 | 242.131 | 2663 | 3 | Standard Efficiency | Electric, 100% Usage | Standard, 100% Usage | Electric, 100% Usage | None | 200-300% | None | None | Single-Family Detached | Single-Family Detached | Single-Family Detached | 2500-2999 | 2500-3999 | 1 | Electricity | 100% Conditioned | Central AC | None | Electricity Baseboard | None | 35000-39999 | 100% Incandescent | Occupied | 1980s | Electricity | Yes | 67.9925 | 762.864 | 28.4279 | 715.6796 | 3768.0147 | 0 | 0 | 0 | 0 | 8455.9796 | 0 | 0 | 2304.1248 | 233.2846 | 99.9372 | 2773.9177 | 21.9803 | 2692.1508 | 0 | 0 | 0 | 405.6104 | 400.042 | 0 | 0 | 0 | 0 | 0 | 0 | 0 | 0 | 0 | 0 | 0 | 0 | 0 | 0 | 0 | 0 | 0 | 0 | 0 | 22729.713 | 22729.713 | 22729.713 | 22729.713 | 0 | 0 | 0 | 4002.7313 | 0 | 0 | 0 | 9030.336 | 0 | 0 | 0 | 7888.932 | 0 | 0 | 0 | 9537.0195 | 0 | 0 | 0 | 4002.7313 | 9030.336 | 7888.932 | 9537.0195
369000 | 242.131 | 1138 | 3 | Standard Efficiency | Electric, 80% Usage | EnergyStar, 80% Usage | Electric, 80% Usage | None | 150-200% | 14 | None | 10 to 19 Unit | Multifamily with 5+ units, 1-3 stories | Multi-Family with 5+ Units | 1000-1499 | 0-1499 | 2 | Natural Gas | 100% Conditioned | Central AC | None | Natural Gas Fuel Boiler | None | 30000-34999 | 100% CFL | Occupied | 1970s | Electricity | No | 67.9925 | 360.1843 | 21.1011 | 632.7404 | 2763.9533 | 0 | 319.7405 | 117.5215 | 0 | 0 | 0 | 0 | 1394.7252 | 39.2715 | 0 | 468.6206 | 21.9803 | 985.8911 | 0 | 0 | 0 | 345.5308 | 434.0383 | 345.5308 | 0 | 0 | 0 | 0 | 0 | 0 | 0 | 20364.0433 | 0 | 0 | 0 | 0 | 0 | 0 | 0 | 0 | 0 | 0 | 28682.8656 | 28682.8656 | 8318.8223 | 8318.8223 | 0 | 20364.0433 | 0 | 1452.5955 | 0 | 4642.5896 | 0 | 3149.0664 | 0 | 4642.5896 | 0 | 2792.3754 | 0 | 4642.5896 | 0 | 3283.3247 | 0 | 4642.5896 | 0 | 6095.1851 | 7791.656 | 7434.965 | 7925.9143
369170 | 242.131 | 1690 | 3 | None | Gas, 120% Usage | EnergyStar, 120% Usage | Electric, 120% Usage | 318 Rated kWh, 120% Usage | 400%+ | None | None | Single-Family Detached | Single-Family Detached | Single-Family Detached | 1500-1999 | 1500-2499 | 1 | Natural Gas | 100% Conditioned | Central AC | None | Natural Gas Fuel Wall/Floor Furnace | None | 120000-139999 | 100% CFL | Occupied | 1970s | Natural Gas | Yes | 0 | 56.2696 | 36.6339 | 1206.2805 | 4420.684 | 161.7752 | 0 | 0 | 0 | 0 | 0 | 0 | 0 | 46.0122 | 24.911 | 620.1384 | 21.9803 | 5394.8523 | 0 | 0 | 0 | 565.6272 | 868.0765 | 0 | 0 | 0 | 0 | 747.3312 | 0 | 0 | 0 | 29538.3401 | 0 | 8317.357 | 0 | 0 | 0 | 0 | 0 | 0 | 0 | 0 | 52026.5625 | 52026.5625 | 13423.5342 | 13423.5342 | 0 | 38603.0283 | 0 | 2316.0023 | 0 | 8800.7008 | 0 | 4975.4869 | 0 | 8800.7008 | 0 | 4416.9215 | 0 | 8800.7008 | 0 | 5221.7218 | 0 | 8800.7008 | 0 | 11116.703 | 13776.1877 | 13217.6222 | 14022.4226
369185 | 242.131 | 853 | 2 | Standard Efficiency | Electric, 100% Usage | Standard, 100% Usage | Electric, 100% Usage | 318 Rated kWh, 100% Usage | 400%+ | 67 | None | 50 or more Unit | Multifamily with 5+ units, 1-3 stories | Multi-Family with 5+ Units | 750-999 | 0-1499 | 1 | Electricity | 100% Conditioned | Central AC | None | Electricity Electric Furnace | None | 200000+ | 100% CFL | Occupied | 2010s | Electricity | Yes | 67.9925 | 705.129 | 26.3764 | 229.1816 | 1642.0772 | 88.5075 | 0 | 174.0842 | 0 | 7446.9359 | 0 | 0 | 2043.2915 | 35.7547 | 0 | 390.3707 | 16.412 | 1661.713 | 0 | 0 | 0 | 389.4915 | 434.0383 | 0 | 0 | 0 | 0 | 0 | 0 | 0 | 0 | 0 | 0 | 0 | 0 | 0 | 0 | 0 | 0 | 0 | 0 | 0 | 15351.6488 | 15351.6488 | 15351.6488 | 15351.6488 | 0 | 0 | 0 | 2577.7731 | 0 | 0 | 0 | 6019.3817 | 0 | 0 | 0 | 5248.9292 | 0 | 0 | 0 | 6350.3195 | 0 | 0 | 0 | 2577.7731 | 6019.3817 | 5248.9292 | 6350.3195
369234 | 242.131 | 2663 | 4 | Standard Efficiency | Electric, 80% Usage | EnergyStar, 80% Usage | Propane, 80% Usage | 318 Rated kWh, 80% Usage | 400%+ | None | None | Single-Family Detached | Single-Family Detached | Single-Family Detached | 2500-2999 | 2500-3999 | 1 | Fuel Oil | 100% Conditioned | Central AC | None | Fuel Oil Fuel Furnace | None | 120000-139999 | 100% CFL | Occupied | 1950s | Electricity | Yes | 67.9925 | 419.6778 | 24.618 | 1269.2908 | 6280.8061 | 107.8502 | 0 | 994.3901 | 0 | 0 | 0 | 0 | 1643.8356 | 58.3211 | 24.911 | 887.4192 | 21.9803 | 1503.4546 | 0 | 0 | 0 | 25.7903 | 480.0504 | 0 | 0 | 39884.9211 | 0 | 0 | 0 | 0 | 0 | 0 | 0 | 0 | 0 | 0 | 0 | 0 | 0 | 0 | 0 | 757.8818 | 54453.1909 | 54453.1909 | 13810.388 | 13810.388 | 39884.9211 | 0 | 757.8818 | 2354.2111 | 12093.0842 | 0 | 208.5255 | 5026.0225 | 12093.0842 | 0 | 208.5255 | 4471.1339 | 12093.0842 | 0 | 208.5255 | 5259.1341 | 12093.0842 | 0 | 208.5255 | 14655.8208 | 17327.6322 | 16772.7436 | 17560.7438
369243 | 242.131 | 1675 | 4 | Standard Efficiency | Electric, 120% Usage | EnergyStar, 120% Usage | Electric, 120% Usage | None | 400%+ | None | 36 | Single-Family Attached | Single-Family Attached | Single-Family Attached | 1500-1999 | 1500-2499 | 1 | Electricity | 100% Conditioned | Central AC | None | Electricity Electric Furnace | None | 100000-119999 | 100% CFL | Occupied | 1980s | Electricity | Yes | 67.9925 | 540.13 | 31.6517 | 559.4727 | 2565.2511 | 0 | 0 | 68.8717 | 0 | 6652.4202 | 0 | 0 | 4295.8357 | 46.0122 | 0 | 616.0354 | 21.9803 | 3981.0774 | 0 | 0 | 0 | 518.4427 | 434.0383 | 373.6656 | 0 | 0 | 0 | 0 | 0 | 0 | 0 | 0 | 0 | 0 | 0 | 0 | 0 | 0 | 0 | 0 | 0 | 0 | 20772.5844 | 20772.5844 | 20772.5844 | 20772.5844 | 0 | 0 | 0 | 3619.5641 | 0 | 0 | 0 | 8239.2133 | 0 | 0 | 0 | 7208.4977 | 0 | 0 | 0 | 8672.6888 | 0 | 0 | 0 | 3619.5641 | 8239.2133 | 7208.4977 | 8672.6888
369272 | 242.131 | 1220 | 4 | Standard Efficiency | Electric, 120% Usage | EnergyStar, 120% Usage | Electric, 120% Usage | 318 Rated kWh, 120% Usage | 400%+ | None | None | Single-Family Detached | Single-Family Detached | Single-Family Detached | 1000-1499 | 0-1499 | 1 | Electricity | 40% Conditioned | Room AC | None | Electricity Baseboard | None | 80000-99999 | 100% CFL | Occupied | 1980s | Electricity | Yes | 67.9925 | 480.0504 | 28.1348 | 0 | 606.6571 | 117.2284 | 0 | 0 | 0 | 4070.171 | 0 | 0 | 3770.9455 | 40.1507 | 24.911 | 491.1871 | 21.9803 | 4466.4031 | 0 | 0 | 0 | 486.498 | 868.0765 | 0 | 0 | 0 | 0 | 0 | 0 | 0 | 0 | 0 | 0 | 0 | 0 | 0 | 0 | 0 | 0 | 0 | 0 | 0 | 15540.9727 | 15540.9727 | 15540.9727 | 15540.9727 | 0 | 0 | 0 | 2686.291 | 0 | 0 | 0 | 6112.658 | 0 | 0 | 0 | 5340.4328 | 0 | 0 | 0 | 6496.1327 | 0 | 0 | 0 | 2686.291 | 6112.658 | 5340.4328 | 6496.1327
369290 | 242.131 | 1138 | 2 | Standard Efficiency | Electric, 120% Usage | EnergyStar, 120% Usage | Electric, 120% Usage | 318 Rated kWh, 120% Usage | 300-400% | 16 | None | 10 to 19 Unit | Multifamily with 5+ units, 1-3 stories | Multi-Family with 5+ Units | 1000-1499 | 0-1499 | 2 | Electricity | 20% Conditioned | Room AC | None | Electricity Baseboard | None | 60000-69999 | 100% CFL | Occupied | 1980s | Electricity | Yes | 67.9925 | 444.0027 | 25.7903 | 0 | 472.1375 | 106.3848 | 0 | 0 | 0 | 1577.3085 | 0 | 0 | 3263.9325 | 39.2715 | 0 | 468.6206 | 16.412 | 3552.9006 | 0 | 0 | 0 | 467.4484 | 434.0383 | 0 | 0 | 0 | 0 | 0 | 0 | 0 | 0 | 0 | 0 | 0 | 0 | 0 | 0 | 0 | 0 | 0 | 0 | 0 | 10935.947 | 10935.947 | 10935.947 | 10935.947 | 0 | 0 | 0 | 1817.5977 | 0 | 0 | 0 | 4125.9864 | 0 | 0 | 0 | 3613.4266 | 0 | 0 | 0 | 4414.8622 | 0 | 0 | 0 | 1817.5977 | 4125.9864 | 3613.4266 | 4414.8622
369321 | 242.131 | 3301 | 5 | None | Electric, 100% Usage | Standard, 100% Usage | Electric, 100% Usage | None | 400%+ | None | None | Single-Family Detached | Single-Family Detached | Single-Family Detached | 3000-3999 | 2500-3999 | 2 | Electricity | 100% Conditioned | Central AC | None | Electricity Electric Furnace | None | 200000+ | 100% Incandescent | Occupied | 1980s | Natural Gas | Yes | 0 | 1237.053 | 46.3052 | 849.0269 | 6479.2152 | 0 | 0 | 590.8313 | 0 | 31568.7364 | 0 | 0 | 0 | 264.9362 | 99.9372 | 3321.6675 | 27.2556 | 3524.4727 | 0 | 0 | 0 | 537.1993 | 868.0765 | 0 | 0 | 0 | 0 | 0 | 0 | 0 | 0 | 0 | 0 | 5681.7688 | 0 | 0 | 0 | 0 | 0 | 0 | 0 | 0 | 55097.0681 | 55097.0681 | 49415.0062 | 49415.0062 | 0 | 5681.7688 | 0 | 8704.228 | 0 | 1295.3514 | 0 | 20058.5119 | 0 | 1295.3514 | 0 | 17460.3016 | 0 | 1295.3514 | 0 | 21221.7799 | 0 | 1295.3514 | 0 | 9999.5794 | 21353.8633 | 18755.653 | 22517.1313
369336 | 242.131 | 1220 | 3 | Standard Efficiency | Electric, 100% Usage | EnergyStar, 100% Usage | Electric, 100% Usage | 290 Rated kWh, 100% Usage | 300-400% | None | None | Single-Family Detached | Single-Family Detached | Single-Family Detached | 1000-1499 | 0-1499 | 1 | Electricity | 60% Conditioned | Room AC | None | Electricity Baseboard | None | 80000-99999 | 100% CFL | Occupied | <1940 | Electricity | Yes | 67.9925 | 648.8593 | 37.8062 | 0 | 2342.5171 | 160.6029 | 0 | 0 | 0 | 9415.4943 | 0 | 0 | 3811.6823 | 40.1507 | 0 | 491.1871 | 21.9803 | 2862.7182 | 0 | 0 | 0 | 537.1993 | 434.0383 | 439.8997 | 0 | 0 | 0 | 0 | 0 | 0 | 0 | 0 | 0 | 0 | 0 | 0 | 0 | 0 | 0 | 0 | 0 | 0 | 21312.4213 | 21312.4213 | 21312.4213 | 21312.4213 | 0 | 0 | 0 | 3785.5486 | 0 | 0 | 0 | 8664.2148 | 0 | 0 | 0 | 7554.1636 | 0 | 0 | 0 | 9123.7034 | 0 | 0 | 0 | 3785.5486 | 8664.2148 | 7554.1636 | 9123.7034
369393 | 242.131 | 1220 | 4 | None | Electric, 100% Usage | Standard, 100% Usage | Electric, 100% Usage | 290 Rated kWh, 100% Usage | 400%+ | None | None | Single-Family Detached | Single-Family Detached | Single-Family Detached | 1000-1499 | 0-1499 | 2 | Electricity | 100% Conditioned | Heat Pump | None | Electricity ASHP | None | 100000-119999 | 100% Incandescent | Occupied | 1950s | Electricity | Yes | 0 | 762.864 | 28.4279 | 1376.2617 | 4272.9762 | 91.1451 | 0 | 506.7199 | 2513.6706 | 8551.5208 | 0 | 0 | 2344.2755 | 160.896 | 0 | 1535.3993 | 21.9803 | 2233.2016 | 0 | 0 | 0 | 405.6104 | 727.1093 | 0 | 0 | 0 | 0 | 0 | 0 | 0 | 0 | 0 | 0 | 0 | 0 | 0 | 0 | 0 | 0 | 0 | 0 | 0 | 25531.7655 | 25531.7655 | 25531.7655 | 25531.7655 | 0 | 0 | 0 | 4443.2244 | 0 | 0 | 0 | 10148.6027 | 0 | 0 | 0 | 8873.5522 | 0 | 0 | 0 | 10617.8966 | 0 | 0 | 0 | 4443.2244 | 10148.6027 | 8873.5522 | 10617.8966
369400 | 242.131 | 1202 | 2 | Standard Efficiency | Electric, 120% Usage | EnergyStar, 120% Usage | Electric, 120% Usage | 290 Rated kWh, 120% Usage | 400%+ | None | 12 | Single-Family Attached | Single-Family Attached | Single-Family Attached | 1000-1499 | 0-1499 | 2 | Electricity | 100% Conditioned | Central AC | None | Electricity Baseboard | None | 100000-119999 | 100% CFL | Occupied | 1980s | Electricity | Yes | 67.9925 | 347.5823 | 20.2219 | 420.557 | 1927.5284 | 72.3886 | 0 | 0 | 0 | 12109.1105 | 0 | 0 | 2308.8139 | 40.1507 | 0 | 486.2049 | 16.412 | 3311.41 | 0 | 0 | 0 | 416.454 | 434.0383 | 0 | 0 | 0 | 0 | 0 | 1233.5361 | 0 | 0 | 0 | 0 | 0 | 0 | 0 | 0 | 0 | 0 | 0 | 0 | 0 | 23212.108 | 23212.108 | 21978.5718 | 21978.5718 | 0 | 1233.5361 | 0 | 3822.2378 | 0 | 281.2069 | 0 | 8768.3365 | 0 | 281.2069 | 0 | 7631.4635 | 0 | 281.2069 | 0 | 9279.6249 | 0 | 281.2069 | 0 | 4103.4447 | 9049.5434 | 7912.6703 | 9560.8318
369421 | 242.131 | 1690 | 4 | Standard Efficiency | Electric, 100% Usage | Standard, 100% Usage | Propane, 100% Usage | 318 Rated kWh, 100% Usage | 400%+ | None | None | Single-Family Detached | Single-Family Detached | Single-Family Detached | 1500-1999 | 1500-2499 | 2 | Propane | 100% Conditioned | Central AC | None | Propane Fuel Furnace | None | 140000-159999 | 100% CFL | Occupied | 1960s | Electricity | Yes | 67.9925 | 762.864 | 28.4279 | 686.6655 | 3361.2321 | 97.5927 | 319.7405 | 1117.1869 | 0 | 0 | 0 | 0 | 2316.1407 | 46.0122 | 24.911 | 620.1384 | 21.9803 | 2382.6678 | 0 | 0 | 0 | 27.8418 | 817.9614 | 351.6853 | 0 | 0 | 0 | 0 | 0 | 0 | 0 | 0 | 0 | 0 | 0 | 0 | 0 | 0 | 0 | 44926.6227 | 0 | 813.5653 | 58790.9359 | 58790.9359 | 13051.0409 | 13051.0409 | 0 | 0 | 45739.895 | 2237.2087 | 0 | 0 | 12586.9665 | 4820.425 | 0 | 0 | 12586.9665 | 4263.4308 | 0 | 0 | 12586.9665 | 5139.6701 | 0 | 0 | 12586.9665 | 14824.1752 | 17407.3915 | 16850.3973 | 17726.6366
369504 | 242.131 | 1690 | 4 | Standard Efficiency | Electric, 120% Usage | EnergyStar, 120% Usage | Electric, 120% Usage | 318 Rated kWh, 120% Usage | 300-400% | None | None | Single-Family Detached | Single-Family Detached | Single-Family Detached | 1500-1999 | 1500-2499 | 3 | Electricity | 100% Conditioned | Heat Pump | None | Electricity ASHP | None | 50000-59999 | 100% LED | Occupied | 1970s | Electricity | Yes | 67.9925 | 480.0504 | 28.1348 | 1209.7974 | 3872.055 | 117.2284 | 0 | 669.3743 | 4366.4659 | 11501.2811 | 0 | 0 | 3854.7638 | 30.7725 | 16.7051 | 473.6028 | 21.9803 | 4765.3356 | 0 | 0 | 0 | 486.498 | 400.042 | 0 | 0 | 0 | 0 | 0 | 0 | 0 | 0 | 0 | 0 | 0 | 0 | 0 | 0 | 0 | 0 | 0 | 0 | 0 | 32362.3729 | 32362.3729 | 32362.3729 | 32362.3729 | 0 | 0 | 0 | 5711.7249 | 0 | 0 | 0 | 13090.068 | 0 | 0 | 0 | 11421.1447 | 0 | 0 | 0 | 13732.9953 | 0 | 0 | 0 | 5711.7249 | 13090.068 | 11421.1447 | 13732.9953
369520 | 242.131 | 617 | 1 | Standard Efficiency | Electric, 80% Usage | EnergyStar, 80% Usage | Electric, 80% Usage | None | 100-150% | 16 | None | 10 to 19 Unit | Multifamily with 5+ units, 1-3 stories | Multi-Family with 5+ Units | 500-749 | 0-1499 | 3 | Electricity | 40% Conditioned | Room AC | None | Electricity Baseboard | None | 25000-29999 | 100% CFL | Occupied | 1970s | Electricity | No | 81.7668 | 360.1843 | 21.1011 | 0 | 543.0607 | 0 | 0 | 0 | 0 | 3349.5093 | 0 | 0 | 1311.2 | 32.824 | 0 | 325.602 | 16.412 | 880.9716 | 0 | 0 | 0 | 345.5308 | 480.0504 | 0 | 0 | 0 | 0 | 0 | 1421.9808 | 0 | 0 | 0 | 0 | 0 | 0 | 0 | 0 | 0 | 0 | 0 | 0 | 0 | 9169.9007 | 9169.9007 | 7747.9199 | 7747.9199 | 0 | 1421.9808 | 0 | 1323.8338 | 0 | 324.1589 | 0 | 3064.691 | 0 | 324.1589 | 0 | 2670.7242 | 0 | 324.1589 | 0 | 3245.7759 | 0 | 324.1589 | 0 | 1647.9927 | 3388.8498 | 2994.8831 | 3569.9348
369611 | 242.131 | 853 | 2 | Standard Efficiency | Electric, 100% Usage | EnergyStar, 100% Usage | Electric, 100% Usage | 290 Rated kWh, 100% Usage | 150-200% | 323 | None | 50 or more Unit | Multifamily with 5+ units, 8+ stories | Multi-Family with 5+ Units | 750-999 | 0-1499 | 8 | Natural Gas | 20% Conditioned | Room AC | Heating Only | Natural Gas Shared Heating | Boiler Baseboards Heating Only, Natural Gas | 35000-39999 | 100% Incandescent | Occupied | 1960s | Electricity | Yes | 67.9925 | 450.1572 | 26.3764 | 0 | 572.0747 | 105.2125 | 0 | 59.4934 | 0 | 0 | 0 | 0 | 2441.5751 | 142.7256 | 0 | 1220.3479 | 16.412 | 1856.8983 | 0 | 0 | 0 | 431.9868 | 434.0383 | 0 | 0 | 0 | 0 | 0 | 0 | 0 | 0 | 2365.0835 | 0 | 0 | 0 | 0 | 0 | 0 | 0 | 0 | 0 | 0 | 10190.3742 | 10190.3742 | 7824.9976 | 7824.9976 | 0 | 2365.0835 | 0 | 1299.436 | 0 | 539.2215 | 0 | 2905.2197 | 0 | 539.2215 | 0 | 2552.6899 | 0 | 539.2215 | 0 | 3120.2737 | 0 | 539.2215 | 0 | 1838.6575 | 3444.4412 | 3091.9115 | 3659.4952
369670 | 242.131 | 3301 | 4 | Standard Efficiency | Electric, 120% Usage | Standard, 120% Usage | Electric, 120% Usage | None | 400%+ | None | None | Single-Family Detached | Single-Family Detached | Single-Family Detached | 3000-3999 | 2500-3999 | 1 | Natural Gas | 80% Conditioned | Central AC | None | Natural Gas Fuel Furnace | None | 180000-199999 | 100% CFL | Occupied | 1990s | Natural Gas | Yes | 67.9925 | 915.261 | 34.2893 | 857.819 | 2883.5263 | 0 | 0 | 541.5953 | 0 | 0 | 1111.6186 | 1098.1373 | 0 | 66.2341 | 24.911 | 1062.6757 | 21.9803 | 5789.9121 | 0 | 0 | 0 | 486.498 | 480.0504 | 0 | 0 | 0 | 0 | 0 | 0 | 0 | 0 | 32849.7501 | 0 | 6651.8341 | 0 | 0 | 0 | 0 | 0 | 0 | 0 | 0 | 54944.3781 | 54944.3781 | 15442.7939 | 15442.7939 | 0 | 39501.5842 | 0 | 2602.8804 | 0 | 9005.5694 | 0 | 5684.2354 | 0 | 9005.5694 | 0 | 5024.5806 | 0 | 9005.5694 | 0 | 6030.2878 | 0 | 9005.5694 | 0 | 11608.4498 | 14689.8048 | 14030.15 | 15035.8572
369708 | 242.131 | 2176 | 4 | Standard Efficiency | Electric, 100% Usage | EnergyStar, 100% Usage | Electric, 100% Usage | 290 Rated kWh, 100% Usage | 200-300% | None | None | Single-Family Detached | Single-Family Detached | Single-Family Detached | 2000-2499 | 1500-2499 | 1 | Natural Gas | 100% Conditioned | Central AC | None | Natural Gas Fuel Furnace | None | 40000-44999 | 100% Incandescent | Occupied | 1970s | Natural Gas | Yes | 67.9925 | 400.042 | 23.4457 | 989.1149 | 4422.7355 | 91.1451 | 319.7405 | 427.0045 | 0 | 0 | 0 | 0 | 0 | 208.6666 | 0 | 2355.9983 | 21.9803 | 2537.1163 | 0 | 0 | 0 | 405.6104 | 914.0887 | 0 | 0 | 0 | 0 | 0 | 0 | 0 | 0 | 26066.6202 | 0 | 3849.4885 | 0 | 0 | 0 | 0 | 0 | 0 | 0 | 0 | 43101.0831 | 43101.0831 | 13184.9744 | 13184.9744 | 0 | 29916.4018 | 0 | 2262.2724 | 0 | 6820.2893 | 0 | 4797.896 | 0 | 6820.2893 | 0 | 4261.0059 | 0 | 6820.2893 | 0 | 5100.9506 | 0 | 6820.2893 | 0 | 9082.5617 | 11618.1852 | 11081.2952 | 11921.2398
369782 | 242.131 | 3301 | 4 | Standard Efficiency | Electric, 120% Usage | EnergyStar, 120% Usage | Gas, 120% Usage | 318 Rated kWh, 120% Usage | 400%+ | None | None | Single-Family Detached | Single-Family Detached | Single-Family Detached | 3000-3999 | 2500-3999 | 2 | Electricity | 100% Conditioned | Heat Pump | None | Electricity ASHP | None | 200000+ | 100% CFL | Occupied | 1980s | Electricity | Yes | 67.9925 | 629.5167 | 36.6339 | 1249.0689 | 6407.4128 | 161.7752 | 0 | 604.8987 | 1705.6736 | 7662.6362 | 0 | 0 | 5642.7904 | 66.2341 | 24.911 | 1062.6757 | 21.9803 | 6419.4287 | 0 | 0 | -8726.1911 | 38.6854 | 817.9614 | 0 | 0 | 0 | 0 | 0 | 0 | 0 | 0 | 0 | 0 | 0 | 0 | 0 | 1136.5296 | 0 | 0 | 0 | 0 | 0 | 25030.6139 | 33756.8051 | 23894.0843 | 32620.2754 | 0 | 1136.5296 | 0 | 4924.7857 | 0 | 259.1319 | 0 | 10838.2368 | 0 | 259.1319 | 0 | 9469.5046 | 0 | 259.1319 | 0 | 11196.9834 | 0 | 259.1319 | 0 | 5183.9176 | 11097.3687 | 9728.6365 | 11456.1153
369834 | 242.131 | 617 | 1 | Standard Efficiency | None | None | Electric, 80% Usage | 290 Rated kWh, 80% Usage | 400%+ | 8 | None | 5 to 9 Unit | Multifamily with 5+ units, 1-3 stories | Multi-Family with 5+ Units | 500-749 | 0-1499 | 2 | Electricity | 100% Conditioned | Heat Pump | Heating Only | Electricity Shared Heating | Boiler Baseboards Heating Only, Electricity | 70000-79999 | 100% Incandescent | Occupied | 1980s | Natural Gas | No | 67.9925 | 0 | 0 | 0 | 0 | 48.3567 | 0 | 101.1095 | 0 | 3282.6891 | 0 | 0 | 0 | 130.7097 | 0 | 1017.8358 | 16.412 | 685.7863 | 0 | 0 | 0 | 277.5383 | 434.0383 | 0 | 0 | 0 | 0 | 0 | 0 | 0 | 0 | 0 | 0 | 1921.667 | 0 | 0 | 0 | 0 | 0 | 0 | 0 | 0 | 7984.4282 | 7984.4282 | 6062.7612 | 6062.7612 | 0 | 1921.667 | 0 | 1019.8054 | 0 | 438.1203 | 0 | 2402.2397 | 0 | 438.1203 | 0 | 2091.1212 | 0 | 438.1203 | 0 | 2545.0093 | 0 | 438.1203 | 0 | 1457.9257 | 2840.36 | 2529.2415 | 2983.1296
369896 | 242.131 | 1675 | 3 | Standard Efficiency | Electric, 80% Usage | EnergyStar, 80% Usage | Electric, 80% Usage | None | 200-300% | None | 12 | Single-Family Attached | Single-Family Attached | Single-Family Attached | 1500-1999 | 1500-2499 | 2 | Natural Gas | 100% Conditioned | Central AC | None | Natural Gas Fuel Furnace | None | 60000-69999 | 100% LED | Occupied | 1990s | Natural Gas | Yes | 67.9925 | 360.1843 | 21.1011 | 795.981 | 2663.723 | 0 | 0 | 303.3286 | 0 | 0 | 0 | 0 | 0 | 30.4794 | 0 | 470.6721 | 21.9803 | 995.2694 | 0 | 0 | 0 | 345.5308 | 434.0383 | 0 | 0 | 0 | 0 | 0 | 0 | 0 | 0 | 13979.49 | 0 | 2844.2547 | 0 | 0 | 0 | 0 | 0 | 0 | 0 | 0 | 23333.7325 | 23333.7325 | 6510.2807 | 6510.2807 | 0 | 16823.4517 | 0 | 1112.1405 | 0 | 3835.4061 | 0 | 2423.1294 | 0 | 3835.4061 | 0 | 2150.964 | 0 | 3835.4061 | 0 | 2513.2551 | 0 | 3835.4061 | 0 | 4947.5465 | 6258.5355 | 5986.3701 | 6348.6612
369967 | 242.131 | 1202 | 1 | Standard Efficiency | Electric, 100% Usage | EnergyStar, 100% Usage | Electric, 100% Usage | None | 400%+ | None | 12 | Single-Family Attached | Single-Family Attached | Single-Family Attached | 1000-1499 | 0-1499 | 2 | Electricity | 100% Conditioned | Heat Pump | None | Electricity ASHP | None | 70000-79999 | 100% Incandescent | Occupied | 1980s | Natural Gas | Yes | 67.9925 | 369.8557 | 21.6873 | 459.2424 | 1991.4179 | 0 | 319.7405 | 448.1057 | 2007.8299 | 4159.2646 | 0 | 0 | 0 | 160.0168 | 0 | 1519.8666 | 16.412 | 1786.8543 | 0 | 0 | 0 | 389.4915 | 434.0383 | 0 | 0 | 0 | 0 | 0 | 0 | 0 | 0 | 0 | 0 | 3527.6965 | 0 | 0 | 0 | 0 | 0 | 0 | 0 | 0 | 17680.0984 | 17680.0984 | 14152.402 | 14152.402 | 0 | 3527.6965 | 0 | 2696.4247 | 0 | 804.251 | 0 | 5968.6211 | 0 | 804.251 | 0 | 5358.5974 | 0 | 804.251 | 0 | 6525.5254 | 0 | 804.251 | 0 | 3500.6758 | 6772.8721 | 6162.8484 | 7329.7765
370023 | 242.131 | 2663 | 2 | None | Electric, 80% Usage | EnergyStar, 80% Usage | Gas, 80% Usage | None | 400%+ | None | None | Single-Family Detached | Single-Family Detached | Single-Family Detached | 2500-2999 | 2500-3999 | 2 | Natural Gas | 20% Conditioned | Room AC | None | Natural Gas Fuel Wall/Floor Furnace | None | 200000+ | 100% LED | Occupied | <1940 | Natural Gas | Yes | 0 | 320.0336 | 18.7565 | 0 | 1395.6044 | 0 | 0 | 0 | 0 | 0 | 0 | 0 | 0 | 38.9785 | 0 | 677.8734 | 16.412 | 1346.0754 | 0 | 0 | 0 | 22.2734 | 434.0383 | 0 | 0 | 0 | 0 | 0 | 0 | 0 | 0 | 29087.0106 | 0 | 2553.2352 | 0 | 0 | 650.9108 | 0 | 0 | 0 | 0 | 0 | 36560.9091 | 36560.9091 | 4269.7524 | 4269.7524 | 0 | 32291.1566 | 0 | 711.8656 | 0 | 7361.6958 | 0 | 1555.5819 | 0 | 7361.6958 | 0 | 1378.6908 | 0 | 7361.6958 | 0 | 1636.5123 | 0 | 7361.6958 | 0 | 8073.5614 | 8917.2776 | 8740.3866 | 8998.208
370059 | 242.131 | 1690 | 3 | Standard Efficiency | Electric, 80% Usage | EnergyStar, 80% Usage | Electric, 80% Usage | 290 Rated kWh, 80% Usage | 300-400% | None | None | Single-Family Detached | Single-Family Detached | Single-Family Detached | 1500-1999 | 1500-2499 | 1 | Electricity | 100% Conditioned | Central AC | None | Electricity Electric Furnace | None | 50000-59999 | 100% LED | Occupied | 1980s | Electricity | Yes | 67.9925 | 320.0336 | 18.7565 | 434.0383 | 1814.6961 | 72.9747 | 0 | 113.4185 | 0 | 12481.6038 | 0 | 0 | 1297.7187 | 30.7725 | 16.7051 | 473.6028 | 21.9803 | 1191.3339 | 0 | 0 | 0 | 324.4297 | 434.0383 | 0 | 0 | 0 | 0 | 0 | 0 | 0 | 0 | 0 | 0 | 0 | 0 | 0 | 0 | 0 | 0 | 0 | 0 | 0 | 19113.8021 | 19113.8021 | 19113.8021 | 19113.8021 | 0 | 0 | 0 | 3400.0599 | 0 | 0 | 0 | 7884.2759 | 0 | 0 | 0 | 6857.9148 | 0 | 0 | 0 | 8302.9226 | 0 | 0 | 0 | 3400.0599 | 7884.2759 | 6857.9148 | 8302.9226
370169 | 242.131 | 1690 | 4 | Standard Efficiency | Electric, 100% Usage | Standard, 100% Usage | Gas, 100% Usage | 290 Rated kWh, 100% Usage | 400%+ | None | None | Single-Family Detached | Single-Family Detached | Single-Family Detached | 1500-1999 | 1500-2499 | 2 | Natural Gas | 100% Conditioned | Central AC | None | Natural Gas Fuel Furnace | None | 200000+ | 100% Incandescent | Occupied | 1940s | Natural Gas | Yes | 67.9925 | 762.864 | 28.4279 | 1767.5116 | 5856.4392 | 91.1451 | 0 | 397.9905 | 0 | 0 | 0 | 0 | 0 | 184.6348 | 99.9372 | 1938.9582 | 21.9803 | 2382.6678 | 0 | 0 | 0 | 27.8418 | 863.9735 | 0 | 0 | 0 | 0 | 0 | 0 | 0 | 0 | 35670.2661 | 0 | 3951.7703 | 0 | 0 | 813.5653 | 0 | 0 | 0 | 0 | 0 | 54927.673 | 54927.673 | 14492.0713 | 14492.0713 | 0 | 40435.3086 | 0 | 2443.1184 | 0 | 9218.4489 | 0 | 5212.6159 | 0 | 9218.4489 | 0 | 4638.8393 | 0 | 9218.4489 | 0 | 5482.9311 | 0 | 9218.4489 | 0 | 11661.5673 | 14431.0648 | 13857.2882 | 14701.38
370286 | 242.131 | 2152 | 4 | Standard Efficiency | Electric, 100% Usage | EnergyStar, 100% Usage | Electric, 100% Usage | None | 400%+ | None | 20 | Single-Family Attached | Single-Family Attached | Single-Family Attached | 2000-2499 | 1500-2499 | 2 | Electricity | 60% Conditioned | Room AC | None | Electricity Baseboard | None | 180000-199999 | 100% CFL | Occupied | <1940 | Electricity | Yes | 67.9925 | 530.4586 | 31.0655 | 0 | 1793.3019 | 0 | 0 | 0 | 0 | 13310.7019 | 0 | 0 | 2843.6686 | 51.8736 | 0 | 747.0382 | 21.9803 | 2194.8092 | 0 | 0 | 0 | 474.4821 | 434.0383 | 0 | 0 | 0 | 0 | 0 | 0 | 0 | 0 | 0 | 0 | 0 | 0 | 0 | 0 | 0 | 0 | 0 | 0 | 0 | 22501.4106 | 22501.4106 | 22501.4106 | 22501.4106 | 0 | 0 | 0 | 3903.034 | 0 | 0 | 0 | 9081.2195 | 0 | 0 | 0 | 7901.3527 | 0 | 0 | 0 | 9565.6489 | 0 | 0 | 0 | 3903.034 | 9081.2195 | 7901.3527 | 9565.6489
370369 | 242.131 | 2115 | 2 | None | None | None | Gas, 120% Usage | None | 400%+ | 18 | None | 10 to 19 Unit | Multifamily with 5+ units, 1-3 stories | Multi-Family with 5+ Units | 2000-2499 | 1500-2499 | 3 | Natural Gas | 100% Conditioned | Central AC | Heating Only | Natural Gas Shared Heating | Boiler Baseboards Heating Only, Natural Gas | 100000-119999 | 100% CFL | Occupied | 1980s | Natural Gas | Yes | 0 | 0 | 0 | 276.0729 | 1638.8534 | 0 | 0 | 161.1891 | 0 | 0 | 0 | 0 | 0 | 51.5805 | 0 | 737.0737 | 16.412 | 4339.7964 | 0 | 0 | 0 | 31.9447 | 480.0504 | 360.1843 | 0 | 0 | 0 | 0 | 0 | 0 | 0 | 14978.2762 | 0 | 5342.0995 | 0 | 0 | 937.2413 | 0 | 0 | 0 | 0 | 0 | 29350.4815 | 29350.4815 | 8092.5715 | 8092.5715 | 0 | 21257.9101 | 0 | 1405.8529 | 0 | 4846.3337 | 0 | 3087.1719 | 0 | 4846.3337 | 0 | 2836.5367 | 0 | 4846.3337 | 0 | 3402.5057 | 0 | 4846.3337 | 0 | 6252.1866 | 7933.5056 | 7682.8705 | 8248.8394
370419 | 242.131 | 2663 | 5 | Standard Efficiency | Electric, 100% Usage | Standard, 100% Usage | Electric, 100% Usage | None | 400%+ | None | None | Single-Family Detached | Single-Family Detached | Single-Family Detached | 2500-2999 | 2500-3999 | 1 | Fuel Oil | 100% Conditioned | Central AC | None | Fuel Oil Fuel Furnace | None | 70000-79999 | 100% LED | Occupied | 1970s | Electricity | Yes | 67.9925 | 762.864 | 28.4279 | 1136.8227 | 4923.594 | 0 | 0 | 950.4295 | 0 | 0 | 1026.921 | 1014.319 | 2199.7915 | 38.9785 | 16.7051 | 677.8734 | 27.2556 | 2692.1508 | 0 | 0 | 0 | 405.6104 | 434.0383 | 0 | 0 | 38282.1154 | 0 | 0 | 0 | 0 | 0 | 0 | 0 | 0 | 0 | 0 | 0 | 0 | 0 | 0 | 0 | 0 | 54685.3032 | 54685.3032 | 16403.1878 | 16403.1878 | 38282.1154 | 0 | 0 | 2866.961 | 11607.0455 | 0 | 0 | 6230.5666 | 11607.0455 | 0 | 0 | 5518.09 | 11607.0455 | 0 | 0 | 6488.843 | 11607.0455 | 0 | 0 | 14474.0064 | 17837.612 | 17125.1354 | 18095.8884
370631 | 242.131 | 1202 | 3 | None | Electric, 120% Usage | EnergyStar, 120% Usage | Electric, 120% Usage | None | 300-400% | None | 8 | Single-Family Attached | Single-Family Attached | Single-Family Attached | 1000-1499 | 0-1499 | 1 | Electricity | 100% Conditioned | Heat Pump | None | Electricity ASHP | None | 50000-59999 | 100% LED | Occupied | 1970s | Electricity | Yes | 0 | 444.0027 | 25.7903 | 266.6947 | 1038.3508 | 0 | 0 | 282.2274 | 1424.6185 | 3640.2358 | 0 | 0 | 3473.1853 | 26.6695 | 0 | 371.321 | 21.9803 | 3573.4156 | 0 | 0 | 0 | 468.6206 | 434.0383 | 0 | 0 | 0 | 0 | 0 | 0 | 0 | 0 | 0 | 0 | 0 | 0 | 0 | 0 | 0 | 0 | 0 | 0 | 0 | 15491.4437 | 15491.4437 | 15491.4437 | 15491.4437 | 0 | 0 | 0 | 2546.053 | 0 | 0 | 0 | 5899.9426 | 0 | 0 | 0 | 5153.7696 | 0 | 0 | 0 | 6297.1852 | 0 | 0 | 0 | 2546.053 | 5899.9426 | 5153.7696 | 6297.1852
370748 | 242.131 | 1138 | 2 | Standard Efficiency | None | None | Electric, 120% Usage | None | 300-400% | 323 | None | 50 or more Unit | Multifamily with 5+ units, 1-3 stories | Multi-Family with 5+ Units | 1000-1499 | 0-1499 | 3 | Electricity | 100% Conditioned | Heat Pump | None | Electricity ASHP | None | 45000-49999 | 100% Incandescent | Occupied | 1980s | Electricity | Yes | 67.9925 | 0 | 0 | 217.1657 | 918.4847 | 0 | 0 | 194.5992 | 759.0541 | 2153.4862 | 0 | 0 | 2179.8626 | 156.793 | 0 | 1465.0623 | 16.412 | 3162.5299 | 0 | 0 | 0 | 416.454 | 434.0383 | 0 | 0 | 0 | 0 | 0 | 0 | 0 | 0 | 0 | 0 | 0 | 0 | 0 | 0 | 0 | 0 | 0 | 0 | 0 | 12141.6414 | 12141.6414 | 12141.6414 | 12141.6414 | 0 | 0 | 0 | 2052.6098 | 0 | 0 | 0 | 4670.6833 | 0 | 0 | 0 | 4086.0349 | 0 | 0 | 0 | 4959.0669 | 0 | 0 | 0 | 2052.6098 | 4670.6833 | 4086.0349 | 4959.0669
370751 | 242.131 | 853 | 1 | Standard Efficiency, No usage | None | None | Electric, 120% Usage | 318 Rated kWh, 120% Usage | 150-200% | 6 | None | 5 to 9 Unit | Multifamily with 5+ units, 1-3 stories | Multi-Family with 5+ Units | 750-999 | 0-1499 | 2 | Electricity | None | None | Heating Only | Electricity Shared Heating | Boiler Baseboards Heating Only, Electricity | 20000-24999 | 100% Incandescent | Vacant | 1960s | Electricity | No | 0 | 0 | 0 | 0 | 0 | 0 | 319.7405 | 38.6854 | 0 | 1485.5773 | 0 | 0 | 315.3445 | 0 | 0 | 0 | 16.412 | 0 | 0 | 0 | 0 | 0 | 434.0383 | 0 | 0 | 0 | 0 | 0 | 0 | 0 | 0 | 0 | 0 | 0 | 0 | 0 | 0 | 0 | 0 | 0 | 0 | 0 | 2609.7979 | 2609.7979 | 2609.7979 | 2609.7979 | 0 | 0 | 0 | 481.7228 | 0 | 0 | 0 | 1086.3605 | 0 | 0 | 0 | 974.8335 | 0 | 0 | 0 | 1181.8399 | 0 | 0 | 0 | 481.7228 | 1086.3605 | 974.8335 | 1181.8399
370793 | 242.131 | 617 | 1 | Standard Efficiency | Electric, 100% Usage | EnergyStar, 100% Usage | Electric, 100% Usage | None | 200-300% | 2 | None | 2 Unit | Multifamily with 2-4 Units | Multi-Family with 2 - 4 Units | 500-749 | 0-1499 | 2 | Electricity | 100% Conditioned | Room AC | None | Electricity Electric Furnace | None | 30000-34999 | 100% Incandescent | Occupied | <1940 | Electricity | No | 67.9925 | 289.8473 | 16.9981 | 0 | 1987.9011 | 0 | 0 | 283.1067 | 0 | 12122.0056 | 0 | 0 | 1284.2374 | 130.7097 | 0 | 1017.8358 | 16.412 | 1060.9173 | 0 | 0 | 0 | 346.9961 | 434.0383 | 0 | 0 | 0 | 0 | 0 | 0 | 0 | 0 | 0 | 0 | 0 | 0 | 0 | 0 | 0 | 0 | 0 | 0 | 0 | 19059.2909 | 19059.2909 | 19059.2909 | 19059.2909 | 0 | 0 | 0 | 3344.1619 | 0 | 0 | 0 | 7754.6165 | 0 | 0 | 0 | 6745.5667 | 0 | 0 | 0 | 8203.9819 | 0 | 0 | 0 | 3344.1619 | 7754.6165 | 6745.5667 | 8203.9819
370805 | 242.131 | 1202 | 2 | Standard Efficiency | Electric, 80% Usage | EnergyStar, 80% Usage | Electric, 80% Usage | None | 400%+ | None | 50 | Single-Family Attached | Single-Family Attached | Single-Family Attached | 1000-1499 | 0-1499 | 1 | Electricity | 100% Conditioned | Heat Pump | None | Electricity ASHP | None | 140000-159999 | 100% Incandescent | Occupied | 1970s | Electricity | Yes | 67.9925 | 296.0018 | 17.2912 | 512.2882 | 1710.9489 | 0 | 0 | 241.4906 | 429.6422 | 4039.6916 | 0 | 0 | 1118.6523 | 160.0168 | 0 | 1519.8666 | 16.412 | 893.2806 | 0 | 0 | 0 | 311.5345 | 434.0383 | 0 | 0 | 0 | 0 | 0 | 0 | 0 | 0 | 0 | 0 | 0 | 0 | 0 | 0 | 0 | 0 | 0 | 0 | 0 | 11769.4411 | 11769.4411 | 11769.4411 | 11769.4411 | 0 | 0 | 0 | 2008.0988 | 0 | 0 | 0 | 4562.3545 | 0 | 0 | 0 | 3991.4487 | 0 | 0 | 0 | 4840.4048 | 0 | 0 | 0 | 2008.0988 | 4562.3545 | 3991.4487 | 4840.4048
370819 | 242.131 | 1690 | 3 | Standard Efficiency | None | Standard, 100% Usage | Electric, 100% Usage | 290 Rated kWh, 100% Usage | 400%+ | None | None | Single-Family Detached | Single-Family Detached | Single-Family Detached | 1500-1999 | 1500-2499 | 1 | Fuel Oil | 100% Conditioned | Central AC | None | Fuel Oil Fuel Furnace | None | 140000-159999 | 100% Incandescent | Occupied | 1970s | Natural Gas | Yes | 81.7668 | 0 | 28.4279 | 816.2029 | 3528.2826 | 91.1451 | 319.7405 | 206.9082 | 0 | 0 | 0 | 0 | 0 | 184.6348 | 99.9372 | 1938.9582 | 21.9803 | 2382.6678 | 0 | 0 | -8776.0132 | 405.6104 | 434.0383 | 0 | 0 | 9729.0803 | 0 | 0 | 1570.2748 | 0 | 0 | 0 | 0 | 3843.9202 | 0 | 0 | 0 | 0 | 0 | 0 | 0 | 0 | 16907.27 | 25682.9901 | 1763.9948 | 10540.008 | 9729.0803 | 5413.9019 | 0 | 997.671 | 2949.8132 | 1234.2847 | 0 | 1798.1359 | 2949.8132 | 1234.2847 | 0 | 1582.5411 | 2949.8132 | 1234.2847 | 0 | 1765.5611 | 2949.8132 | 1234.2847 | 0 | 5181.7689 | 5982.2338 | 5766.6391 | 5949.6591
370835 | 242.131 | 1138 | 2 | None | None | None | Electric, 100% Usage | 290 Rated kWh, 100% Usage | 400%+ | 12 | None | 10 to 19 Unit | Multifamily with 5+ units, 1-3 stories | Multi-Family with 5+ Units | 1000-1499 | 0-1499 | 3 | Electricity | 100% Conditioned | Heat Pump | Heating and Cooling | Electricity Shared Heating | Fan Coil Heating and Cooling, Electricity | 100000-119999 | 100% Incandescent | Occupied | 2000s | Electricity | Yes | 0 | 0 | 0 | 46.3052 | 3396.9868 | 82.646 | 319.7405 | 199.5814 | 0 | 8143.8589 | 0 | 0 | 1894.9975 | 156.793 | 0 | 1465.0623 | 16.412 | 1776.3038 | 0 | 0 | 0 | 389.4915 | 434.0383 | 0 | 0 | 0 | 0 | 0 | 0 | 0 | 0 | 0 | 0 | 0 | 0 | 0 | 0 | 0 | 0 | 0 | 0 | 0 | 18322.2172 | 18322.2172 | 18322.2172 | 18322.2172 | 0 | 0 | 0 | 3198.6009 | 0 | 0 | 0 | 7206.8625 | 0 | 0 | 0 | 6310.6519 | 0 | 0 | 0 | 7664.3662 | 0 | 0 | 0 | 3198.6009 | 7206.8625 | 6310.6519 | 7664.3662
370850 | 242.131 | 1202 | 2 | Standard Efficiency | Electric, 100% Usage | Standard, 100% Usage | Electric, 100% Usage | None | 400%+ | None | 20 | Single-Family Attached | Single-Family Attached | Single-Family Attached | 1000-1499 | 0-1499 | 1 | Electricity | 100% Conditioned | Heat Pump | None | Electricity ASHP | None | 100000-119999 | 100% CFL | Occupied | 1990s | Electricity | Yes | 67.9925 | 705.129 | 26.3764 | 273.1422 | 1048.3152 | 0 | 0 | 392.1291 | 916.1402 | 3355.6638 | 0 | 0 | 2048.2737 | 40.1507 | 0 | 486.2049 | 16.412 | 1786.8543 | 0 | 0 | 0 | 389.4915 | 434.0383 | 0 | 0 | 0 | 0 | 0 | 0 | 0 | 0 | 0 | 0 | 0 | 0 | 0 | 0 | 0 | 0 | 0 | 0 | 0 | 11986.0206 | 11986.0206 | 11986.0206 | 11986.0206 | 0 | 0 | 0 | 2097.0433 | 0 | 0 | 0 | 4788.6259 | 0 | 0 | 0 | 4179.6192 | 0 | 0 | 0 | 5037.4014 | 0 | 0 | 0 | 2097.0433 | 4788.6259 | 4179.6192 | 5037.4014
370853 | 242.131 | 617 | 2 | Standard Efficiency | None | None | Gas, 80% Usage | None | 400%+ | 183 | None | 50 or more Unit | Multifamily with 5+ units, 8+ stories | Multi-Family with 5+ Units | 500-749 | 0-1499 | 10 | Natural Gas | 100% Conditioned | Central AC | None | Natural Gas Fuel Furnace | None | 100000-119999 | 100% Incandescent | Occupied | 2010s | Natural Gas | Yes | 67.9925 | 0 | 0 | 277.8314 | 1508.1437 | 0 | 0 | 27.2556 | 0 | 0 | 0 | 0 | 0 | 130.7097 | 0 | 1017.8358 | 16.412 | 783.379 | 0 | 0 | 0 | 21.3942 | 434.0383 | 0 | 0 | 0 | 0 | 0 | 0 | 0 | 0 | 3116.5178 | 0 | 2477.0367 | 0 | 0 | 624.8275 | 0 | 0 | 0 | 0 | 0 | 10503.6671 | 10503.6671 | 4284.9921 | 4284.9921 | 0 | 6218.382 | 0 | 683.0407 | 0 | 1417.693 | 0 | 1487.1498 | 0 | 1417.693 | 0 | 1318.0986 | 0 | 1417.693 | 0 | 1598.0168 | 0 | 1417.693 | 0 | 2100.7337 | 2904.8427 | 2735.7916 | 3015.7098
370870 | 242.131 | 1690 | 4 | Standard Efficiency | Electric, 80% Usage | Standard, 80% Usage | Electric, 80% Usage | 318 Rated kWh, 80% Usage | 300-400% | None | None | Single-Family Detached | Single-Family Detached | Single-Family Detached | 1500-1999 | 1500-2499 | 2 | Electricity | 80% Conditioned | Central AC | None | Electricity Electric Furnace | None | 60000-69999 | 100% Incandescent | Occupied | 1970s | Electricity | Yes | 67.9925 | 610.174 | 22.8595 | 922.5877 | 3483.4427 | 77.9569 | 319.7405 | 300.6909 | 0 | 14397.7025 | 0 | 0 | 1323.2159 | 184.6348 | 99.9372 | 1938.9582 | 21.9803 | 1191.3339 | 0 | 0 | -1246.7243 | 324.4297 | 480.0504 | 0 | 0 | 0 | 0 | 0 | 0 | 0 | 0 | 0 | 0 | 0 | 0 | 0 | 0 | 0 | 0 | 0 | 0 | 0 | 24521.2564 | 25767.6877 | 24521.2564 | 25767.6877 | 0 | 0 | 0 | 4506.1041 | 0 | 0 | 0 | 10322.8765 | 0 | 0 | 0 | 8990.0788 | 0 | 0 | 0 | 10790.1492 | 0 | 0 | 0 | 4506.1041 | 10322.8765 | 8990.0788 | 10790.1492
370885 | 242.131 | 885 | 2 | Standard Efficiency | Electric, 120% Usage | EnergyStar, 120% Usage | Electric, 120% Usage | None | 100-150% | None | None | Single-Family Detached | Single-Family Detached | Single-Family Detached | 750-999 | 0-1499 | 1 | Natural Gas | 60% Conditioned | Central AC | None | Natural Gas Fuel Furnace | None | 15000-19999 | 100% Incandescent | Occupied | 1950s | Natural Gas | Yes | 67.9925 | 480.0504 | 28.1348 | 296.5879 | 2075.5293 | 0 | 0 | 340.8417 | 0 | 0 | 0 | 0 | 0 | 144.191 | 0 | 1247.8966 | 16.412 | 4253.3404 | 0 | 0 | 0 | 486.498 | 868.0765 | 0 | 0 | 0 | 0 | 0 | 0 | 0 | 0 | 15751.3977 | 0 | 5978.9429 | 0 | 0 | 0 | 0 | 0 | 0 | 0 | 0 | 32035.8917 | 32035.8917 | 10305.5511 | 10305.5511 | 0 | 21730.3406 | 0 | 1769.482 | 0 | 4954.0969 | 0 | 3876.658 | 0 | 4954.0969 | 0 | 3422.6955 | 0 | 4954.0969 | 0 | 4100.7494 | 0 | 4954.0969 | 0 | 6723.5788 | 8830.7549 | 8376.7924 | 9054.8463
371007 | 242.131 | 1690 | 3 | None | Electric, 120% Usage | EnergyStar, 120% Usage | Electric, 120% Usage | 318 Rated kWh, 120% Usage | 300-400% | None | None | Single-Family Detached | Single-Family Detached | Single-Family Detached | 1500-1999 | 1500-2499 | 1 | Natural Gas | 100% Conditioned | Central AC | None | Natural Gas Fuel Furnace | None | 80000-99999 | 100% LED | Occupied | 2000s | Natural Gas | Yes | 0 | 927.863 | 54.2181 | 1270.17 | 4805.4863 | 250.8688 | 319.7405 | 80.0084 | 0 | 0 | 0 | 0 | 0 | 30.7725 | 16.7051 | 473.6028 | 21.9803 | 6653.8856 | 0 | 0 | 0 | 723.8855 | 868.0765 | 0 | 0 | 0 | 0 | 0 | 0 | 0 | 0 | 7870.1305 | 0 | 11733.9795 | 0 | 0 | 0 | 0 | 0 | 0 | 0 | 0 | 36101.3736 | 36101.3736 | 16497.2636 | 16497.2636 | 0 | 19604.11 | 0 | 2814.4681 | 0 | 4469.3259 | 0 | 6139.4208 | 0 | 4469.3259 | 0 | 5438.6737 | 0 | 4469.3259 | 0 | 6437.6034 | 0 | 4469.3259 | 0 | 7283.794 | 10608.7467 | 9907.9996 | 10906.9293
371210 | 242.131 | 3301 | 3 | Standard Efficiency | Electric, 80% Usage | EnergyStar, 80% Usage | Electric, 80% Usage | None | 400%+ | None | None | Single-Family Detached | Single-Family Detached | Single-Family Detached | 3000-3999 | 2500-3999 | 1 | Propane | 100% Conditioned | Central AC | None | Propane Fuel Furnace | None | 200000+ | 100% Incandescent | Occupied | 1970s | Electricity | Yes | 67.9925 | 320.0336 | 18.7565 | 597.5719 | 5715.7651 | 0 | 0 | 749.6758 | 0 | 0 | 0 | 0 | 1106.3433 | 264.9362 | 99.9372 | 3321.6675 | 21.9803 | 1447.478 | 0 | 0 | 0 | 324.4297 | 914.0887 | 0 | 0 | 0 | 0 | 0 | 0 | 0 | 0 | 0 | 0 | 0 | 0 | 0 | 0 | 0 | 0 | 30068.7987 | 0 | 0 | 45039.4551 | 45039.4551 | 14970.6564 | 14970.6564 | 0 | 0 | 30068.7987 | 2588.1123 | 0 | 0 | 8274.4397 | 5587.2156 | 0 | 0 | 8274.4397 | 4953.812 | 0 | 0 | 8274.4397 | 5855.1835 | 0 | 0 | 8274.4397 | 10862.5521 | 13861.6554 | 13228.2517 | 14129.6232
371242 | 242.131 | 1623 | 1 | Standard Efficiency | Electric, 80% Usage | EnergyStar, 80% Usage | Electric, 80% Usage | None | 400%+ | 12 | None | 10 to 19 Unit | Multifamily with 5+ units, 1-3 stories | Multi-Family with 5+ Units | 1500-1999 | 1500-2499 | 2 | Natural Gas | 60% Conditioned | Room AC | Heating Only | Natural Gas Shared Heating | Boiler Baseboards Heating Only, Natural Gas | 70000-79999 | 100% Incandescent | Occupied | 1960s | Natural Gas | Yes | 67.9925 | 231.8192 | 13.4813 | 0 | 1788.9058 | 0 | 0 | 149.1732 | 0 | 0 | 0 | 0 | 0 | 181.1179 | 0 | 1881.2232 | 16.412 | 888.2984 | 0 | 0 | 0 | 277.5383 | 434.0383 | 298.0533 | 0 | 0 | 0 | 0 | 0 | 0 | 0 | 18388.7443 | 0 | 1995.2278 | 0 | 0 | 0 | 0 | 0 | 0 | 0 | 0 | 26612.6116 | 26612.6116 | 6228.3464 | 6228.3464 | 0 | 20383.9721 | 0 | 1061.4139 | 0 | 4647.1346 | 0 | 2309.446 | 0 | 4647.1346 | 0 | 2042.0887 | 0 | 4647.1346 | 0 | 2447.5853 | 0 | 4647.1346 | 0 | 5708.5484 | 6956.5806 | 6689.2233 | 7094.7199
371288 | 242.131 | 853 | 2 | Standard Efficiency | Gas, 80% Usage | EnergyStar, 80% Usage | Gas, 80% Usage | 290 Rated kWh, 80% Usage | 0-100% | 6 | None | 5 to 9 Unit | Multifamily with 5+ units, 1-3 stories | Multi-Family with 5+ Units | 750-999 | 0-1499 | 2 | Natural Gas | 60% Conditioned | Room AC | None | Natural Gas Fuel Wall/Floor Furnace | None | <10000 | 100% Incandescent | Occupied | 1980s | Natural Gas | Yes | 67.9925 | 20.808 | 13.4813 | 0 | 905.2965 | 48.3567 | 0 | 0 | 0 | 0 | 0 | 0 | 0 | 142.7256 | 0 | 1220.3479 | 16.412 | 733.2638 | 0 | 0 | 0 | 19.0496 | 400.042 | 0 | 0 | 0 | 0 | 275.1937 | 0 | 0 | 0 | 7993.5134 | 0 | 2121.8345 | 0 | 0 | 555.9558 | 0 | 0 | 0 | 0 | 0 | 14533.9805 | 14533.9805 | 3587.776 | 3587.776 | 0 | 10946.4975 | 0 | 620.0626 | 0 | 2495.5663 | 0 | 1349.7566 | 0 | 2495.5663 | 0 | 1247.1246 | 0 | 2495.5663 | 0 | 1490.4841 | 0 | 2495.5663 | 0 | 3115.6289 | 3845.323 | 3742.6909 | 3986.0505
371308 | 242.131 | 1690 | 3 | Standard Efficiency | None | None | Electric, 120% Usage | 290 Rated kWh, 120% Usage | 0-100% | None | None | Single-Family Detached | Single-Family Detached | Single-Family Detached | 1500-1999 | 1500-2499 | 1 | Electricity | 100% Conditioned | Heat Pump | None | Electricity ASHP | None | 10000-14999 | 100% CFL | Occupied | 1970s | Natural Gas | Yes | 81.7668 | 0 | 0 | 1991.1248 | 6273.1863 | 67.6994 | 319.7405 | 445.175 | 1488.801 | 7794.5182 | 0 | 0 | 0 | 46.0122 | 24.911 | 620.1384 | 21.9803 | 4135.8189 | 0 | 0 | 0 | 407.3688 | 434.0383 | 0 | 0 | 0 | 0 | 0 | 0 | 0 | 0 | 0 | 0 | 3544.9877 | 0 | 0 | 0 | 0 | 0 | 0 | 0 | 0 | 27697.5607 | 27697.5607 | 24152.573 | 24152.573 | 0 | 3544.9877 | 0 | 4285.9022 | 0 | 808.1982 | 0 | 9630.5008 | 0 | 808.1982 | 0 | 8445.992 | 0 | 808.1982 | 0 | 10027.1474 | 0 | 808.1982 | 0 | 5094.1004 | 10438.699 | 9254.1902 | 10835.3456
371434 | 242.131 | 1220 | 3 | Standard Efficiency | Electric, 100% Usage | EnergyStar, 100% Usage | Gas, 100% Usage | None | 200-300% | None | None | Single-Family Detached | Single-Family Detached | Single-Family Detached | 1000-1499 | 0-1499 | 1 | Natural Gas | 100% Conditioned | Central AC | None | Natural Gas Fuel Furnace | None | 40000-44999 | 100% CFL | Occupied | 1970s | Natural Gas | Yes | 67.9925 | 400.042 | 23.4457 | 443.4165 | 2580.1977 | 0 | 319.7405 | 300.1048 | 0 | 0 | 0 | 0 | 0 | 40.1507 | 0 | 491.1871 | 21.9803 | 2233.2016 | 0 | 0 | 0 | 27.8418 | 480.0504 | 0 | 0 | 0 | 0 | 0 | 0 | 0 | 0 | 12036.7219 | 0 | 3767.4286 | 0 | 0 | 813.5653 | 0 | 0 | 0 | 0 | 0 | 24047.0674 | 24047.0674 | 7429.3516 | 7429.3516 | 0 | 16617.7158 | 0 | 1284.6657 | 0 | 3788.4638 | 0 | 2804.2078 | 0 | 3788.4638 | 0 | 2483.5888 | 0 | 3788.4638 | 0 | 2917.5578 | 0 | 3788.4638 | 0 | 5073.1295 | 6592.6716 | 6272.0526 | 6706.0216
371436 | 242.131 | 1675 | 3 | Standard Efficiency | Electric, 100% Usage | Standard, 100% Usage | Electric, 100% Usage | 318 Rated kWh, 100% Usage | 200-300% | None | 24 | Single-Family Attached | Single-Family Attached | Single-Family Attached | 1500-1999 | 1500-2499 | 2 | Electricity | 100% Conditioned | Central AC | None | Electricity Electric Furnace | None | 40000-44999 | 100% CFL | Occupied | 1980s | Electricity | Yes | 67.9925 | 705.129 | 26.3764 | 209.8389 | 1600.168 | 88.5075 | 0 | 305.6731 | 0 | 13103.2075 | 0 | 0 | 2179.5695 | 46.0122 | 0 | 616.0354 | 21.9803 | 1859.5359 | 0 | 0 | 0 | 389.7845 | 434.0383 | 0 | 0 | 0 | 0 | 0 | 0 | 0 | 0 | 0 | 0 | 0 | 0 | 0 | 0 | 0 | 0 | 0 | 0 | 0 | 21653.556 | 21653.556 | 21653.556 | 21653.556 | 0 | 0 | 0 | 3837.0621 | 0 | 0 | 0 | 8866.9393 | 0 | 0 | 0 | 7714.9657 | 0 | 0 | 0 | 9377.1269 | 0 | 0 | 0 | 3837.0621 | 8866.9393 | 7714.9657 | 9377.1269
371484 | 242.131 | 2631 | 3 | None | Gas, 80% Usage | Standard, 80% Usage | Gas, 80% Usage | 290 Rated kWh, 80% Usage | 400%+ | None | 8 | Single-Family Attached | Single-Family Attached | Single-Family Attached | 2500-2999 | 2500-3999 | 2 | Natural Gas | 40% Conditioned | Room AC | None | Natural Gas Fuel Furnace | None | 140000-159999 | 100% CFL | Occupied | 1950s | Natural Gas | Yes | 0 | 61.2519 | 25.7903 | 0 | 1358.3844 | 84.1114 | 319.7405 | 423.4877 | 0 | 0 | 0 | 0 | 0 | 58.0281 | 0 | 878.6271 | 21.9803 | 1068.5371 | 0 | 0 | 0 | 23.7388 | 434.0383 | 0 | 0 | 0 | 0 | 815.3237 | 0 | 0 | 0 | 19499.7767 | 0 | 3229.3501 | 0 | 0 | 693.6992 | 0 | 0 | 0 | 0 | 0 | 28995.8655 | 28995.8655 | 4757.7158 | 4757.7158 | 0 | 24238.1498 | 0 | 830.7091 | 0 | 5525.8201 | 0 | 1814.8013 | 0 | 5525.8201 | 0 | 1603.7216 | 0 | 5525.8201 | 0 | 1901.2705 | 0 | 5525.8201 | 0 | 6356.5292 | 7340.6214 | 7129.5417 | 7427.0906
371623 | 242.131 | 1138 | 2 | Standard Efficiency | Electric, 100% Usage | EnergyStar, 100% Usage | Electric, 100% Usage | None | 0-100% | 183 | None | 50 or more Unit | Multifamily with 5+ units, 8+ stories | Multi-Family with 5+ Units | 1000-1499 | 0-1499 | 13 | Electricity | 100% Conditioned | Heat Pump | None | Electricity ASHP | None | <10000 | 100% Incandescent | Occupied | 2010s | Electricity | Yes | 67.9925 | 369.8557 | 21.6873 | 265.5224 | 1086.7075 | 0 | 0 | 67.4063 | 117.2284 | 767.5531 | 0 | 0 | 1919.9086 | 156.793 | 0 | 1465.0623 | 16.412 | 1776.3038 | 0 | 0 | 0 | 389.4915 | 434.0383 | 0 | 0 | 0 | 0 | 0 | 0 | 0 | 0 | 0 | 0 | 0 | 0 | 0 | 0 | 0 | 0 | 0 | 0 | 0 | 8922.2557 | 8922.2557 | 8922.2557 | 8922.2557 | 0 | 0 | 0 | 1473.8609 | 0 | 0 | 0 | 3327.8004 | 0 | 0 | 0 | 2924.2896 | 0 | 0 | 0 | 3542.5346 | 0 | 0 | 0 | 1473.8609 | 3327.8004 | 2924.2896 | 3542.5346
371667 | 242.131 | 1690 | 3 | Standard Efficiency | Electric, 80% Usage | EnergyStar, 80% Usage | Electric, 80% Usage | None | 300-400% | None | None | Single-Family Detached | Single-Family Detached | Single-Family Detached | 1500-1999 | 1500-2499 | 1 | Fuel Oil | 60% Conditioned | Room AC | None | Fuel Oil Fuel Boiler | None | 80000-99999 | 100% LED | Occupied | 1960s | Electricity | Yes | 67.9925 | 519.0289 | 30.1863 | 0 | 2022.7765 | 0 | 0 | 147.7078 | 0 | 0 | 0 | 0 | 2026.0003 | 30.7725 | 16.7051 | 473.6028 | 21.9803 | 1506.0922 | 0 | 0 | 0 | 429.9353 | 914.0887 | 0 | 0 | 20485.3747 | 0 | 0 | 0 | 0 | 0 | 0 | 0 | 0 | 0 | 0 | 0 | 0 | 0 | 0 | 0 | 0 | 28692.2439 | 28692.2439 | 8207.1622 | 8207.1622 | 20485.3747 | 0 | 0 | 1368.8384 | 6211.1007 | 0 | 0 | 3000.3389 | 6211.1007 | 0 | 0 | 2652.546 | 6211.1007 | 0 | 0 | 3181.354 | 6211.1007 | 0 | 0 | 7579.939 | 9211.4395 | 8863.6467 | 9392.4547
371672 | 242.131 | 1675 | 3 | Standard Efficiency | Electric, 120% Usage | EnergyStar, 120% Usage | Electric, 120% Usage | 318 Rated kWh, 120% Usage | 150-200% | None | 36 | Single-Family Attached | Single-Family Attached | Single-Family Attached | 1500-1999 | 1500-2499 | 2 | Natural Gas | 60% Conditioned | Central AC | None | Natural Gas Fuel Boiler | None | 45000-49999 | 100% Incandescent | Occupied | 1940s | Natural Gas | Yes | 67.9925 | 636.5504 | 37.22 | 440.4858 | 1851.9161 | 163.8267 | 0 | 89.0936 | 0 | 0 | 0 | 0 | 0 | 183.7556 | 0 | 1926.0631 | 21.9803 | 4243.083 | 0 | 0 | 0 | 569.4371 | 480.0504 | 0 | 0 | 0 | 0 | 0 | 0 | 0 | 0 | 16522.7608 | 0 | 8424.3279 | 0 | 0 | 0 | 0 | 0 | 0 | 0 | 0 | 35658.2502 | 35658.2502 | 10711.1615 | 10711.1615 | 0 | 24947.0887 | 0 | 1880.8062 | 0 | 5687.4147 | 0 | 4129.9123 | 0 | 5687.4147 | 0 | 3641.8337 | 0 | 5687.4147 | 0 | 4340.5737 | 0 | 5687.4147 | 0 | 7568.2209 | 9817.3269 | 9329.2484 | 10027.9884
371689 | 242.131 | 2176 | 3 | None | Electric, 120% Usage | EnergyStar, 120% Usage | Electric, 120% Usage | 290 Rated kWh, 120% Usage | 400%+ | None | None | Single-Family Detached | Single-Family Detached | Single-Family Detached | 2000-2499 | 1500-2499 | 1 | Electricity | 100% Conditioned | Central AC | None | Electricity Electric Furnace | None | 200000+ | 100% LED | Occupied | 1990s | Electricity | Yes | 0 | 480.0504 | 28.1348 | 1001.1308 | 5780.5338 | 109.3155 | 0 | 133.6404 | 0 | 13272.6026 | 0 | 0 | 3798.2011 | 34.8755 | 16.7051 | 575.5916 | 21.9803 | 5074.5256 | 0 | 0 | 0 | 486.498 | 400.042 | 0 | 0 | 0 | 0 | 0 | 0 | 0 | 0 | 0 | 0 | 0 | 0 | 0 | 0 | 0 | 0 | 0 | 0 | 0 | 31213.8274 | 31213.8274 | 31213.8274 | 31213.8274 | 0 | 0 | 0 | 5337.4777 | 0 | 0 | 0 | 12216.4432 | 0 | 0 | 0 | 10685.6937 | 0 | 0 | 0 | 12912.7066 | 0 | 0 | 0 | 5337.4777 | 12216.4432 | 10685.6937 | 12912.7066
371691 | 242.131 | 8194 | 4 | None | Electric, 120% Usage | Standard, 120% Usage | Electric, 120% Usage | None | 400%+ | None | None | Single-Family Detached | Single-Family Detached | Single-Family Detached | 4000+ | 4000+ | 1 | Natural Gas | 100% Conditioned | Central AC | None | Natural Gas Fuel Furnace | None | 140000-159999 | 100% Incandescent | Occupied | 2000s | Natural Gas | Yes | 0 | 1768.977 | 66.2341 | 1381.537 | 6213.1067 | 0 | 0 | 555.9558 | 0 | 0 | 0 | 0 | 0 | 509.6506 | 99.9372 | 7521.669 | 21.9803 | 10790.5837 | 0 | 0 | 0 | 723.8855 | 434.0383 | 0 | 0 | 0 | 0 | 0 | 0 | 0 | 0 | 29363.6697 | 0 | 12335.9475 | 0 | 0 | 0 | 0 | 0 | 0 | 0 | 0 | 71787.1725 | 71787.1725 | 30087.5553 | 30087.5553 | 0 | 41699.6172 | 0 | 5176.9899 | 0 | 9506.6488 | 0 | 11271.417 | 0 | 9506.6488 | 0 | 9961.0613 | 0 | 9506.6488 | 0 | 11915.8902 | 0 | 9506.6488 | 0 | 14683.6387 | 20778.0658 | 19467.7101 | 21422.539
371723 | 242.131 | 1138 | 2 | Standard Efficiency | None | None | Electric, 100% Usage | None | 400%+ | 10 | None | 10 to 19 Unit | Multifamily with 5+ units, 1-3 stories | Multi-Family with 5+ Units | 1000-1499 | 0-1499 | 2 | Natural Gas | 60% Conditioned | Room AC | None | Natural Gas Fuel Furnace | None | 80000-99999 | 100% Incandescent | Occupied | 1990s | Natural Gas | Yes | 67.9925 | 0 | 0 | 0 | 764.9155 | 0 | 0 | 167.6367 | 0 | 0 | 0 | 0 | 0 | 156.793 | 0 | 1465.0623 | 16.412 | 1776.3038 | 0 | 0 | 0 | 389.4915 | 434.0383 | 0 | 0 | 0 | 0 | 0 | 0 | 0 | 0 | 7730.0425 | 0 | 2688.634 | 0 | 0 | 0 | 0 | 0 | 0 | 0 | 0 | 15657.3219 | 15657.3219 | 5238.9384 | 5238.9384 | 0 | 10418.3835 | 0 | 879.8966 | 0 | 2375.1893 | 0 | 1941.8258 | 0 | 2375.1893 | 0 | 1710.4442 | 0 | 2375.1893 | 0 | 2077.3202 | 0 | 2375.1893 | 0 | 3255.0859 | 4317.015 | 4085.6335 | 4452.5094
371742 | 242.131 | 1220 | 4 | Standard Efficiency | Electric, 80% Usage | EnergyStar, 80% Usage | Propane, 80% Usage | 318 Rated kWh, 80% Usage | 0-100% | None | None | Single-Family Detached | Single-Family Detached | Single-Family Detached | 1000-1499 | 0-1499 | 1 | Propane | 100% Conditioned | Central AC | None | Propane Fuel Furnace | None | 20000-24999 | 100% LED | Occupied | 1950s | Electricity | Yes | 67.9925 | 618.673 | 36.0477 | 1013.1467 | 3809.3378 | 167.0505 | 0 | 367.5111 | 0 | 0 | 0 | 0 | 2532.134 | 26.9625 | 0 | 375.131 | 21.9803 | 1588.7383 | 0 | 0 | 0 | 33.117 | 400.042 | 0 | 0 | 0 | 0 | 0 | 0 | 0 | 0 | 0 | 0 | 0 | 0 | 0 | 0 | 0 | 0 | 15568.2283 | 0 | 971.8237 | 27597.9165 | 27597.9165 | 11057.8645 | 11057.8645 | 0 | 0 | 16540.052 | 1882.7177 | 0 | 0 | 4551.5627 | 4054.1152 | 0 | 0 | 4551.5627 | 3594.2741 | 0 | 0 | 4551.5627 | 4282.1832 | 0 | 0 | 4551.5627 | 6434.2803 | 8605.6778 | 8145.8368 | 8833.7459
371933 | 242.131 | 1690 | 3 | None | Propane, 120% Usage | Standard, 120% Usage | Electric, 120% Usage | 318 Rated kWh, 120% Usage | 400%+ | None | None | Single-Family Detached | Single-Family Detached | Single-Family Detached | 1500-1999 | 1500-2499 | 2 | Electricity | 100% Conditioned | Central AC | None | Electricity Baseboard | None | 80000-99999 | 100% CFL | Occupied | 1980s | Electricity | Yes | 0 | 56.2696 | 23.7388 | 1048.6083 | 3471.1338 | 72.6816 | 319.7405 | 0 | 0 | 11661.884 | 0 | 0 | 2281.2652 | 46.0122 | 0 | 620.1384 | 21.9803 | 4135.8189 | 0 | 0 | 0 | 407.3688 | 434.0383 | 0 | 0 | 0 | 0 | 0 | 0 | 0 | 0 | 0 | 0 | 0 | 0 | 0 | 0 | 749.0897 | 0 | 0 | 0 | 0 | 25349.7683 | 25349.7683 | 24600.6787 | 24600.6787 | 0 | 0 | 749.0897 | 4543.52 | 0 | 0 | 206.1346 | 10091.4936 | 0 | 0 | 206.1346 | 9108.191 | 0 | 0 | 206.1346 | 11042.5176 | 0 | 0 | 206.1346 | 4749.6546 | 10297.6282 | 9314.3256 | 11248.6522
372015 | 242.131 | 2663 | 5 | None | Electric, 100% Usage | EnergyStar, 100% Usage | Electric, 100% Usage | 318 Rated kWh, 100% Usage | 400%+ | None | None | Single-Family Detached | Single-Family Detached | Single-Family Detached | 2500-2999 | 2500-3999 | 1 | Electricity | 60% Conditioned | Room AC | None | Electricity Baseboard | None | 100000-119999 | 100% LED | Occupied | 1980s | Electricity | Yes | 0 | 400.042 | 23.4457 | 0 | 3902.5344 | 97.5927 | 319.7405 | 0 | 0 | 11892.5309 | 0 | 0 | 2135.902 | 38.9785 | 16.7051 | 677.8734 | 27.2556 | 2692.1508 | 0 | 0 | 0 | 405.6104 | 434.0383 | 0 | 0 | 0 | 0 | 0 | 0 | 884.4885 | 0 | 0 | 0 | 0 | 0 | 0 | 0 | 0 | 0 | 0 | 0 | 0 | 23948.5956 | 23948.5956 | 23064.1071 | 23064.1071 | 0 | 884.4885 | 0 | 4084.3244 | 0 | 201.6277 | 0 | 9453.1616 | 0 | 201.6277 | 0 | 8238.2766 | 0 | 201.6277 | 0 | 9837.0595 | 0 | 201.6277 | 0 | 4285.9521 | 9654.7893 | 8439.9043 | 10038.6872
372029 | 242.131 | 1690 | 3 | Standard Efficiency | Electric, 100% Usage | EnergyStar, 100% Usage | Electric, 100% Usage | 318 Rated kWh, 100% Usage | 200-300% | None | None | Single-Family Detached | Single-Family Detached | Single-Family Detached | 1500-1999 | 1500-2499 | 1 | Electricity | 100% Conditioned | Central AC | None | Electricity Baseboard | None | 45000-49999 | 100% CFL | Occupied | 1960s | Electricity | Yes | 67.9925 | 524.5972 | 30.7725 | 504.9615 | 2695.6677 | 134.8127 | 0 | 0 | 0 | 14092.6155 | 0 | 0 | 3040.9054 | 46.0122 | 0 | 620.1384 | 21.9803 | 2697.4261 | 0 | 0 | 0 | 471.2583 | 783.9651 | 0 | 0 | 0 | 0 | 0 | 0 | 0 | 0 | 0 | 0 | 0 | 0 | 0 | 0 | 0 | 0 | 0 | 0 | 0 | 25733.1053 | 25733.1053 | 25733.1053 | 25733.1053 | 0 | 0 | 0 | 4541.5532 | 0 | 0 | 0 | 10475.4196 | 0 | 0 | 0 | 9127.0029 | 0 | 0 | 0 | 11023.4313 | 0 | 0 | 0 | 4541.5532 | 10475.4196 | 9127.0029 | 11023.4313
372045 | 242.131 | 1202 | 3 | Standard Efficiency | Electric, 100% Usage | EnergyStar, 100% Usage | None | 318 Rated kWh, 100% Usage | 400%+ | None | 5 | Single-Family Attached | Single-Family Attached | Single-Family Attached | 1000-1499 | 0-1499 | 2 | Natural Gas | 100% Conditioned | Central AC | None | Natural Gas Fuel Furnace | None | 70000-79999 | 100% Incandescent | Occupied | 1990s | Electricity | Yes | 67.9925 | 289.8473 | 16.9981 | 252.6273 | 1748.462 | 64.7687 | 0 | 145.6563 | 0 | 0 | 0 | 0 | 1244.0867 | 160.0168 | 0 | 1519.8666 | 21.9803 | 1655.8515 | 0 | 0 | 0 | 0 | 480.0504 | 0 | 0 | 0 | 0 | 0 | 0 | 0 | 0 | 6711.3275 | 0 | 0 | 0 | 0 | 0 | 0 | 0 | 0 | 0 | 0 | 14378.9459 | 14378.9459 | 7667.6184 | 7667.6184 | 0 | 6711.3275 | 0 | 1260.6865 | 0 | 1530.0383 | 0 | 2816.4634 | 0 | 1530.0383 | 0 | 2487.9002 | 0 | 1530.0383 | 0 | 2971.1425 | 0 | 1530.0383 | 0 | 2790.7248 | 4346.5017 | 4017.9384 | 4501.1808
372083 | 242.131 | 1690 | 4 | None | Propane, 100% Usage | EnergyStar, 100% Usage | Electric, 100% Usage | 290 Rated kWh, 100% Usage | 400%+ | None | None | Single-Family Detached | Single-Family Detached | Single-Family Detached | 1500-1999 | 1500-2499 | 1 | Propane | 80% Conditioned | Room AC | None | Propane Fuel Boiler | None | 200000+ | 100% CFL | Occupied | 1950s | Electricity | Yes | 0 | 58.0281 | 37.8062 | 0 | 4879.0472 | 160.6029 | 0 | 80.0084 | 0 | 0 | 0 | 0 | 3645.218 | 46.0122 | 0 | 620.1384 | 21.9803 | 3012.1845 | 0 | 0 | 0 | 537.1993 | 914.0887 | 0 | 0 | 0 | 0 | 0 | 0 | 0 | 0 | 0 | 0 | 0 | 0 | 0 | 0 | 770.4838 | 0 | 15512.2517 | 0 | 0 | 30295.0496 | 30295.0496 | 14012.314 | 14012.314 | 0 | 0 | 16282.7356 | 2351.2691 | 0 | 0 | 4480.7433 | 5142.7609 | 0 | 0 | 4480.7433 | 4552.7452 | 0 | 0 | 4480.7433 | 5423.706 | 0 | 0 | 4480.7433 | 6832.0124 | 9623.5042 | 9033.4885 | 9904.4493
372267 | 242.131 | 3301 | 4 | Standard Efficiency | None | None | Electric, 100% Usage | 290 Rated kWh, 100% Usage | 400%+ | None | None | Single-Family Detached | Single-Family Detached | Single-Family Detached | 3000-3999 | 2500-3999 | 3 | Natural Gas | 60% Conditioned | Central AC | None | Natural Gas Fuel Furnace | None | 140000-159999 | 100% Incandescent | Occupied | 1990s | Natural Gas | Yes | 67.9925 | 0 | 0 | 117.5215 | 3261.2949 | 125.7275 | 0 | 1080.8461 | 0 | 0 | 0 | 0 | 0 | 264.9362 | 99.9372 | 3321.6675 | 21.9803 | 3209.7144 | 0 | 2786.5197 | 0 | 471.2583 | 914.0887 | 0 | 0 | 0 | 0 | 0 | 0 | 0 | 0 | 49991.1839 | 0 | 4866.152 | 0 | 0 | 0 | 0 | 0 | 0 | 0 | 0 | 70601.1138 | 70601.1138 | 15743.7779 | 15743.7779 | 0 | 54857.336 | 0 | 2504.576 | 0 | 12506.3336 | 0 | 5622.3691 | 0 | 12506.3336 | 0 | 4964.344 | 0 | 12506.3336 | 0 | 5967.3809 | 0 | 12506.3336 | 0 | 15010.9097 | 18128.7027 | 17470.6776 | 18473.7145
372315 | 242.131 | 1690 | 3 | Standard Efficiency, No usage | Gas, 100% Usage | Standard, 100% Usage | Electric, 100% Usage | None | 400%+ | None | None | Single-Family Detached | Single-Family Detached | Single-Family Detached | 1500-1999 | 1500-2499 | 1 | Electricity | 100% Conditioned | Central AC | None | Electricity Baseboard | None | 120000-139999 | 100% LED | Vacant | 1980s | Electricity | Yes | 0 | 0 | 0 | 798.6187 | 4949.6773 | 0 | 0 | 0 | 0 | 2337.5349 | 0 | 0 | 352.2714 | 0 | 0 | 0 | 21.9803 | 0 | 0 | 0 | 0 | 0 | 434.0383 | 0 | 0 | 0 | 0 | 0 | 0 | 0 | 0 | 0 | 0 | 0 | 0 | 0 | 0 | 0 | 0 | 0 | 0 | 0 | 8894.1208 | 8894.1208 | 8894.1208 | 8894.1208 | 0 | 0 | 0 | 1618.5995 | 0 | 0 | 0 | 3499.8244 | 0 | 0 | 0 | 3096.6638 | 0 | 0 | 0 | 3567.1457 | 0 | 0 | 0 | 1618.5995 | 3499.8244 | 3096.6638 | 3567.1457
372339 | 242.131 | 1690 | 3 | Standard Efficiency | Electric, 80% Usage | Standard, 80% Usage | Gas, 80% Usage | None | 150-200% | None | None | Single-Family Detached | Single-Family Detached | Single-Family Detached | 1500-1999 | 1500-2499 | 1 | Natural Gas | 40% Conditioned | Room AC | None | Natural Gas Fuel Wall/Floor Furnace | None | 30000-34999 | 100% Incandescent | Occupied | 1940s | Natural Gas | Yes | 67.9925 | 610.174 | 22.8595 | 0 | 1930.7522 | 0 | 0 | 0 | 0 | 0 | 897.3836 | 886.54 | 0 | 184.6348 | 0 | 1938.9582 | 21.9803 | 1191.3339 | 0 | 0 | 0 | 22.2734 | 434.0383 | 0 | 0 | 0 | 0 | 0 | 0 | 0 | 0 | 27956.9286 | 0 | 2785.9336 | 0 | 0 | 650.9108 | 0 | 0 | 0 | 0 | 0 | 39602.6937 | 39602.6937 | 8208.9207 | 8208.9207 | 0 | 31393.773 | 0 | 1399.7085 | 0 | 7157.1297 | 0 | 3028.6843 | 0 | 7157.1297 | 0 | 2678.6725 | 0 | 7157.1297 | 0 | 3227.542 | 0 | 7157.1297 | 0 | 8556.8382 | 10185.814 | 9835.8022 | 10384.6716
372445 | 242.131 | 2663 | 4 | Standard Efficiency | Electric, 100% Usage | EnergyStar, 100% Usage | Electric, 100% Usage | None | 400%+ | None | None | Single-Family Detached | Single-Family Detached | Single-Family Detached | 2500-2999 | 2500-3999 | 2 | Electricity | 60% Conditioned | Central AC | None | Electricity Baseboard | None | 120000-139999 | 100% Incandescent | Occupied | 1980s | Electricity | Yes | 67.9925 | 275.7799 | 16.1189 | 589.659 | 2589.869 | 0 | 0 | 0 | 0 | 24941.5203 | 0 | 0 | 1198.9537 | 233.2846 | 99.9372 | 2774.2107 | 21.9803 | 2377.3925 | 0 | 0 | -15230.0243 | 339.6694 | 914.0887 | 0 | 0 | 0 | 0 | 0 | 0 | 0 | 0 | 0 | 0 | 0 | 0 | 0 | 0 | 0 | 0 | 0 | 0 | 0 | 21209.8464 | 36439.8707 | 21209.8464 | 36439.8707 | 0 | 0 | 0 | 5060.6725 | 0 | 0 | 0 | 11321.4859 | 0 | 0 | 0 | 9759.9239 | 0 | 0 | 0 | 11769.6062 | 0 | 0 | 0 | 5060.6725 | 11321.4859 | 9759.9239 | 11769.6062
372464 | 242.131 | 1138 | 2 | Standard Efficiency | None | None | Electric, 80% Usage | None | 150-200% | 6 | None | 5 to 9 Unit | Multifamily with 5+ units, 1-3 stories | Multi-Family with 5+ Units | 1000-1499 | 0-1499 | 1 | Electricity | 100% Conditioned | Heat Pump | None | Electricity ASHP | None | 20000-24999 | 100% Incandescent | Occupied | 1970s | Natural Gas | Yes | 67.9925 | 0 | 0 | 614.277 | 1523.6765 | 0 | 319.7405 | 44.2537 | 58.9073 | 723.8855 | 0 | 0 | 0 | 156.793 | 0 | 1465.0623 | 16.412 | 790.7057 | 0 | 0 | 0 | 277.5383 | 434.0383 | 0 | 0 | 0 | 0 | 0 | 0 | 0 | 0 | 0 | 0 | 2174.5873 | 0 | 0 | 0 | 0 | 0 | 0 | 0 | 0 | 8667.87 | 8667.87 | 6493.2826 | 6493.2826 | 0 | 2174.5873 | 0 | 1156.4056 | 0 | 495.7483 | 0 | 2575.4285 | 0 | 495.7483 | 0 | 2266.5829 | 0 | 495.7483 | 0 | 2665.8408 | 0 | 495.7483 | 0 | 1652.154 | 3071.1769 | 2762.3313 | 3161.5892
372539 | 242.131 | 2663 | 4 | None | Electric, 80% Usage | EnergyStar, 80% Usage | Electric, 80% Usage | None | 400%+ | None | None | Single-Family Detached | Single-Family Detached | Single-Family Detached | 2500-2999 | 2500-3999 | 2 | Natural Gas | 100% Conditioned | Central AC | None | Natural Gas Fuel Furnace | None | 200000+ | 100% CFL | Occupied | <1940 | Natural Gas | Yes | 0 | 519.0289 | 30.1863 | 648.5663 | 2974.6714 | 0 | 319.7405 | 842.8724 | 0 | 0 | 0 | 0 | 0 | 58.3211 | 24.911 | 887.4192 | 21.9803 | 1660.8338 | 0 | 0 | 0 | 429.9353 | 434.0383 | 0 | 0 | 0 | 0 | 0 | 0 | 0 | 0 | 33801.938 | 0 | 3618.5485 | 0 | 0 | 0 | 0 | 0 | 0 | 0 | 0 | 46273.2843 | 46273.2843 | 8852.5047 | 8852.5047 | 0 | 37420.7796 | 0 | 1621.2689 | 0 | 8531.1635 | 0 | 3438.8121 | 0 | 8531.1635 | 0 | 3045.9608 | 0 | 8531.1635 | 0 | 3609.0354 | 0 | 8531.1635 | 0 | 10152.4323 | 11969.9756 | 11577.1242 | 12140.1988
372572 | 242.131 | 1202 | 3 | Standard Efficiency | Electric, 100% Usage | EnergyStar, 100% Usage | Electric, 100% Usage | None | 400%+ | None | 5 | Single-Family Attached | Single-Family Attached | Single-Family Attached | 1000-1499 | 0-1499 | 2 | Natural Gas | 100% Conditioned | Central AC | None | Natural Gas Fuel Furnace | None | 70000-79999 | 100% LED | Occupied | 1950s | Natural Gas | No | 67.9925 | 369.8557 | 21.6873 | 264.057 | 2278.6276 | 0 | 0 | 325.895 | 0 | 0 | 0 | 0 | 0 | 26.6695 | 0 | 371.321 | 21.9803 | 1786.8543 | 0 | 0 | 0 | 389.4915 | 434.0383 | 0 | 0 | 0 | 0 | 0 | 0 | 0 | 0 | 15012.5656 | 0 | 3492.821 | 0 | 0 | 0 | 0 | 0 | 0 | 0 | 0 | 24863.5634 | 24863.5634 | 6358.1769 | 6358.1769 | 0 | 18505.3866 | 0 | 1112.1745 | 0 | 4218.8663 | 0 | 2438.5897 | 0 | 4218.8663 | 0 | 2159.7715 | 0 | 4218.8663 | 0 | 2527.3387 | 0 | 4218.8663 | 0 | 5331.0407 | 6657.456 | 6378.6377 | 6746.2049
372587 | 242.131 | 1202 | 2 | None | None | EnergyStar, 100% Usage | Electric, 100% Usage | None | 100-150% | None | 20 | Single-Family Attached | Single-Family Attached | Single-Family Attached | 1000-1499 | 0-1499 | 1 | Natural Gas | 100% Conditioned | Central AC | None | Natural Gas Fuel Wall/Floor Furnace | None | 25000-29999 | 100% CFL | Occupied | 1980s | Natural Gas | Yes | 0 | 0 | 31.0655 | 495.2901 | 2531.841 | 0 | 319.7405 | 0 | 0 | 0 | 0 | 0 | 0 | 40.1507 | 0 | 486.2049 | 16.412 | 2048.8599 | 0 | 0 | 0 | 474.4821 | 868.0765 | 0 | 0 | 0 | 0 | 0 | 0 | 0 | 0 | 18862.6402 | 0 | 4796.1081 | 0 | 0 | 0 | 0 | 0 | 0 | 0 | 0 | 30970.8715 | 30970.8715 | 7312.1232 | 7312.1232 | 0 | 23658.7483 | 0 | 1234.5238 | 0 | 5393.6986 | 0 | 2644.1428 | 0 | 5393.6986 | 0 | 2346.6783 | 0 | 5393.6986 | 0 | 2810.0038 | 0 | 5393.6986 | 0 | 6628.2224 | 8037.8414 | 7740.3769 | 8203.7024
372590 | 242.131 | 1220 | 3 | Standard Efficiency, No usage | Electric, 100% Usage | Standard, 100% Usage | Electric, 100% Usage | 318 Rated kWh, 100% Usage | 0-100% | None | None | Single-Family Detached | Single-Family Detached | Single-Family Detached | 1000-1499 | 0-1499 | 2 | Natural Gas | 20% Conditioned | Room AC | None | Natural Gas Fuel Wall/Floor Furnace | None | 10000-14999 | 100% CFL | Vacant | <1940 | Natural Gas | Yes | 0 | 0 | 0 | 0 | 1109.5671 | 0 | 319.7405 | 0 | 0 | 0 | 0 | 0 | 0 | 0 | 0 | 0 | 21.9803 | 0 | 0 | 0 | 0 | 0 | 880.0924 | 0 | 0 | 0 | 0 | 0 | 0 | 0 | 0 | 5953.4457 | 0 | 1641.198 | 0 | 0 | 0 | 0 | 0 | 0 | 0 | 0 | 9925.731 | 9925.731 | 2331.3804 | 2331.3804 | 0 | 7594.6437 | 0 | 400.2998 | 0 | 1731.412 | 0 | 863.2666 | 0 | 1731.412 | 0 | 768.0666 | 0 | 1731.412 | 0 | 892.5981 | 0 | 1731.412 | 0 | 2131.7118 | 2594.6785 | 2499.4786 | 2624.0101
372611 | 242.131 | 1220 | 3 | Standard Efficiency | Electric, 100% Usage | EnergyStar, 100% Usage | Electric, 100% Usage | 290 Rated kWh, 100% Usage | 200-300% | None | None | Single-Family Detached | Single-Family Detached | Single-Family Detached | 1000-1499 | 0-1499 | 1 | Electricity | 100% Conditioned | Heat Pump | None | Electricity ASHP | None | 40000-44999 | 100% LED | Occupied | 1990s | Electricity | Yes | 67.9925 | 400.042 | 23.4457 | 386.5607 | 1609.8394 | 91.1451 | 319.7405 | 192.2546 | 452.7948 | 1972.3683 | 0 | 0 | 2217.3757 | 26.9625 | 0 | 375.131 | 21.9803 | 2233.2016 | 0 | 0 | 0 | 405.9034 | 434.0383 | 0 | 0 | 0 | 0 | 0 | 0 | 0 | 0 | 0 | 0 | 0 | 0 | 0 | 0 | 0 | 0 | 0 | 0 | 0 | 11231.0695 | 11231.0695 | 11231.0695 | 11231.0695 | 0 | 0 | 0 | 1941.5078 | 0 | 0 | 0 | 4380.6813 | 0 | 0 | 0 | 3842.5279 | 0 | 0 | 0 | 4602.1051 | 0 | 0 | 0 | 1941.5078 | 4380.6813 | 3842.5279 | 4602.1051
372728 | 242.131 | 1690 | 4 | Standard Efficiency | Gas, 100% Usage | Standard, 100% Usage | Electric, 100% Usage | 290 Rated kWh, 100% Usage | 100-150% | None | None | Single-Family Detached | Single-Family Detached | Single-Family Detached | 1500-1999 | 1500-2499 | 1 | Natural Gas | 100% Conditioned | Central AC | None | Natural Gas Fuel Furnace | None | 50000-59999 | 100% Incandescent | Occupied | 1990s | Electricity | Yes | 67.9925 | 195.4784 | 81.7668 | 956.877 | 2794.1396 | 299.2256 | 319.7405 | 143.0187 | 0 | 0 | 0 | 0 | 7290.4359 | 184.6348 | 0 | 1938.9582 | 21.9803 | 4271.2178 | 0 | 0 | 0 | 800.9632 | 880.0924 | 0 | 0 | 0 | 0 | 2595.1443 | 0 | 0 | 0 | 9775.9717 | 0 | 0 | 0 | 0 | 0 | 0 | 0 | 0 | 0 | 0 | 32617.3447 | 32617.3447 | 20245.9357 | 20245.9357 | 0 | 12371.116 | 0 | 3388.7931 | 0 | 2820.382 | 0 | 7515.0812 | 0 | 2820.382 | 0 | 6624.6145 | 0 | 2820.382 | 0 | 7986.6512 | 0 | 2820.382 | 0 | 6209.1752 | 10335.4632 | 9444.9965 | 10807.0333
372890 | 242.131 | 2663 | 3 | Standard Efficiency, No usage | Electric, 100% Usage | EnergyStar, 100% Usage | Electric, 100% Usage | 290 Rated kWh, 100% Usage | 400%+ | None | None | Single-Family Detached | Single-Family Detached | Single-Family Detached | 2500-2999 | 2500-3999 | 1 | Fuel Oil | 20% Conditioned | Room AC | None | Fuel Oil Fuel Boiler | None | 100000-119999 | 100% CFL | Vacant | <1940 | Electricity | Yes | 0 | 0 | 0 | 0 | 1218.2964 | 0 | 319.7405 | 49.529 | 0 | 0 | 0 | 0 | 305.9662 | 0 | 0 | 0 | 21.9803 | 0 | 0 | 0 | 0 | 0 | 434.0383 | 0 | 0 | 9689.2226 | 0 | 0 | 0 | 0 | 0 | 0 | 0 | 0 | 0 | 0 | 0 | 0 | 0 | 0 | 0 | 0 | 12038.7734 | 12038.7734 | 2349.5508 | 2349.5508 | 9689.2226 | 0 | 0 | 391.3472 | 2937.7704 | 0 | 0 | 836.4751 | 2937.7704 | 0 | 0 | 745.372 | 2937.7704 | 0 | 0 | 875.5766 | 2937.7704 | 0 | 0 | 3329.1176 | 3774.2455 | 3683.1424 | 3813.347
372970 | 242.131 | 1138 | 2 | Standard Efficiency | None | EnergyStar, 100% Usage | Electric, 100% Usage | None | 150-200% | 3 | None | 3 or 4 Unit | Multifamily with 2-4 Units | Multi-Family with 2 - 4 Units | 1000-1499 | 0-1499 | 1 | Electricity | 100% Conditioned | Heat Pump | None | Electricity ASHP | None | 15000-19999 | 100% Incandescent | Occupied | 1960s | Natural Gas | Yes | 67.9925 | 0 | 16.9981 | 1092.2759 | 3664.5607 | 0 | 0 | 453.674 | 3675.9904 | 5693.4917 | 0 | 0 | 0 | 156.793 | 0 | 1465.0623 | 16.412 | 1223.2786 | 0 | 0 | 0 | 346.9961 | 480.0504 | 0 | 0 | 0 | 0 | 0 | 0 | 0 | 0 | 0 | 0 | 2885.5778 | 0 | 0 | 0 | 0 | 0 | 0 | 0 | 0 | 21238.8604 | 21238.8604 | 18353.2827 | 18353.2827 | 0 | 2885.5778 | 0 | 3209.2381 | 0 | 657.8772 | 0 | 7067.9775 | 0 | 657.8772 | 0 | 6474.4709 | 0 | 657.8772 | 0 | 7795.6526 | 0 | 657.8772 | 0 | 3867.1154 | 7725.8547 | 7132.3481 | 8453.5298
373039 | 242.131 | 3241 | 4 | None | Electric, 100% Usage | Standard, 100% Usage | Electric, 100% Usage | None | 400%+ | None | 12 | Single-Family Attached | Single-Family Attached | Single-Family Attached | 3000-3999 | 2500-3999 | 1 | Electricity | 100% Conditioned | Heat Pump | None | Electricity ASHP | None | 180000-199999 | 100% Incandescent | Occupied | 2000s | Natural Gas | Yes | 0 | 1469.7514 | 55.0974 | 863.3874 | 2443.9197 | 0 | 0 | 141.8464 | 233.2846 | 2265.1463 | 0 | 0 | 0 | 262.0055 | 0 | 3270.087 | 21.9803 | 2755.1611 | 0 | 0 | 0 | 601.968 | 1356.0398 | 0 | 0 | 0 | 0 | 0 | 0 | 0 | 0 | 0 | 0 | 6742.6861 | 0 | 0 | 0 | 0 | 0 | 0 | 0 | 0 | 22482.361 | 22482.361 | 15739.968 | 15739.968 | 0 | 6742.6861 | 0 | 2738.9087 | 0 | 1537.1792 | 0 | 6093.3703 | 0 | 1537.1792 | 0 | 5357.7437 | 0 | 1537.1792 | 0 | 6413.118 | 0 | 1537.1792 | 0 | 4276.0878 | 7630.5495 | 6894.9229 | 7950.2972
373090 | 242.131 | 1138 | 2 | None | Electric, 100% Usage | EnergyStar, 100% Usage | Electric, 100% Usage | None | 400%+ | 12 | None | 10 to 19 Unit | Multifamily with 5+ units, 1-3 stories | Multi-Family with 5+ Units | 1000-1499 | 0-1499 | 3 | Electricity | 100% Conditioned | Heat Pump | None | Electricity ASHP | None | 140000-159999 | 100% LED | Occupied | 1990s | Natural Gas | Yes | 0 | 369.8557 | 21.6873 | 356.3744 | 1166.1298 | 0 | 0 | 90.852 | 286.0374 | 1595.772 | 0 | 0 | 0 | 26.0833 | 0 | 357.8398 | 16.412 | 1776.3038 | 0 | 0 | 0 | 389.4915 | 480.0504 | 0 | 0 | 0 | 0 | 0 | 0 | 0 | 0 | 0 | 0 | 2099.8542 | 0 | 0 | 0 | 0 | 0 | 0 | 0 | 0 | 9032.7434 | 9032.7434 | 6932.8892 | 6932.8892 | 0 | 2099.8542 | 0 | 1177.4274 | 0 | 478.7218 | 0 | 2667.3586 | 0 | 478.7218 | 0 | 2339.7719 | 0 | 478.7218 | 0 | 2810.0147 | 0 | 478.7218 | 0 | 1656.1492 | 3146.0804 | 2818.4937 | 3288.7366
373099 | 242.131 | 1690 | 3 | Standard Efficiency | None | EnergyStar, 120% Usage | Electric, 120% Usage | 290 Rated kWh, 120% Usage | 400%+ | None | None | Single-Family Detached | Single-Family Detached | Single-Family Detached | 1500-1999 | 1500-2499 | 1 | Natural Gas | 60% Conditioned | Room AC | None | Natural Gas Fuel Furnace | None | 200000+ | 100% CFL | Occupied | <1940 | Natural Gas | Yes | 67.9925 | 0 | 45.426 | 0 | 1358.3844 | 191.9616 | 0 | 343.4793 | 0 | 0 | 0 | 0 | 0 | 46.0122 | 0 | 620.1384 | 21.9803 | 6024.3689 | 0 | 0 | 0 | 644.7564 | 817.9614 | 464.2246 | 0 | 0 | 0 | 0 | 0 | 0 | 0 | 13777.5641 | 0 | 10373.8367 | 0 | 0 | 0 | 0 | 0 | 0 | 0 | 0 | 34798.3796 | 34798.3796 | 10646.9789 | 10646.9789 | 0 | 24151.4007 | 0 | 1828.4277 | 0 | 5506.0244 | 0 | 4029.1122 | 0 | 5506.0244 | 0 | 3550.4521 | 0 | 5506.0244 | 0 | 4275.8579 | 0 | 5506.0244 | 0 | 7334.4521 | 9535.1367 | 9056.4765 | 9781.8823
373144 | 242.131 | 853 | 1 | Standard Efficiency | Electric, 80% Usage | EnergyStar, 80% Usage | Gas, 80% Usage | 290 Rated kWh, 80% Usage | 100-150% | 11 | None | 10 to 19 Unit | Multifamily with 5+ units, 1-3 stories | Multi-Family with 5+ Units | 750-999 | 0-1499 | 2 | Natural Gas | 100% Conditioned | Central AC | None | Natural Gas Fuel Furnace | None | 15000-19999 | 100% Incandescent | Occupied | 1990s | Electricity | Yes | 67.9925 | 231.8192 | 13.4813 | 201.926 | 1359.2636 | 48.3567 | 0 | 23.4457 | 0 | 0 | 0 | 0 | 855.4745 | 142.7256 | 0 | 1220.3479 | 16.412 | 733.2638 | 0 | 0 | 0 | 19.0496 | 480.0504 | 0 | 0 | 0 | 0 | 0 | 0 | 0 | 0 | 4071.6364 | 0 | 0 | 0 | 0 | 555.9558 | 0 | 0 | 0 | 0 | 0 | 10040.6149 | 10040.6149 | 5413.0227 | 5413.0227 | 0 | 4627.2991 | 0 | 942.8938 | 0 | 1054.9497 | 0 | 2045.4145 | 0 | 1054.9497 | 0 | 1806.9827 | 0 | 1054.9497 | 0 | 2170.3692 | 0 | 1054.9497 | 0 | 1997.8435 | 3100.3642 | 2861.9324 | 3225.3189
373212 | 242.131 | 617 | 3 | None | Electric, 120% Usage | EnergyStar, 120% Usage | Gas, 120% Usage | 290 Rated kWh, 120% Usage | 200-300% | None | 16 | Single-Family Attached | Single-Family Attached | Single-Family Attached | 500-749 | 0-1499 | 1 | Natural Gas | 20% Conditioned | Room AC | None | Natural Gas Fuel Boiler | None | 35000-39999 | 100% Incandescent | Occupied | <1940 | Natural Gas | Yes | 0 | 444.0027 | 25.7903 | 0 | 420.2639 | 99.3511 | 0 | 41.9092 | 0 | 0 | 0 | 0 | 0 | 130.7097 | 0 | 1017.8358 | 21.9803 | 3393.763 | 0 | 0 | 0 | 31.9447 | 434.0383 | 0 | 0 | 0 | 0 | 0 | 0 | 0 | 0 | 2375.9272 | 0 | 5762.3634 | 0 | 0 | 937.2413 | 0 | 0 | 0 | 0 | 0 | 15137.4138 | 15137.4138 | 6061.882 | 6061.882 | 0 | 9075.5318 | 0 | 1015.1778 | 0 | 2069.0366 | 0 | 2269.0214 | 0 | 2069.0366 | 0 | 1995.3542 | 0 | 2069.0366 | 0 | 2419.0149 | 0 | 2069.0366 | 0 | 3084.2145 | 4338.0581 | 4064.3908 | 4488.0516
373272 | 242.131 | 1138 | 3 | Standard Efficiency | Electric, 100% Usage | EnergyStar, 100% Usage | Gas, 100% Usage | None | 150-200% | 116 | None | 50 or more Unit | Multifamily with 5+ units, 1-3 stories | Multi-Family with 5+ Units | 1000-1499 | 0-1499 | 2 | Natural Gas | 100% Conditioned | Central AC | Heating Only | Natural Gas Shared Heating | Boiler Baseboards Heating Only, Natural Gas | 40000-44999 | 100% Incandescent | Occupied | 1990s | Natural Gas | Yes | 67.9925 | 530.4586 | 31.0655 | 409.7134 | 2040.3608 | 0 | 319.7405 | 12.8951 | 0 | 0 | 0 | 0 | 0 | 156.793 | 0 | 1465.0623 | 21.9803 | 2166.6744 | 0 | 0 | 0 | 32.5309 | 434.0383 | 0 | 0 | 0 | 0 | 0 | 0 | 0 | 0 | 527.821 | 0 | 4935.0237 | 0 | 0 | 953.6533 | 0 | 0 | 0 | 0 | 0 | 14105.5106 | 14105.5106 | 7689.3057 | 7689.3057 | 0 | 6416.2049 | 0 | 1282.9801 | 0 | 1462.7556 | 0 | 2830.2404 | 0 | 1462.7556 | 0 | 2499.3665 | 0 | 1462.7556 | 0 | 3003.1421 | 0 | 1462.7556 | 0 | 2745.7357 | 4292.996 | 3962.1221 | 4465.8977
373343 | 242.131 | 853 | 2 | None | Electric, 100% Usage | Standard, 100% Usage | Electric, 100% Usage | 318 Rated kWh, 100% Usage | 400%+ | 6 | None | 5 to 9 Unit | Multifamily with 5+ units, 1-3 stories | Multi-Family with 5+ Units | 750-999 | 0-1499 | 2 | Natural Gas | 100% Conditioned | Central AC | None | Natural Gas Fuel Furnace | None | 100000-119999 | 100% CFL | Occupied | 1980s | Electricity | Yes | 0 | 705.129 | 26.3764 | 271.3838 | 1288.9266 | 88.5075 | 0 | 58.9073 | 0 | 0 | 0 | 0 | 2159.3476 | 35.7547 | 0 | 390.3707 | 16.412 | 1661.713 | 0 | 0 | 0 | 389.4915 | 434.0383 | 0 | 0 | 0 | 0 | 0 | 0 | 0 | 0 | 3421.0186 | 0 | 0 | 0 | 0 | 0 | 0 | 0 | 0 | 0 | 0 | 10947.3767 | 10947.3767 | 7526.6512 | 7526.6512 | 0 | 3421.0186 | 0 | 1284.9278 | 0 | 779.9017 | 0 | 2829.4979 | 0 | 779.9017 | 0 | 2494.9154 | 0 | 779.9017 | 0 | 3006.1549 | 0 | 779.9017 | 0 | 2064.8296 | 3609.3996 | 3274.8172 | 3786.0566
373550 | 242.131 | 1138 | 2 | Standard Efficiency | Electric, 80% Usage | Standard, 80% Usage | Electric, 80% Usage | 290 Rated kWh, 80% Usage | 300-400% | 67 | None | 50 or more Unit | Multifamily with 5+ units, 8+ stories | Multi-Family with 5+ Units | 1000-1499 | 0-1499 | 21 | Electricity | 100% Conditioned | Room AC | Heating Only | Electricity Shared Heating | Boiler Baseboards Heating Only, Electricity | 50000-59999 | 100% CFL | Occupied | 1950s | Electricity | No | 67.9925 | 562.9895 | 21.1011 | 0 | 628.6374 | 66.2341 | 0 | 89.0936 | 0 | 3104.5018 | 0 | 0 | 1284.5305 | 39.2715 | 0 | 468.6206 | 16.412 | 888.2984 | 0 | 0 | 0 | 311.5345 | 434.0383 | 0 | 0 | 0 | 0 | 0 | 0 | 0 | 0 | 0 | 0 | 0 | 0 | 0 | 0 | 0 | 0 | 0 | 0 | 0 | 7982.9629 | 7982.9629 | 7982.9629 | 7982.9629 | 0 | 0 | 0 | 1379.8053 | 0 | 0 | 0 | 3146.6224 | 0 | 0 | 0 | 2750.4735 | 0 | 0 | 0 | 3348.1948 | 0 | 0 | 0 | 1379.8053 | 3146.6224 | 2750.4735 | 3348.1948
373765 | 242.131 | 617 | 1 | None | None | None | Gas, 80% Usage | 290 Rated kWh, 80% Usage | 0-100% | 36 | None | 20 to 49 Unit | Multifamily with 5+ units, 4-7 stories | Multi-Family with 5+ Units | 500-749 | 0-1499 | 6 | Natural Gas | 40% Conditioned | Room AC | Heating Only | Natural Gas Shared Heating | Boiler Baseboards Heating Only, Natural Gas | <10000 | 100% Incandescent | Occupied | <1940 | Natural Gas | No | 0 | 0 | 0 | 0 | 1019.5943 | 66.2341 | 319.7405 | 75.9054 | 0 | 0 | 0 | 0 | 0 | 130.7097 | 0 | 1017.8358 | 16.412 | 783.379 | 0 | 0 | 0 | 21.3942 | 434.0383 | 0 | 0 | 0 | 0 | 0 | 0 | 0 | 0 | 7451.332 | 0 | 2604.5226 | 0 | 0 | 624.8275 | 0 | 0 | 0 | 0 | 0 | 14565.9253 | 14565.9253 | 3885.2432 | 3885.2432 | 0 | 10680.6821 | 0 | 660.9689 | 0 | 2434.9891 | 0 | 1443.1939 | 0 | 2434.9891 | 0 | 1275.3326 | 0 | 2434.9891 | 0 | 1529.0934 | 0 | 2434.9891 | 0 | 3095.958 | 3878.183 | 3710.3216 | 3964.0825
373950 | 242.131 | 8194 | 4 | Standard Efficiency | Electric, 100% Usage | EnergyStar, 100% Usage | Electric, 100% Usage | None | 400%+ | None | None | Single-Family Detached | Single-Family Detached | Single-Family Detached | 4000+ | 4000+ | 2 | Electricity | 100% Conditioned | Heat Pump | None | Electricity ASHP | None | 160000-179999 | 100% CFL | Occupied | 1980s | Electricity | Yes | 67.9925 | 773.1215 | 45.1329 | 1668.4536 | 7157.3817 | 0 | 319.7405 | 742.349 | 4715.8066 | 16636.4724 | 0 | 0 | 4370.5689 | 127.4859 | 24.911 | 2406.1135 | 21.9803 | 5395.1453 | 0 | 0 | 0 | 603.1403 | 434.0383 | 0 | 0 | 0 | 0 | 0 | 0 | 0 | 0 | 0 | 0 | 0 | 0 | 0 | 0 | 0 | 0 | 0 | 0 | 0 | 45510.4203 | 45510.4203 | 45510.4203 | 45510.4203 | 0 | 0 | 0 | 8113.0715 | 0 | 0 | 0 | 18480.7548 | 0 | 0 | 0 | 16145.5814 | 0 | 0 | 0 | 19294.6201 | 0 | 0 | 0 | 8113.0715 | 18480.7548 | 16145.5814 | 19294.6201
374070 | 242.131 | 333 | 1 | Standard Efficiency | None | None | Electric, 100% Usage | 318 Rated kWh, 100% Usage | 0-100% | 14 | None | 10 to 19 Unit | Multifamily with 5+ units, 4-7 stories | Multi-Family with 5+ Units | 0-499 | 0-1499 | 5 | Electricity | 40% Conditioned | Room AC | None | Electricity Baseboard | None | 10000-14999 | 100% CFL | Occupied | 1950s | Electricity | No | 67.9925 | 0 | 0 | 0 | 689.3032 | 64.7687 | 0 | 0 | 0 | 2665.1883 | 0 | 0 | 1352.523 | 29.3071 | 0 | 247.6451 | 16.412 | 1256.9818 | 0 | 0 | 0 | 346.9961 | 434.0383 | 0 | 0 | 0 | 0 | 0 | 0 | 0 | 0 | 0 | 0 | 0 | 0 | 0 | 0 | 0 | 0 | 0 | 0 | 0 | 7170.8629 | 7170.8629 | 7170.8629 | 7170.8629 | 0 | 0 | 0 | 1243.1416 | 0 | 0 | 0 | 2852.6125 | 0 | 0 | 0 | 2494.504 | 0 | 0 | 0 | 3012.0443 | 0 | 0 | 0 | 1243.1416 | 2852.6125 | 2494.504 | 3012.0443
374150 | 242.131 | 1675 | 3 | Standard Efficiency | Electric, 120% Usage | EnergyStar, 120% Usage | Electric, 120% Usage | None | 400%+ | None | 6 | Single-Family Attached | Single-Family Attached | Single-Family Attached | 1500-1999 | 1500-2499 | 2 | Natural Gas | 100% Conditioned | Central AC | None | Natural Gas Fuel Furnace | None | 200000+ | 100% CFL | Occupied | <1940 | Electricity | Yes | 67.9925 | 444.0027 | 25.7903 | 497.6347 | 3119.4485 | 0 | 0 | 433.159 | 0 | 0 | 0 | 0 | 3465.8585 | 46.0122 | 0 | 616.0354 | 21.9803 | 3718.7788 | 0 | 0 | 0 | 467.4484 | 434.0383 | 0 | 0 | 0 | 0 | 0 | 0 | 0 | 0 | 17377.063 | 0 | 0 | 0 | 0 | 0 | 0 | 0 | 0 | 0 | 0 | 30735.5354 | 30735.5354 | 13358.4724 | 13358.4724 | 0 | 17377.063 | 0 | 2242.6777 | 0 | 3961.6027 | 0 | 4920.6843 | 0 | 3961.6027 | 0 | 4345.7283 | 0 | 3961.6027 | 0 | 5227.5382 | 0 | 3961.6027 | 0 | 6204.2804 | 8882.2871 | 8307.3311 | 9189.1409
374356 | 242.131 | 1623 | 4 | Standard Efficiency | None | None | Electric, 120% Usage | None | 400%+ | 116 | None | 50 or more Unit | Multifamily with 5+ units, 8+ stories | Multi-Family with 5+ Units | 1500-1999 | 1500-2499 | 11 | Natural Gas | 100% Conditioned | Central AC | None | Natural Gas Fuel Boiler | None | 180000-199999 | 100% Incandescent | Occupied | 1960s | Natural Gas | Yes | 67.9925 | 0 | 0 | 475.6543 | 1893.2391 | 0 | 0 | 56.8558 | 0 | 0 | 0 | 0 | 0 | 181.1179 | 0 | 1881.2232 | 21.9803 | 3943.5643 | 0 | 0 | 0 | 467.4484 | 1356.0398 | 0 | 0 | 0 | 0 | 0 | 0 | 0 | 0 | 6455.1834 | 0 | 5418.0049 | 0 | 0 | 0 | 0 | 0 | 0 | 0 | 0 | 22218.597 | 22218.597 | 10345.1157 | 10345.1157 | 0 | 11873.4813 | 0 | 1706.2421 | 0 | 2706.8791 | 0 | 3769.6801 | 0 | 2706.8791 | 0 | 3330.4285 | 0 | 2706.8791 | 0 | 4003.2203 | 0 | 2706.8791 | 0 | 4413.1213 | 6476.5592 | 6037.3076 | 6710.0994
374361 | 242.131 | 1690 | 3 | Standard Efficiency | Electric, 80% Usage | Standard, 80% Usage | Electric, 80% Usage | 318 Rated kWh, 80% Usage | 400%+ | None | None | Single-Family Detached | Single-Family Detached | Single-Family Detached | 1500-1999 | 1500-2499 | 1 | Other Fuel | 100% Conditioned | Central AC | None | None | None | 140000-159999 | 100% LED | Occupied | 1960s | Electricity | Yes | 67.9925 | 799.791 | 29.8932 | 994.3901 | 3498.0963 | 107.8502 | 0 | 0 | 0 | 0 | 1041.2815 | 1028.6795 | 1984.3842 | 30.7725 | 16.7051 | 473.6028 | 21.9803 | 1348.7131 | 0 | 0 | 0 | 377.1825 | 868.0765 | 0 | 0 | 0 | 0 | 0 | 0 | 0 | 0 | 0 | 0 | 0 | 0 | 0 | 0 | 0 | 0 | 0 | 0 | 0 | 12689.3912 | 12689.3912 | 12689.3912 | 12689.3912 | 0 | 0 | 0 | 2285.9722 | 0 | 0 | 0 | 4903.7445 | 0 | 0 | 0 | 4348.5202 | 0 | 0 | 0 | 5111.8781 | 0 | 0 | 0 | 2285.9722 | 4903.7445 | 4348.5202 | 5111.8781
374435 | 242.131 | 2115 | 2 | None | None | None | Electric, 120% Usage | None | 400%+ | 183 | None | 50 or more Unit | Multifamily with 5+ units, 8+ stories | Multi-Family with 5+ Units | 2000-2499 | 1500-2499 | 8 | Electricity | 100% Conditioned | Heat Pump | None | Electricity ASHP | None | 200000+ | 100% CFL | Occupied | 2000s | Electricity | Yes | 0 | 0 | 0 | 443.1235 | 1481.4743 | 0 | 0 | 20.808 | 8.4991 | 460.4147 | 0 | 0 | 3311.9962 | 51.5805 | 0 | 737.0737 | 16.412 | 4339.7964 | 0 | 0 | 0 | 467.4484 | 434.0383 | 0 | 0 | 0 | 0 | 0 | 0 | 0 | 0 | 0 | 0 | 0 | 0 | 0 | 0 | 0 | 0 | 0 | 0 | 0 | 11772.3718 | 11772.3718 | 11772.3718 | 11772.3718 | 0 | 0 | 0 | 1893.3435 | 0 | 0 | 0 | 4294.589 | 0 | 0 | 0 | 3781.7642 | 0 | 0 | 0 | 4554.6017 | 0 | 0 | 0 | 1893.3435 | 4294.589 | 3781.7642 | 4554.6017
374529 | 242.131 | 885 | 5 | Standard Efficiency | Electric, 100% Usage | Standard, 100% Usage | Electric, 100% Usage | None | 0-100% | None | None | Single-Family Detached | Single-Family Detached | Single-Family Detached | 750-999 | 0-1499 | 1 | Electricity | 100% Conditioned | Heat Pump | None | Electricity ASHP | None | <10000 | 100% LED | Occupied | 1960s | Electricity | Yes | 67.9925 | 1474.1475 | 55.0974 | 729.1608 | 2372.1172 | 0 | 0 | 198.9953 | 610.467 | 3655.4755 | 0 | 0 | 4450.2842 | 24.0318 | 0 | 304.7939 | 27.2556 | 3071.0917 | 0 | 0 | -8607.4973 | 603.1403 | 868.0765 | 0 | 0 | 0 | 0 | 0 | 0 | 0 | 0 | 0 | 0 | 0 | 0 | 0 | 0 | 0 | 0 | 0 | 0 | 0 | 9904.923 | 18512.1272 | 9904.923 | 18512.1272 | 0 | 0 | 0 | 2320.9374 | 0 | 0 | 0 | 5037.4549 | 0 | 0 | 0 | 4387.8353 | 0 | 0 | 0 | 5179.97 | 0 | 0 | 0 | 2320.9374 | 5037.4549 | 4387.8353 | 5179.97
374544 | 242.131 | 2663 | 4 | None | Gas, 100% Usage | EnergyStar, 100% Usage | Electric, 100% Usage | None | 400%+ | None | None | Single-Family Detached | Single-Family Detached | Single-Family Detached | 2500-2999 | 2500-3999 | 2 | Electricity | 100% Conditioned | Heat Pump | None | Electricity ASHP | None | 200000+ | 100% LED | Occupied | 2000s | Electricity | Yes | 0 | 46.8914 | 30.7725 | 951.6018 | 2588.4037 | 0 | 319.7405 | 374.8379 | 1250.5343 | 5493.9103 | 0 | 0 | 2916.9364 | 38.9785 | 16.7051 | 677.8734 | 21.9803 | 3006.9092 | 0 | 0 | 0 | 471.2583 | 868.0765 | 0 | 0 | 0 | 0 | 622.776 | 0 | 0 | 0 | 0 | 0 | 0 | 0 | 0 | 0 | 0 | 0 | 0 | 0 | 0 | 19697.5997 | 19697.5997 | 19074.8237 | 19074.8237 | 0 | 622.776 | 0 | 3450.9947 | 0 | 141.9962 | 0 | 7762.5866 | 0 | 141.9962 | 0 | 6793.4275 | 0 | 141.9962 | 0 | 8131.7759 | 0 | 141.9962 | 0 | 3592.9909 | 7904.5828 | 6935.4237 | 8273.772
374550 | 242.131 | 1138 | 2 | None | Electric, 120% Usage | EnergyStar, 120% Usage | Electric, 120% Usage | None | 400%+ | 323 | None | 50 or more Unit | Multifamily with 5+ units, 1-3 stories | Multi-Family with 5+ Units | 1000-1499 | 0-1499 | 3 | Natural Gas | 100% Conditioned | Room AC | Heating Only | Natural Gas Shared Heating | Boiler Baseboards Heating Only, Natural Gas | 100000-119999 | 100% Incandescent | Occupied | 1960s | Natural Gas | No | 0 | 347.5823 | 20.2219 | 0 | 2592.7998 | 0 | 0 | 150.3455 | 0 | 0 | 0 | 0 | 0 | 156.793 | 0 | 1465.0623 | 16.412 | 3162.5299 | 0 | 0 | 0 | 416.454 | 480.0504 | 0 | 0 | 0 | 0 | 0 | 0 | 0 | 0 | 17579.282 | 0 | 3699.143 | 0 | 0 | 0 | 0 | 0 | 0 | 0 | 0 | 30086.9691 | 30086.9691 | 8808.251 | 8808.251 | 0 | 21278.7181 | 0 | 1516.8696 | 0 | 4851.0779 | 0 | 3278.3003 | 0 | 4851.0779 | 0 | 2899.3851 | 0 | 4851.0779 | 0 | 3481.0357 | 0 | 4851.0779 | 0 | 6367.9474 | 8129.3782 | 7750.463 | 8332.1135
374580 | 242.131 | 1138 | 1 | Standard Efficiency | Electric, 100% Usage | EnergyStar, 100% Usage | Gas, 100% Usage | None | 200-300% | 67 | None | 50 or more Unit | Multifamily with 5+ units, 1-3 stories | Multi-Family with 5+ Units | 1000-1499 | 0-1499 | 3 | Natural Gas | 100% Conditioned | Central AC | Heating and Cooling | Natural Gas Shared Heating | Fan Coil Heating and Cooling, Natural Gas | 35000-39999 | 100% LED | Occupied | 1970s | Natural Gas | Yes | 67.9925 | 369.8557 | 21.6873 | 13.7743 | 1037.7647 | 0 | 0 | 198.7022 | 0 | 0 | 0 | 0 | 0 | 26.0833 | 0 | 357.8398 | 16.412 | 1776.3038 | 0 | 0 | 0 | 26.6695 | 434.0383 | 0 | 0 | 0 | 0 | 0 | 0 | 0 | 0 | 4745.4068 | 0 | 3422.777 | 0 | 0 | 781.0344 | 0 | 0 | 0 | 0 | 0 | 13296.6344 | 13296.6344 | 4347.4163 | 4347.4163 | 0 | 8949.2182 | 0 | 715.2204 | 0 | 2040.2358 | 0 | 1566.6119 | 0 | 2040.2358 | 0 | 1385.1386 | 0 | 2040.2358 | 0 | 1670.8256 | 0 | 2040.2358 | 0 | 2755.4562 | 3606.8477 | 3425.3744 | 3711.0614
374632 | 242.131 | 2176 | 3 | None | Electric, 100% Usage | EnergyStar, 100% Usage | Gas, 100% Usage | 290 Rated kWh, 100% Usage | 400%+ | None | None | Single-Family Detached | Single-Family Detached | Single-Family Detached | 2000-2499 | 1500-2499 | 1 | Natural Gas | 100% Conditioned | Central AC | None | Natural Gas Fuel Furnace | None | 200000+ | 100% Incandescent | Occupied | 1990s | Electricity | Yes | 0 | 897.6767 | 52.4597 | 850.1992 | 5977.1845 | 229.7677 | 0 | 797.1533 | 0 | 0 | 0 | 0 | 5088.0068 | 208.6666 | 99.9372 | 2355.9983 | 21.9803 | 3796.1496 | 0 | 0 | 0 | 46.0122 | 868.0765 | 0 | 0 | 0 | 0 | 0 | 0 | 0 | 0 | 32068.7157 | 0 | 0 | 0 | 0 | 1348.42 | 0 | 0 | 0 | 0 | 0 | 54706.6974 | 54706.6974 | 21289.5617 | 21289.5617 | 0 | 33417.1357 | 0 | 3608.5468 | 0 | 7618.4182 | 0 | 7873.2137 | 0 | 7618.4182 | 0 | 6963.1083 | 0 | 7618.4182 | 0 | 8320.0729 | 0 | 7618.4182 | 0 | 11226.965 | 15491.6318 | 14581.5264 | 15938.4911
374647 | 242.131 | 885 | 3 | Standard Efficiency | Electric, 100% Usage | Standard, 100% Usage | Electric, 100% Usage | 290 Rated kWh, 100% Usage | 400%+ | None | None | Single-Family Detached | Single-Family Detached | Single-Family Detached | 750-999 | 0-1499 | 2 | Natural Gas | 60% Conditioned | Room AC | None | Natural Gas Fuel Boiler | None | 70000-79999 | 100% CFL | Occupied | <1940 | Natural Gas | Yes | 67.9925 | 525.7695 | 19.6358 | 0 | 774.2938 | 56.5627 | 319.7405 | 97.5927 | 0 | 0 | 0 | 0 | 0 | 36.0477 | 0 | 399.1628 | 21.9803 | 1812.0584 | 0 | 0 | -12561.0261 | 339.6694 | 434.0383 | 0 | 0 | 0 | 0 | 0 | 0 | 0 | 0 | 9884.701 | 0 | 2890.853 | 340.5486 | 0 | 0 | 0 | 0 | 0 | 0 | 0 | 5459.0348 | 18020.0609 | -7656.7748 | 4904.2513 | 0 | 13116.1027 | 0 | -354.2978 | 0 | 2990.1807 | 0 | -1222.8642 | 0 | 2990.1807 | 0 | -1108.4827 | 0 | 2990.1807 | 0 | -1443.0216 | 0 | 2990.1807 | 0 | 2635.8829 | 1767.3165 | 1881.698 | 1547.1591
374662 | 242.131 | 2176 | 4 | Standard Efficiency | Electric, 100% Usage | Standard, 100% Usage | Electric, 100% Usage | None | 400%+ | None | None | Single-Family Detached | Single-Family Detached | Single-Family Detached | 2000-2499 | 1500-2499 | 2 | Electricity | 100% Conditioned | Central AC | None | Electricity Baseboard | None | 100000-119999 | 100% LED | Occupied | 1970s | Electricity | Yes | 67.9925 | 999.9585 | 37.5131 | 1459.4939 | 4845.9301 | 0 | 319.7405 | 0 | 0 | 21141.2678 | 0 | 0 | 1055.3489 | 34.8755 | 16.7051 | 575.5916 | 21.9803 | 2851.8746 | 0 | 0 | 0 | 471.2583 | 434.0383 | 0 | 0 | 0 | 0 | 0 | 0 | 0 | 0 | 0 | 0 | 0 | 0 | 0 | 0 | 0 | 0 | 0 | 0 | 0 | 34333.5689 | 34333.5689 | 34333.5689 | 34333.5689 | 0 | 0 | 0 | 5851.8854 | 0 | 0 | 0 | 13516.6399 | 0 | 0 | 0 | 11776.3075 | 0 | 0 | 0 | 14223.7214 | 0 | 0 | 0 | 5851.8854 | 13516.6399 | 11776.3075 | 14223.7214
374801 | 242.131 | 1202 | 3 | Standard Efficiency | Gas, 120% Usage | Standard, 120% Usage | Electric, 120% Usage | None | 300-400% | None | 10 | Single-Family Attached | Single-Family Attached | Single-Family Attached | 1000-1499 | 0-1499 | 1 | Natural Gas | 100% Conditioned | Central AC | Heating Only | Natural Gas Shared Heating | Boiler Baseboards Heating Only, Natural Gas | 100000-119999 | 100% LED | Occupied | 1960s | Natural Gas | Yes | 67.9925 | 124.8483 | 52.1667 | 1165.2506 | 4527.3619 | 0 | 0 | 102.2818 | 0 | 0 | 0 | 0 | 0 | 26.6695 | 0 | 371.321 | 21.9803 | 4360.0183 | 0 | 0 | 0 | 620.4315 | 434.0383 | 0 | 0 | 0 | 0 | 1658.7823 | 0 | 0 | 0 | 10523.0098 | 0 | 9908.4398 | 0 | 0 | 0 | 0 | 0 | 0 | 0 | 0 | 33964.2994 | 33964.2994 | 11874.3605 | 11874.3605 | 0 | 22090.2319 | 0 | 1984.2022 | 0 | 5036.0941 | 0 | 4296.6678 | 0 | 5036.0941 | 0 | 3816.4241 | 0 | 5036.0941 | 0 | 4515.8695 | 0 | 5036.0941 | 0 | 7020.2963 | 9332.7619 | 8852.5183 | 9551.9636
374929 | 242.131 | 2663 | 4 | Standard Efficiency | Electric, 100% Usage | EnergyStar, 100% Usage | Propane, 100% Usage | None | 400%+ | None | None | Single-Family Detached | Single-Family Detached | Single-Family Detached | 2500-2999 | 2500-3999 | 2 | Fuel Oil | 100% Conditioned | Central AC | None | Fuel Oil Fuel Furnace | None | 180000-199999 | 100% CFL | Occupied | 1940s | Propane | Yes | 67.9925 | 524.5972 | 30.7725 | 837.011 | 4073.3948 | 0 | 0 | 1095.4997 | 0 | 0 | 0 | 0 | 0 | 58.3211 | 0 | 887.4192 | 21.9803 | 3006.9092 | 0 | 0 | 0 | 32.2378 | 434.0383 | 0 | 0 | 43946.3 | 0 | 0 | 0 | 0 | 0 | 0 | 0 | 0 | 0 | 0 | 0 | 0 | 0 | 0 | 4798.7457 | 947.2057 | 60762.1319 | 60762.1319 | 11069.8805 | 11069.8805 | 43946.3 | 0 | 5745.9514 | 1914.1743 | 13324.426 | 0 | 1581.1931 | 4093.4675 | 13324.426 | 0 | 1581.1931 | 3633.181 | 13324.426 | 0 | 1581.1931 | 4308.7311 | 13324.426 | 0 | 1581.1931 | 16819.7934 | 18999.0865 | 18538.8001 | 19214.3501
375045 | 242.131 | 1690 | 3 | None | Electric, 100% Usage | EnergyStar, 100% Usage | Gas, 100% Usage | None | 150-200% | None | None | Single-Family Detached | Single-Family Detached | Single-Family Detached | 1500-1999 | 1500-2499 | 1 | Natural Gas | 20% Conditioned | Room AC | None | Natural Gas Fuel Boiler | None | 35000-39999 | 100% Incandescent | Occupied | 1940s | Natural Gas | Yes | 0 | 648.8593 | 37.8062 | 0 | 543.3538 | 0 | 319.7405 | 80.0084 | 0 | 0 | 0 | 0 | 0 | 184.6348 | 99.9372 | 1938.9582 | 21.9803 | 3012.1845 | 0 | 0 | 0 | 36.927 | 400.042 | 0 | 0 | 0 | 0 | 0 | 0 | 0 | 0 | 23555.0011 | 0 | 5772.9139 | 0 | 0 | 1080.8461 | 0 | 0 | 0 | 0 | 0 | 37733.1933 | 37733.1933 | 7324.1391 | 7324.1391 | 0 | 30409.0542 | 0 | 1261.1469 | 0 | 6932.6405 | 0 | 2785.9603 | 0 | 6932.6405 | 0 | 2451.2835 | 0 | 6932.6405 | 0 | 2971.1579 | 0 | 6932.6405 | 0 | 8193.7874 | 9718.6007 | 9383.9239 | 9903.7984
375060 | 242.131 | 8194 | 3 | None | Electric, 120% Usage | Standard, 120% Usage | Gas, 120% Usage | 318 Rated kWh, 120% Usage | 200-300% | None | None | Single-Family Detached | Single-Family Detached | Single-Family Detached | 4000+ | 4000+ | 2 | Electricity | 100% Conditioned | Central AC | None | Electricity Electric Wall Furnace | None | 70000-79999 | 100% CFL | Occupied | 1980s | Electricity | Yes | 0 | 1484.405 | 55.6835 | 2270.7147 | 7072.3911 | 206.322 | 319.7405 | 0 | 0 | 29270.7662 | 0 | 0 | 7501.4471 | 127.4859 | 24.911 | 2406.1135 | 21.9803 | 10161.0671 | 0 | 0 | 0 | 44.2537 | 480.0504 | 803.0147 | 0 | 0 | 0 | 0 | 0 | 0 | 0 | 0 | 0 | 0 | 0 | 0 | 1297.1326 | 0 | 0 | 0 | 0 | 0 | 63547.1863 | 63547.1863 | 62250.0537 | 62250.0537 | 0 | 1297.1326 | 0 | 10644.7624 | 0 | 295.7168 | 0 | 24421.9666 | 0 | 295.7168 | 0 | 21336.5047 | 0 | 295.7168 | 0 | 25880.8539 | 0 | 295.7168 | 0 | 10940.4792 | 24717.6834 | 21632.2216 | 26176.5707
375173 | 242.131 | 1675 | 3 | None | Electric, 80% Usage | EnergyStar, 80% Usage | Electric, 80% Usage | None | 400%+ | None | 5 | Single-Family Attached | Single-Family Attached | Single-Family Attached | 1500-1999 | 1500-2499 | 2 | Natural Gas | 100% Conditioned | Central AC | None | Natural Gas Fuel Furnace | None | 140000-159999 | 100% CFL | Occupied | 1960s | Natural Gas | Yes | 0 | 424.3669 | 24.911 | 478.8781 | 2210.9282 | 0 | 0 | 356.6675 | 0 | 0 | 0 | 0 | 0 | 46.0122 | 0 | 616.0354 | 21.9803 | 1060.9173 | 0 | 0 | 0 | 379.527 | 434.0383 | 0 | 0 | 0 | 0 | 0 | 1830.2288 | 0 | 0 | 14309.4881 | 0 | 3139.3773 | 0 | 0 | 0 | 0 | 0 | 0 | 0 | 0 | 25333.0633 | 25333.0633 | 6053.676 | 6053.676 | 0 | 19279.3873 | 0 | 1043.8049 | 0 | 4395.2724 | 0 | 2281.4159 | 0 | 4395.2724 | 0 | 2020.6148 | 0 | 4395.2724 | 0 | 2375.959 | 0 | 4395.2724 | 0 | 5439.0774 | 6676.6883 | 6415.8872 | 6771.2314
375233 | 242.131 | 1138 | 3 | Standard Efficiency | Electric, 80% Usage | Standard, 80% Usage | Gas, 80% Usage | None | 300-400% | 67 | None | 50 or more Unit | Multifamily with 5+ units, 4-7 stories | Multi-Family with 5+ Units | 1000-1499 | 0-1499 | 4 | Natural Gas | None | None | None | Natural Gas Fuel Furnace | None | 70000-79999 | 100% Incandescent | Occupied | 2000s | Natural Gas | No | 67.9925 | 686.6655 | 25.7903 | 0 | 0 | 0 | 0 | 8.4991 | 0 | 0 | 0 | 0 | 0 | 156.793 | 0 | 1465.0623 | 21.9803 | 985.8911 | 0 | 0 | 0 | 23.7388 | 434.0383 | 345.5308 | 0 | 0 | 0 | 0 | 0 | 0 | 0 | 337.6179 | 0 | 2561.1481 | 0 | 0 | 693.6992 | 0 | 0 | 0 | 0 | 0 | 7814.1539 | 7814.1539 | 4221.6888 | 4221.6888 | 0 | 3592.4652 | 0 | 694.1868 | 0 | 819.0304 | 0 | 1555.5923 | 0 | 819.0304 | 0 | 1365.6174 | 0 | 819.0304 | 0 | 1677.2013 | 0 | 819.0304 | 0 | 1513.2173 | 2374.6227 | 2184.6478 | 2496.2318
375236 | 242.131 | 1690 | 3 | Standard Efficiency, No usage | Electric, 100% Usage | Standard, 100% Usage | Electric, 100% Usage | 318 Rated kWh, 100% Usage | 200-300% | None | None | Single-Family Detached | Single-Family Detached | Single-Family Detached | 1500-1999 | 1500-2499 | 1 | Natural Gas | 100% Conditioned | Central AC | None | Natural Gas Fuel Furnace | None | 35000-39999 | 100% LED | Vacant | <1940 | Natural Gas | Yes | 0 | 0 | 0 | 471.5514 | 1877.1202 | 0 | 0 | 457.777 | 0 | 0 | 0 | 0 | 0 | 0 | 0 | 0 | 21.9803 | 0 | 0 | 0 | 0 | 0 | 434.0383 | 0 | 0 | 0 | 0 | 0 | 0 | 0 | 0 | 21026.9701 | 0 | 1615.7008 | 0 | 0 | 0 | 0 | 0 | 0 | 0 | 0 | 25904.8449 | 25904.8449 | 3262.1741 | 3262.1741 | 0 | 22642.6709 | 0 | 535.9693 | 0 | 5162.0299 | 0 | 1135.8606 | 0 | 5162.0299 | 0 | 1084.4886 | 0 | 5162.0299 | 0 | 1251.5498 | 0 | 5162.0299 | 0 | 5697.9992 | 6297.8906 | 6246.5185 | 6413.5797
375259 | 242.131 | 3301 | 4 | Standard Efficiency | Electric, 120% Usage | EnergyStar, 120% Usage | Electric, 120% Usage | None | 400%+ | None | None | Single-Family Detached | Single-Family Detached | Single-Family Detached | 3000-3999 | 2500-3999 | 2 | Natural Gas | 60% Conditioned | Central AC | None | Natural Gas Fuel Furnace | None | 180000-199999 | 100% CFL | Occupied | 2000s | Natural Gas | Yes | 67.9925 | 927.863 | 54.2181 | 718.0241 | 2405.2343 | 0 | 319.7405 | 67.1133 | 0 | 0 | 0 | 0 | 0 | 66.2341 | 24.911 | 1062.6757 | 21.9803 | 7678.462 | 0 | 0 | 0 | 723.8855 | 434.0383 | 0 | 0 | 0 | 0 | 0 | 0 | 0 | 0 | 5467.827 | 0 | 11691.1911 | 0 | 0 | 0 | 0 | 0 | 0 | 0 | 0 | 31731.684 | 31731.684 | 14572.6659 | 14572.6659 | 0 | 17159.0181 | 0 | 2474.9705 | 0 | 3911.9344 | 0 | 5462.7399 | 0 | 3911.9344 | 0 | 4822.1069 | 0 | 3911.9344 | 0 | 5758.6695 | 0 | 3911.9344 | 0 | 6386.9049 | 9374.6743 | 8734.0413 | 9670.6038
375269 | 242.131 | 2663 | 4 | Standard Efficiency | Electric, 120% Usage | Standard, 120% Usage | Propane, 120% Usage | 318 Rated kWh, 120% Usage | 400%+ | None | None | Single-Family Detached | Single-Family Detached | Single-Family Detached | 2500-2999 | 2500-3999 | 1 | Fuel Oil | 100% Conditioned | Central AC | None | Fuel Oil Fuel Furnace | None | 100000-119999 | 100% Incandescent | Occupied | 1970s | Electricity | Yes | 67.9925 | 630.6889 | 23.7388 | 1264.3086 | 4348.0024 | 72.6816 | 0 | 202.5121 | 0 | 0 | 0 | 0 | 2103.6641 | 233.2846 | 99.9372 | 2774.2107 | 21.9803 | 4754.785 | 0 | 0 | 0 | 27.8418 | 480.0504 | 0 | 0 | 16366.2608 | 0 | 0 | 0 | 0 | 0 | 0 | 0 | 0 | 0 | 0 | 0 | 0 | 0 | 0 | 0 | 815.6168 | 34286.6776 | 34286.6776 | 17104.7999 | 17104.7999 | 16366.2608 | 0 | 815.6168 | 2938.0067 | 4962.2012 | 0 | 224.4679 | 6301.9289 | 4962.2012 | 0 | 224.4679 | 5584.925 | 4962.2012 | 0 | 224.4679 | 6711.1645 | 4962.2012 | 0 | 224.4679 | 8124.6758 | 11488.598 | 10771.5941 | 11897.8336
375290 | 242.131 | 885 | 4 | None | Electric, 100% Usage | EnergyStar, 100% Usage | Electric, 100% Usage | None | 0-100% | None | None | Single-Family Detached | Single-Family Detached | Single-Family Detached | 750-999 | 0-1499 | 1 | Fuel Oil | 100% Conditioned | Room AC | None | Fuel Oil Fuel Boiler | None | <10000 | 100% Incandescent | Occupied | 1950s | Electricity | Yes | 0 | 773.1215 | 45.1329 | 0 | 3975.8021 | 0 | 0 | 127.4859 | 0 | 0 | 0 | 0 | 4146.9556 | 144.191 | 0 | 1247.8966 | 21.9803 | 3071.0917 | 0 | 0 | 0 | 603.1403 | 434.0383 | 0 | 0 | 9062.6367 | 0 | 0 | 0 | 0 | 0 | 0 | 0 | 0 | 0 | 0 | 0 | 0 | 0 | 0 | 0 | 0 | 23653.473 | 23653.473 | 14590.8363 | 14590.8363 | 9062.6367 | 0 | 0 | 2511.5732 | 2747.7437 | 0 | 0 | 5483.5698 | 2747.7437 | 0 | 0 | 4842.0146 | 2747.7437 | 0 | 0 | 5802.384 | 2747.7437 | 0 | 0 | 5259.3169 | 8231.3135 | 7589.7584 | 8550.1277
375382 | 242.131 | 1220 | 3 | Standard Efficiency | Electric, 80% Usage | Standard, 80% Usage | Electric, 80% Usage | None | 200-300% | None | None | Single-Family Detached | Single-Family Detached | Single-Family Detached | 1000-1499 | 0-1499 | 1 | Electricity | 100% Conditioned | Central AC | None | Electricity Electric Furnace | None | 40000-44999 | 100% CFL | Occupied | 1970s | Natural Gas | Yes | 67.9925 | 610.174 | 22.8595 | 401.2143 | 3280.9306 | 0 | 319.7405 | 766.0878 | 0 | 32924.4832 | 0 | 0 | 0 | 40.1507 | 0 | 491.1871 | 21.9803 | 1116.6008 | 0 | 0 | 0 | 324.4297 | 434.0383 | 0 | 0 | 0 | 0 | 0 | 0 | 0 | 0 | 0 | 0 | 2605.4018 | 0 | 0 | 0 | 0 | 0 | 0 | 0 | 0 | 43427.2712 | 43427.2712 | 40821.8693 | 40821.8693 | 0 | 2605.4018 | 0 | 7125.4127 | 0 | 594.0032 | 0 | 16650.4542 | 0 | 594.0032 | 0 | 14457.9928 | 0 | 594.0032 | 0 | 17640.6677 | 0 | 594.0032 | 0 | 7719.4159 | 17244.4575 | 15051.9961 | 18234.6709
375417 | 242.131 | 1202 | 1 | Standard Efficiency, No usage | Electric, 100% Usage | EnergyStar, 100% Usage | Electric, 100% Usage | 290 Rated kWh, 100% Usage | 400%+ | None | 12 | Single-Family Attached | Single-Family Attached | Single-Family Attached | 1000-1499 | 0-1499 | 1 | Electricity | 100% Conditioned | Central AC | None | Electricity Electric Furnace | None | 70000-79999 | 100% Incandescent | Vacant | 2000s | Electricity | Yes | 0 | 0 | 0 | 206.9082 | 1157.6307 | 0 | 319.7405 | 12.309 | 0 | 816.2029 | 0 | 0 | 355.7883 | 0 | 0 | 0 | 16.412 | 0 | 0 | 0 | 0 | 0 | 434.0383 | 0 | 0 | 0 | 0 | 0 | 0 | 0 | 0 | 0 | 0 | 0 | 0 | 0 | 0 | 0 | 0 | 0 | 0 | 0 | 3319.0299 | 3319.0299 | 3319.0299 | 3319.0299 | 0 | 0 | 0 | 566.5414 | 0 | 0 | 0 | 1270.9309 | 0 | 0 | 0 | 1117.3128 | 0 | 0 | 0 | 1321.4547 | 0 | 0 | 0 | 566.5414 | 1270.9309 | 1117.3128 | 1321.4547
375441 | 242.131 | 1690 | 3 | Standard Efficiency | Electric, 80% Usage | EnergyStar, 80% Usage | Electric, 80% Usage | 290 Rated kWh, 80% Usage | 400%+ | None | None | Single-Family Detached | Single-Family Detached | Single-Family Detached | 1500-1999 | 1500-2499 | 1 | Natural Gas | 100% Conditioned | Central AC | None | Natural Gas Fuel Boiler | None | 50000-59999 | 100% CFL | Occupied | 1960s | Electricity | Yes | 67.9925 | 220.6825 | 12.8951 | 595.5204 | 3207.9559 | 45.1329 | 0 | 123.9691 | 0 | 0 | 0 | 0 | 778.3968 | 46.0122 | 24.911 | 620.1384 | 21.9803 | 1033.9547 | 0 | 0 | 0 | 271.6769 | 434.0383 | 0 | 0 | 0 | 0 | 0 | 0 | 0 | 0 | 35252.6398 | 0 | 0 | 0 | 0 | 0 | 0 | 0 | 0 | 0 | 0 | 42757.8968 | 42757.8968 | 7505.257 | 7505.257 | 0 | 35252.6398 | 0 | 1338.5071 | 0 | 8036.8539 | 0 | 2827.8713 | 0 | 8036.8539 | 0 | 2515.4228 | 0 | 8036.8539 | 0 | 2946.2303 | 0 | 8036.8539 | 0 | 9375.361 | 10864.7252 | 10552.2767 | 10983.0843
375459 | 242.131 | 1138 | 2 | Standard Efficiency | None | None | Electric, 120% Usage | 290 Rated kWh, 120% Usage | 400%+ | 323 | None | 50 or more Unit | Multifamily with 5+ units, 8+ stories | Multi-Family with 5+ Units | 1000-1499 | 0-1499 | 21 | Electricity | 100% Conditioned | Central AC | Heating and Cooling | Electricity Shared Heating | Fan Coil Heating and Cooling, Electricity | 70000-79999 | 100% Incandescent | Occupied | 1960s | Electricity | No | 67.9925 | 0 | 0 | 46.5983 | 3895.7937 | 72.3886 | 0 | 149.4662 | 0 | 12115.265 | 0 | 0 | 2195.1023 | 156.793 | 0 | 1465.0623 | 16.412 | 3162.5299 | 0 | 0 | 0 | 416.454 | 434.0383 | 0 | 0 | 0 | 0 | 0 | 0 | 0 | 0 | 0 | 0 | 0 | 0 | 0 | 0 | 0 | 0 | 0 | 0 | 0 | 24193.896 | 24193.896 | 24193.896 | 24193.896 | 0 | 0 | 0 | 4121.9563 | 0 | 0 | 0 | 9526.1841 | 0 | 0 | 0 | 8316.6751 | 0 | 0 | 0 | 10062.4546 | 0 | 0 | 0 | 4121.9563 | 9526.1841 | 8316.6751 | 10062.4546
375526 | 242.131 | 1138 | 2 | None | Electric, 100% Usage | EnergyStar, 100% Usage | Electric, 100% Usage | 318 Rated kWh, 100% Usage | 300-400% | 6 | None | 5 to 9 Unit | Multifamily with 5+ units, 1-3 stories | Multi-Family with 5+ Units | 1000-1499 | 0-1499 | 3 | Natural Gas | 60% Conditioned | Room AC | Heating Only | Natural Gas Shared Heating | Boiler Baseboards Heating Only, Natural Gas | 80000-99999 | 100% LED | Occupied | 1960s | Electricity | Yes | 0 | 530.4586 | 31.0655 | 0 | 2040.9469 | 136.5711 | 0 | 110.1947 | 0 | 0 | 0 | 0 | 3098.9335 | 26.0833 | 0 | 357.8398 | 16.412 | 2166.6744 | 0 | 0 | 0 | 474.4821 | 434.0383 | 0 | 0 | 0 | 0 | 0 | 0 | 0 | 0 | 11741.5993 | 0 | 0 | 0 | 0 | 0 | 0 | 0 | 0 | 0 | 0 | 21165.5927 | 21165.5927 | 9423.9933 | 9423.9933 | 0 | 11741.5993 | 0 | 1531.272 | 0 | 2676.8713 | 0 | 3386.6068 | 0 | 2676.8713 | 0 | 2989.6196 | 0 | 2676.8713 | 0 | 3624.8703 | 0 | 2676.8713 | 0 | 4208.1433 | 6063.4781 | 5666.4909 | 6301.7416
375533 | 242.131 | 1690 | 4 | Standard Efficiency | Electric, 120% Usage | Standard, 120% Usage | Electric, 120% Usage | 290 Rated kWh, 120% Usage | 400%+ | None | None | Single-Family Detached | Single-Family Detached | Single-Family Detached | 1500-1999 | 1500-2499 | 1 | Electricity | 100% Conditioned | Heat Pump | None | Electricity ASHP | None | 200000+ | 100% Incandescent | Occupied | 1990s | Electricity | Yes | 67.9925 | 1484.405 | 55.6835 | 775.173 | 2966.1723 | 192.5477 | 319.7405 | 463.6384 | 1975.299 | 4855.8946 | 0 | 0 | 8076.7456 | 184.6348 | 0 | 1938.9582 | 21.9803 | 6024.3689 | 0 | 0 | 0 | 644.7564 | 434.0383 | 0 | 0 | 0 | 0 | 0 | 0 | 0 | 0 | 0 | 0 | 0 | 0 | 0 | 0 | 0 | 0 | 0 | 0 | 0 | 30481.7358 | 30481.7358 | 30481.7358 | 30481.7358 | 0 | 0 | 0 | 5201.356 | 0 | 0 | 0 | 11753.2451 | 0 | 0 | 0 | 10293.0433 | 0 | 0 | 0 | 12492.6778 | 0 | 0 | 0 | 5201.356 | 11753.2451 | 10293.0433 | 12492.6778
375562 | 242.131 | 853 | 2 | Standard Efficiency | Electric, 120% Usage | EnergyStar, 120% Usage | Electric, 120% Usage | None | 400%+ | 12 | None | 10 to 19 Unit | Multifamily with 5+ units, 1-3 stories | Multi-Family with 5+ Units | 750-999 | 0-1499 | 3 | Electricity | 20% Conditioned | Room AC | None | Electricity Baseboard | None | 50000-59999 | 100% CFL | Occupied | 1950s | Electricity | No | 67.9925 | 347.5823 | 20.2219 | 0 | 377.1825 | 0 | 0 | 0 | 0 | 1953.6118 | 0 | 0 | 2271.0077 | 35.7547 | 0 | 390.3707 | 16.412 | 2933.0553 | 0 | 0 | 0 | 416.454 | 727.1093 | 0 | 0 | 0 | 0 | 0 | 0 | 0 | 0 | 0 | 0 | 0 | 0 | 0 | 0 | 0 | 0 | 0 | 0 | 0 | 9556.4615 | 9556.4615 | 9556.4615 | 9556.4615 | 0 | 0 | 0 | 1708.9451 | 0 | 0 | 0 | 3855.5955 | 0 | 0 | 0 | 3371.7712 | 0 | 0 | 0 | 4075.2925 | 0 | 0 | 0 | 1708.9451 | 3855.5955 | 3371.7712 | 4075.2925
375566 | 242.131 | 1202 | 3 | Standard Efficiency | Electric, 80% Usage | Standard, 80% Usage | Electric, 80% Usage | 318 Rated kWh, 80% Usage | 400%+ | None | 6 | Single-Family Attached | Single-Family Attached | Single-Family Attached | 1000-1499 | 0-1499 | 2 | Electricity | 100% Conditioned | Heat Pump | None | Electricity ASHP | None | 100000-119999 | 100% Incandescent | Occupied | 1980s | Electricity | Yes | 67.9925 | 564.1618 | 21.1011 | 488.8425 | 2168.4328 | 70.9232 | 0 | 639.188 | 2371.5311 | 6320.3707 | 0 | 0 | 529.2864 | 160.0168 | 0 | 1519.8666 | 21.9803 | 893.2806 | 0 | 0 | 0 | 311.5345 | 1356.0398 | 0 | 0 | 0 | 0 | 0 | 0 | 0 | 0 | 0 | 0 | 0 | 0 | 0 | 0 | 0 | 0 | 0 | 0 | 0 | 17504.2558 | 17504.2558 | 17504.2558 | 17504.2558 | 0 | 0 | 0 | 3075.5881 | 0 | 0 | 0 | 7086.0159 | 0 | 0 | 0 | 6174.6486 | 0 | 0 | 0 | 7441.1225 | 0 | 0 | 0 | 3075.5881 | 7086.0159 | 6174.6486 | 7441.1225
375622 | 242.131 | 1138 | 4 | Standard Efficiency | Propane, 100% Usage | EnergyStar, 100% Usage | Electric, 100% Usage | None | 300-400% | 4 | None | 3 or 4 Unit | Multifamily with 2-4 Units | Multi-Family with 2 - 4 Units | 1000-1499 | 0-1499 | 4 | Fuel Oil | 100% Conditioned | Central AC | None | Fuel Oil Fuel Furnace | None | 50000-59999 | 100% Incandescent | Occupied | 1950s | Electricity | Yes | 67.9925 | 33.117 | 21.6873 | 680.8041 | 2274.5246 | 0 | 0 | 218.0449 | 0 | 0 | 0 | 0 | 1919.0294 | 156.793 | 0 | 1465.0623 | 21.9803 | 1374.2102 | 0 | 0 | 0 | 389.4915 | 434.0383 | 0 | 0 | 13082.6926 | 0 | 0 | 0 | 0 | 0 | 0 | 0 | 0 | 0 | 0 | 0 | 439.3135 | 0 | 0 | 0 | 0 | 22578.4883 | 22578.4883 | 9056.4822 | 9056.4822 | 13082.6926 | 0 | 439.3135 | 1540.4088 | 3966.6626 | 0 | 120.8942 | 3345.2201 | 3966.6626 | 0 | 120.8942 | 2956.34 | 3966.6626 | 0 | 120.8942 | 3566.9638 | 3966.6626 | 0 | 120.8942 | 5627.9655 | 7432.7769 | 7043.8967 | 7654.5205
375667 | 242.131 | 885 | 2 | None | Electric, 100% Usage | Standard, 100% Usage | Electric, 100% Usage | None | 400%+ | None | None | Single-Family Detached | Single-Family Detached | Single-Family Detached | 750-999 | 0-1499 | 1 | Natural Gas | 60% Conditioned | Room AC | None | Natural Gas Fuel Boiler | None | 80000-99999 | 100% LED | Occupied | 1960s | Electricity | Yes | 0 | 525.7695 | 19.6358 | 0 | 1441.3235 | 0 | 319.7405 | 120.4522 | 0 | 0 | 0 | 0 | 1268.9977 | 24.0318 | 0 | 304.7939 | 16.412 | 1812.0584 | 0 | 0 | 0 | 339.6694 | 434.0383 | 0 | 0 | 0 | 0 | 0 | 0 | 0 | 0 | 20749.4318 | 0 | 0 | 0 | 0 | 0 | 0 | 0 | 0 | 0 | 0 | 27376.0617 | 27376.0617 | 6626.63 | 6626.63 | 0 | 20749.4318 | 0 | 1083.008 | 0 | 4730.4631 | 0 | 2390.5316 | 0 | 4730.4631 | 0 | 2111.531 | 0 | 4730.4631 | 0 | 2547.5517 | 0 | 4730.4631 | 0 | 5813.4711 | 7120.9947 | 6841.9941 | 7278.0148
375697 | 242.131 | 333 | 1 | Standard Efficiency, No usage | None | None | Electric, 120% Usage | None | 0-100% | 67 | None | 50 or more Unit | Multifamily with 5+ units, 1-3 stories | Multi-Family with 5+ Units | 0-499 | 0-1499 | 3 | Electricity | 100% Conditioned | Central AC | None | Electricity Electric Furnace | None | <10000 | 100% CFL | Vacant | 2000s | Electricity | Yes | 0 | 0 | 0 | 46.0122 | 342.6001 | 0 | 0 | 0.29307 | 0 | 181.7041 | 0 | 0 | 330.5842 | 0 | 0 | 0 | 16.412 | 0 | 0 | 0 | 0 | 0 | 434.0383 | 0 | 0 | 0 | 0 | 0 | 0 | 0 | 0 | 0 | 0 | 0 | 0 | 0 | 0 | 0 | 0 | 0 | 0 | 0 | 1351.3507 | 1351.3507 | 1351.3507 | 1351.3507 | 0 | 0 | 0 | 243.4752 | 0 | 0 | 0 | 541.3062 | 0 | 0 | 0 | 474.796 | 0 | 0 | 0 | 567.445 | 0 | 0 | 0 | 243.4752 | 541.3062 | 474.796 | 567.445
375734 | 242.131 | 1220 | 4 | Standard Efficiency | Electric, 100% Usage | EnergyStar, 100% Usage | Gas, 100% Usage | 290 Rated kWh, 100% Usage | 400%+ | None | None | Single-Family Detached | Single-Family Detached | Single-Family Detached | 1000-1499 | 0-1499 | 1 | Natural Gas | 40% Conditioned | Room AC | None | Natural Gas Fuel Boiler | None | 120000-139999 | 100% CFL | Occupied | 1940s | Natural Gas | Yes | 67.9925 | 648.8593 | 37.8062 | 0 | 1739.3768 | 160.6029 | 319.7405 | 75.3193 | 0 | 0 | 1122.4622 | 1108.9809 | 0 | 40.1507 | 0 | 491.1871 | 21.9803 | 2862.7182 | 0 | 0 | 0 | 36.927 | 914.0887 | 0 | 0 | 0 | 0 | 0 | 0 | 966.8415 | 0 | 14179.3645 | 0 | 5721.6265 | 0 | 0 | 1080.8461 | 0 | 0 | 0 | 0 | 0 | 31597.1643 | 31597.1643 | 9648.1927 | 9648.1927 | 0 | 21948.9716 | 0 | 1673.6338 | 0 | 5003.8981 | 0 | 3652.9263 | 0 | 5003.8981 | 0 | 3225.5779 | 0 | 5003.8981 | 0 | 3862.3935 | 0 | 5003.8981 | 0 | 6677.532 | 8656.8244 | 8229.476 | 8866.2916
375776 | 242.131 | 1690 | 3 | Standard Efficiency | Electric, 100% Usage | Standard, 100% Usage | Electric, 100% Usage | 318 Rated kWh, 100% Usage | 200-300% | None | None | Single-Family Detached | Single-Family Detached | Single-Family Detached | 1500-1999 | 1500-2499 | 1 | Natural Gas | 100% Conditioned | Central AC | None | Natural Gas Fuel Boiler | None | 80000-99999 | 100% CFL | Occupied | 1980s | Electricity | Yes | 67.9925 | 1474.1475 | 55.0974 | 1099.0165 | 4382.8779 | 208.9597 | 319.7405 | 48.0637 | 0 | 0 | 0 | 0 | 4974.0022 | 46.0122 | 24.911 | 620.1384 | 21.9803 | 3326.9428 | 0 | 2949.4672 | 0 | 603.1403 | 868.0765 | 0 | 0 | 0 | 0 | 0 | 0 | 0 | 0 | 8220.3504 | 0 | 0 | 0 | 0 | 0 | 0 | 0 | 0 | 0 | 0 | 29311.21 | 29311.21 | 21090.8596 | 21090.8596 | 0 | 8220.3504 | 0 | 3427.8234 | 0 | 1874.0876 | 0 | 7536.9775 | 0 | 1874.0876 | 0 | 6668.4129 | 0 | 1874.0876 | 0 | 8023.4766 | 0 | 1874.0876 | 0 | 5301.911 | 9411.0651 | 8542.5006 | 9897.5642
375866 | 242.131 | 1138 | 1 | None | Electric, 120% Usage | EnergyStar, 120% Usage | Gas, 120% Usage | None | 400%+ | 30 | None | 20 to 49 Unit | Multifamily with 5+ units, 1-3 stories | Multi-Family with 5+ Units | 1000-1499 | 0-1499 | 3 | Electricity | 100% Conditioned | Heat Pump | None | Electricity ASHP | None | 50000-59999 | 100% CFL | Vacant | 1980s | Electricity | Yes | 0 | 0 | 0 | 218.9241 | 734.143 | 0 | 0 | 51.5805 | 13.4813 | 912.3302 | 0 | 0 | 336.1525 | 0 | 0 | 0 | 16.412 | 0 | 0 | 0 | 0 | 0 | 434.0383 | 0 | 0 | 0 | 0 | 0 | 0 | 0 | 0 | 0 | 0 | 0 | 0 | 0 | 0 | 0 | 0 | 0 | 0 | 0 | 2717.355 | 2717.355 | 2717.355 | 2717.355 | 0 | 0 | 0 | 481.1177 | 0 | 0 | 0 | 1059.8413 | 0 | 0 | 0 | 933.1316 | 0 | 0 | 0 | 1109.2633 | 0 | 0 | 0 | 481.1177 | 1059.8413 | 933.1316 | 1109.2633
375956 | 242.131 | 2152 | 3 | Standard Efficiency | Electric, 100% Usage | Standard, 100% Usage | Electric, 100% Usage | 318 Rated kWh, 100% Usage | 400%+ | None | 8 | Single-Family Attached | Single-Family Attached | Single-Family Attached | 2000-2499 | 1500-2499 | 2 | Electricity | None | None | None | Electricity Electric Furnace | None | 100000-119999 | 100% Incandescent | Occupied | 1990s | Electricity | Yes | 67.9925 | 552.439 | 20.808 | 0 | 0 | 64.7687 | 0 | 195.4784 | 0 | 8377.1435 | 0 | 0 | 1379.7786 | 207.4943 | 0 | 2335.4834 | 21.9803 | 1801.5079 | 0 | 0 | 0 | 346.9961 | 480.0504 | 0 | 0 | 0 | 0 | 0 | 0 | 0 | 0 | 0 | 0 | 0 | 0 | 0 | 0 | 0 | 0 | 0 | 0 | 0 | 15851.628 | 15851.628 | 15851.628 | 15851.628 | 0 | 0 | 0 | 2835.6527 | 0 | 0 | 0 | 6578.5635 | 0 | 0 | 0 | 5712.2175 | 0 | 0 | 0 | 6954.5186 | 0 | 0 | 0 | 2835.6527 | 6578.5635 | 5712.2175 | 6954.5186
375975 | 242.131 | 2663 | 4 | Standard Efficiency | Electric, 100% Usage | EnergyStar, 100% Usage | Electric, 100% Usage | None | 400%+ | None | None | Single-Family Detached | Single-Family Detached | Single-Family Detached | 2500-2999 | 2500-3999 | 1 | Natural Gas | 100% Conditioned | Central AC | None | Natural Gas Fuel Furnace | None | 120000-139999 | 100% CFL | Occupied | 1990s | Natural Gas | Yes | 67.9925 | 275.7799 | 16.1189 | 793.9295 | 4628.4714 | 0 | 0 | 614.57 | 0 | 0 | 0 | 0 | 0 | 58.3211 | 24.911 | 887.4192 | 21.9803 | 2377.3925 | 0 | 0 | 0 | 339.6694 | 480.0504 | 0 | 0 | 0 | 0 | 0 | 0 | 0 | 0 | 28433.4621 | 0 | 2503.7062 | 0 | 0 | 0 | 0 | 0 | 0 | 0 | 0 | 41523.7746 | 41523.7746 | 10586.6063 | 10586.6063 | 0 | 30937.1683 | 0 | 1871.4972 | 0 | 7053.0398 | 0 | 4008.6339 | 0 | 7053.0398 | 0 | 3559.152 | 0 | 7053.0398 | 0 | 4168.6332 | 0 | 7053.0398 | 0 | 8924.5369 | 11061.6737 | 10612.1918 | 11221.6729
376031 | 242.131 | 1690 | 3 | Standard Efficiency, No usage | Electric, 100% Usage | EnergyStar, 100% Usage | Propane, 100% Usage | None | 400%+ | None | None | Single-Family Detached | Single-Family Detached | Single-Family Detached | 1500-1999 | 1500-2499 | 1 | Electricity | 100% Conditioned | Central AC | None | Electricity Electric Furnace | None | 120000-139999 | 100% LED | Vacant | 2000s | Electricity | Yes | 0 | 0 | 0 | 190.7893 | 1286.8751 | 0 | 0 | 34.5824 | 0 | 2008.123 | 0 | 0 | 323.8435 | 0 | 0 | 0 | 21.9803 | 0 | 0 | 0 | 0 | 0 | 434.0383 | 0 | 0 | 0 | 0 | 0 | 0 | 0 | 0 | 0 | 0 | 0 | 0 | 0 | 0 | 0 | 0 | 0 | 0 | 0 | 4300.2318 | 4300.2318 | 4300.2318 | 4300.2318 | 0 | 0 | 0 | 781.7111 | 0 | 0 | 0 | 1777.6426 | 0 | 0 | 0 | 1552.7524 | 0 | 0 | 0 | 1828.073 | 0 | 0 | 0 | 781.7111 | 1777.6426 | 1552.7524 | 1828.073
376096 | 242.131 | 2663 | 5 | None | Electric, 100% Usage | EnergyStar, 100% Usage | Electric, 100% Usage | 290 Rated kWh, 100% Usage | 400%+ | None | None | Single-Family Detached | Single-Family Detached | Single-Family Detached | 2500-2999 | 2500-3999 | 3 | Electricity | 100% Conditioned | Heat Pump | None | Electricity ASHP | None | 200000+ | 100% CFL | Occupied | 1970s | Electricity | Yes | 0 | 773.1215 | 45.1329 | 1645.8871 | 6150.3895 | 195.1853 | 319.7405 | 1952.7325 | 13860.7963 | 17291.1931 | 0 | 0 | 4647.8141 | 58.3211 | 0 | 887.4192 | 27.2556 | 3636.4258 | 0 | 3236.3838 | 0 | 603.1403 | 400.042 | 0 | 0 | 0 | 0 | 0 | 0 | 0 | 0 | 0 | 0 | 0 | 0 | 0 | 0 | 0 | 0 | 0 | 0 | 0 | 55730.9808 | 55730.9808 | 55730.9808 | 55730.9808 | 0 | 0 | 0 | 9763.7073 | 0 | 0 | 0 | 22696.5747 | 0 | 0 | 0 | 19746.8467 | 0 | 0 | 0 | 23719.3842 | 0 | 0 | 0 | 9763.7073 | 22696.5747 | 19746.8467 | 23719.3842
376122 | 242.131 | 617 | 1 | Standard Efficiency | None | None | Electric, 100% Usage | 318 Rated kWh, 100% Usage | 150-200% | 12 | None | 10 to 19 Unit | Multifamily with 5+ units, 1-3 stories | Multi-Family with 5+ Units | 500-749 | 0-1499 | 3 | Natural Gas | 40% Conditioned | Room AC | None | Natural Gas Fuel Furnace | None | 20000-24999 | 100% Incandescent | Occupied | 1970s | Electricity | No | 67.9925 | 0 | 0 | 0 | 751.4342 | 64.7687 | 0 | 296.0018 | 0 | 0 | 0 | 0 | 1206.8667 | 130.7097 | 0 | 1017.8358 | 16.412 | 1371.2795 | 0 | 0 | 0 | 346.9961 | 434.0383 | 0 | 0 | 0 | 0 | 0 | 1097.5512 | 0 | 0 | 11817.2117 | 0 | 0 | 0 | 0 | 0 | 0 | 0 | 0 | 0 | 0 | 18619.3912 | 18619.3912 | 5704.6284 | 5704.6284 | 0 | 12914.7628 | 0 | 937.1354 | 0 | 2944.2821 | 0 | 2107.9195 | 0 | 2944.2821 | 0 | 1857.4916 | 0 | 2944.2821 | 0 | 2238.5024 | 0 | 2944.2821 | 0 | 3881.4176 | 5052.2016 | 4801.7737 | 5182.7845
376230 | 242.131 | 2176 | 3 | Standard Efficiency | Electric, 100% Usage | EnergyStar, 100% Usage | Gas, 100% Usage | None | 400%+ | None | None | Single-Family Detached | Single-Family Detached | Single-Family Detached | 2000-2499 | 1500-2499 | 2 | Natural Gas | 100% Conditioned | Central AC | None | Natural Gas Fuel Boiler | None | 120000-139999 | 100% Incandescent | Occupied | 1940s | Electricity | Yes | 67.9925 | 400.042 | 23.4457 | 1492.0248 | 5500.944 | 0 | 319.7405 | 104.0402 | 0 | 0 | 0 | 0 | 2115.387 | 208.6666 | 99.9372 | 2355.9983 | 21.9803 | 2537.1163 | 0 | 0 | 0 | 27.8418 | 868.0765 | 0 | 0 | 0 | 0 | 0 | 0 | 0 | 0 | 37188.3742 | 0 | 0 | 0 | 0 | 813.5653 | 0 | 0 | 0 | 0 | 0 | 54145.1733 | 54145.1733 | 16143.5268 | 16143.5268 | 0 | 38001.6464 | 0 | 2756.9861 | 0 | 8663.6066 | 0 | 5906.9561 | 0 | 8663.6066 | 0 | 5245.9518 | 0 | 8663.6066 | 0 | 6233.0073 | 0 | 8663.6066 | 0 | 11420.5927 | 14570.5626 | 13909.5584 | 14896.6139
376276 | 242.131 | 1138 | 2 | None | None | None | Electric, 120% Usage | 318 Rated kWh, 120% Usage | 100-150% | 4 | None | 3 or 4 Unit | Multifamily with 2-4 Units | Multi-Family with 2 - 4 Units | 1000-1499 | 0-1499 | 2 | Electricity | 100% Conditioned | Heat Pump | None | Electricity ASHP | None | 25000-29999 | 100% LED | Occupied | 1960s | Electricity | Yes | 0 | 0 | 0 | 429.3491 | 1885.0331 | 163.8267 | 0 | 358.1328 | 761.1056 | 3668.0775 | 0 | 0 | 5314.5508 | 26.0833 | 0 | 357.8398 | 16.412 | 3352.44 | 0 | 0 | 0 | 569.4371 | 434.0383 | 0 | 0 | 0 | 0 | 0 | 0 | 0 | 0 | 0 | 0 | 0 | 0 | 0 | 0 | 0 | 0 | 0 | 0 | 0 | 17336.3261 | 17336.3261 | 17336.3261 | 17336.3261 | 0 | 0 | 0 | 2969.7396 | 0 | 0 | 0 | 6752.7444 | 0 | 0 | 0 | 5909.7307 | 0 | 0 | 0 | 7123.8165 | 0 | 0 | 0 | 2969.7396 | 6752.7444 | 5909.7307 | 7123.8165
376302 | 242.131 | 866 | 3 | Standard Efficiency | Electric, 80% Usage | EnergyStar, 80% Usage | Electric, 80% Usage | 318 Rated kWh, 80% Usage | 200-300% | None | 12 | Single-Family Attached | Single-Family Attached | Single-Family Attached | 750-999 | 0-1499 | 2 | Natural Gas | 100% Conditioned | Central AC | None | Natural Gas Fuel Furnace | None | 80000-99999 | 100% CFL | Occupied | 1980s | Natural Gas | Yes | 67.9925 | 488.5495 | 28.4279 | 242.6628 | 2490.2249 | 128.3651 | 319.7405 | 103.4541 | 0 | 0 | 0 | 0 | 0 | 35.7547 | 0 | 393.8875 | 21.9803 | 1064.1411 | 0 | 2288.8851 | 0 | 413.5233 | 480.0504 | 0 | 0 | 0 | 0 | 0 | 0 | 0 | 0 | 5797.5319 | 0 | 2962.0693 | 0 | 0 | 0 | 0 | 0 | 0 | 0 | 0 | 17327.5339 | 17327.5339 | 8567.9327 | 8567.9327 | 0 | 8759.3081 | 0 | 1341.8042 | 0 | 1996.9681 | 0 | 2995.8638 | 0 | 1996.9681 | 0 | 2653.7512 | 0 | 1996.9681 | 0 | 3161.7316 | 0 | 1996.9681 | 0 | 3338.7723 | 4992.8318 | 4650.7193 | 5158.6997
376303 | 242.131 | 1675 | 3 | None | Electric, 120% Usage | Standard, 120% Usage | Electric, 120% Usage | None | 400%+ | None | 10 | Single-Family Attached | Single-Family Attached | Single-Family Attached | 1500-1999 | 1500-2499 | 2 | Electricity | None | None | None | Electricity Baseboard | None | 50000-59999 | 100% LED | Occupied | <1940 | Electricity | Yes | 0 | 662.9268 | 24.911 | 0 | 0 | 0 | 0 | 0 | 0 | 4381.7056 | 0 | 0 | 2412.268 | 30.4794 | 0 | 470.6721 | 21.9803 | 3456.7733 | 0 | 0 | 0 | 416.454 | 400.042 | 0 | 0 | 0 | 0 | 0 | 0 | 0 | 0 | 0 | 0 | 0 | 0 | 0 | 0 | 0 | 0 | 0 | 0 | 0 | 12277.6263 | 12277.6263 | 12277.6263 | 12277.6263 | 0 | 0 | 0 | 2246.0234 | 0 | 0 | 0 | 5152.9699 | 0 | 0 | 0 | 4488.5387 | 0 | 0 | 0 | 5418.5133 | 0 | 0 | 0 | 2246.0234 | 5152.9699 | 4488.5387 | 5418.5133
376306 | 242.131 | 1220 | 3 | None | Electric, 100% Usage | EnergyStar, 100% Usage | Gas, 100% Usage | 318 Rated kWh, 100% Usage | 100-150% | None | None | Single-Family Detached | Single-Family Detached | Single-Family Detached | 1000-1499 | 0-1499 | 1 | Natural Gas | 100% Conditioned | Central AC | None | Natural Gas Fuel Furnace | None | 25000-29999 | 100% LED | Occupied | 1950s | Natural Gas | Yes | 0 | 524.5972 | 30.7725 | 1081.4322 | 4829.5182 | 134.8127 | 0 | 178.7734 | 0 | 0 | 0 | 0 | 0 | 26.9625 | 0 | 375.131 | 21.9803 | 2547.9599 | 0 | 0 | 0 | 32.2378 | 480.0504 | 0 | 0 | 0 | 0 | 0 | 0 | 0 | 0 | 10824.873 | 0 | 5125.2269 | 0 | 0 | 947.2057 | 0 | 0 | 0 | 0 | 0 | 27161.2406 | 27161.2406 | 10263.935 | 10263.935 | 0 | 16897.3056 | 0 | 1780.4762 | 0 | 3852.2321 | 0 | 3749.0017 | 0 | 3852.2321 | 0 | 3343.4407 | 0 | 3852.2321 | 0 | 3919.5493 | 0 | 3852.2321 | 0 | 5632.7082 | 7601.2338 | 7195.6728 | 7771.7814
376375 | 242.131 | 1202 | 2 | Standard Efficiency | Electric, 100% Usage | Standard, 100% Usage | Gas, 100% Usage | 290 Rated kWh, 100% Usage | 400%+ | None | 8 | Single-Family Attached | Single-Family Attached | Single-Family Attached | 1000-1499 | 0-1499 | 3 | Natural Gas | 100% Conditioned | Central AC | None | Natural Gas Fuel Furnace | None | 100000-119999 | 100% CFL | Occupied | <1940 | Natural Gas | Yes | 67.9925 | 858.1121 | 32.2378 | 301.8632 | 2518.3597 | 105.2125 | 0 | 436.969 | 0 | 0 | 0 | 0 | 0 | 40.1507 | 0 | 486.2049 | 16.412 | 1917.8571 | 0 | 0 | 0 | 29.6002 | 914.0887 | 349.0476 | 0 | 0 | 0 | 0 | 0 | 0 | 0 | 20216.0424 | 0 | 4589.493 | 0 | 0 | 867.1973 | 0 | 0 | 0 | 0 | 0 | 33745.9614 | 33745.9614 | 8073.5218 | 8073.5218 | 0 | 25672.4396 | 0 | 1461.8574 | 0 | 5852.8189 | 0 | 3180.9372 | 0 | 5852.8189 | 0 | 2811.2104 | 0 | 5852.8189 | 0 | 3307.9045 | 0 | 5852.8189 | 0 | 7314.6764 | 9033.7561 | 8664.0293 | 9160.7234
376416 | 242.131 | 2663 | 2 | Standard Efficiency | Electric, 100% Usage | EnergyStar, 100% Usage | Electric, 100% Usage | None | 300-400% | None | None | Single-Family Detached | Single-Family Detached | Single-Family Detached | 2500-2999 | 2500-3999 | 2 | Natural Gas | 100% Conditioned | Central AC | None | Natural Gas Fuel Furnace | None | 100000-119999 | 100% Incandescent | Occupied | 1990s | Natural Gas | Yes | 67.9925 | 648.8593 | 37.8062 | 1319.406 | 5096.799 | 0 | 0 | 424.0738 | 0 | 0 | 0 | 0 | 0 | 233.2846 | 99.9372 | 2774.2107 | 16.412 | 3321.6675 | 0 | 0 | 0 | 537.1993 | 434.0383 | 0 | 0 | 0 | 0 | 0 | 0 | 0 | 0 | 16928.6642 | 0 | 5889.8493 | 0 | 0 | 0 | 0 | 0 | 0 | 0 | 0 | 37830.1999 | 37830.1999 | 15011.3933 | 15011.3933 | 0 | 22818.5135 | 0 | 2603.6256 | 0 | 5202.1724 | 0 | 5652.2077 | 0 | 5202.1724 | 0 | 5005.0235 | 0 | 5202.1724 | 0 | 5925.8781 | 0 | 5202.1724 | 0 | 7805.7981 | 10854.3801 | 10207.1959 | 11128.0506
376509 | 242.131 | 2152 | 4 | Standard Efficiency | Electric, 120% Usage | EnergyStar, 120% Usage | Electric, 120% Usage | None | 400%+ | None | 6 | Single-Family Attached | Single-Family Attached | Single-Family Attached | 2000-2499 | 1500-2499 | 2 | Electricity | None | None | None | Electricity Electric Furnace | None | 100000-119999 | 100% Incandescent | Occupied | 1980s | Electricity | Yes | 67.9925 | 540.13 | 31.6517 | 0 | 0 | 0 | 0 | 355.7883 | 0 | 15234.4204 | 0 | 0 | 4396.0661 | 207.4943 | 0 | 2335.4834 | 21.9803 | 4127.6129 | 0 | 0 | 0 | 518.4427 | 1756.0819 | 0 | 0 | 0 | 0 | 0 | 0 | 0 | 0 | 0 | 0 | 0 | 0 | 0 | 0 | 0 | 0 | 0 | 0 | 0 | 29593.1444 | 29593.1444 | 29593.1444 | 29593.1444 | 0 | 0 | 0 | 4827.4071 | 0 | 0 | 0 | 11375.9025 | 0 | 0 | 0 | 9879.6051 | 0 | 0 | 0 | 12137.1738 | 0 | 0 | 0 | 4827.4071 | 11375.9025 | 9879.6051 | 12137.1738
376652 | 242.131 | 1690 | 3 | None | Electric, 100% Usage | EnergyStar, 100% Usage | Electric, 100% Usage | None | 400%+ | None | None | Single-Family Detached | Single-Family Detached | Single-Family Detached | 1500-1999 | 1500-2499 | 2 | Natural Gas | 100% Conditioned | Central AC | None | Natural Gas Fuel Boiler | None | 100000-119999 | 100% LED | Vacant | 1960s | Natural Gas | Yes | 0 | 0 | 0 | 722.1271 | 2447.4365 | 0 | 0 | 43.9607 | 0 | 0 | 0 | 0 | 0 | 0 | 0 | 0 | 21.9803 | 0 | 0 | 0 | 0 | 0 | 480.0504 | 0 | 0 | 0 | 0 | 0 | 0 | 0 | 0 | 10639.3591 | 0 | 1524.5557 | 0 | 0 | 0 | 0 | 0 | 0 | 0 | 0 | 15879.4698 | 15879.4698 | 3715.555 | 3715.555 | 0 | 12163.9148 | 0 | 670.7411 | 0 | 2773.0923 | 0 | 1344.02 | 0 | 2773.0923 | 0 | 1209.6524 | 0 | 2773.0923 | 0 | 1395.7668 | 0 | 2773.0923 | 0 | 3443.8334 | 4117.1123 | 3982.7447 | 4168.8591
376665 | 242.131 | 1220 | 3 | Standard Efficiency | None | Standard, 100% Usage | Electric, 100% Usage | 290 Rated kWh, 100% Usage | 400%+ | None | None | Single-Family Detached | Single-Family Detached | Single-Family Detached | 1000-1499 | 0-1499 | 2 | Other Fuel | 100% Conditioned | Central AC | None | None | None | 200000+ | 100% CFL | Occupied | <1940 | Electricity | Yes | 67.9925 | 0 | 37.5131 | 600.5026 | 2452.4187 | 125.7275 | 0 | 0 | 0 | 0 | 0 | 0 | 3540.2985 | 40.1507 | 0 | 491.1871 | 21.9803 | 2547.9599 | 0 | 0 | 0 | 471.2583 | 914.0887 | 0 | 0 | 0 | 0 | 0 | 0 | 0 | 0 | 0 | 0 | 0 | 0 | 0 | 0 | 0 | 0 | 0 | 0 | 0 | 11311.371 | 11311.371 | 11311.371 | 11311.371 | 0 | 0 | 0 | 1939.3777 | 0 | 0 | 0 | 4193.0791 | 0 | 0 | 0 | 3708.837 | 0 | 0 | 0 | 4460.807 | 0 | 0 | 0 | 1939.3777 | 4193.0791 | 3708.837 | 4460.807
376743 | 242.131 | 2663 | 4 | Standard Efficiency | Electric, 80% Usage | EnergyStar, 80% Usage | Gas, 80% Usage | 318 Rated kWh, 80% Usage | 400%+ | None | None | Single-Family Detached | Single-Family Detached | Single-Family Detached | 2500-2999 | 2500-3999 | 1 | Natural Gas | 40% Conditioned | Room AC | None | Natural Gas Fuel Furnace | None | 80000-99999 | 100% Incandescent | Occupied | 1940s | Natural Gas | Yes | 67.9925 | 220.6825 | 12.8951 | 0 | 2541.8054 | 48.3567 | 0 | 517.2704 | 0 | 0 | 0 | 0 | 0 | 233.2846 | 0 | 2773.9177 | 21.9803 | 1188.6963 | 0 | 0 | 0 | 18.4635 | 400.042 | 0 | 0 | 0 | 0 | 0 | 0 | 0 | 0 | 20739.7604 | 0 | 1467.6999 | 0 | 0 | 543.9399 | 0 | 0 | 0 | 0 | 0 | 30796.7872 | 30796.7872 | 8045.0939 | 8045.0939 | 0 | 22751.4002 | 0 | 1427.8779 | 0 | 5186.8669 | 0 | 3081.5433 | 0 | 5186.8669 | 0 | 2721.8472 | 0 | 5186.8669 | 0 | 3259.5297 | 0 | 5186.8669 | 0 | 6614.7448 | 8268.4101 | 7908.7141 | 8446.3966
376788 | 242.131 | 866 | 4 | None | Electric, 120% Usage | EnergyStar, 120% Usage | Electric, 120% Usage | None | 200-300% | None | 7 | Single-Family Attached | Single-Family Attached | Single-Family Attached | 750-999 | 0-1499 | 2 | Natural Gas | 100% Conditioned | Central AC | None | Natural Gas Fuel Furnace | None | 60000-69999 | 100% Incandescent | Occupied | 1970s | Natural Gas | Yes | 0 | 636.5504 | 37.22 | 232.1123 | 1181.3695 | 0 | 0 | 153.2762 | 0 | 0 | 0 | 0 | 0 | 143.3118 | 0 | 1231.4846 | 21.9803 | 3994.5587 | 0 | 0 | 0 | 569.4371 | 434.0383 | 0 | 0 | 0 | 0 | 0 | 0 | 0 | 0 | 6286.6675 | 0 | 8111.6211 | 0 | 0 | 0 | 0 | 0 | 0 | 0 | 0 | 23033.6277 | 23033.6277 | 8635.046 | 8635.046 | 0 | 14398.2886 | 0 | 1464.5169 | 0 | 3282.5251 | 0 | 3248.0008 | 0 | 3282.5251 | 0 | 2862.4527 | 0 | 3282.5251 | 0 | 3441.7337 | 0 | 3282.5251 | 0 | 4747.0419 | 6530.5258 | 6144.9778 | 6724.2588
377002 | 242.131 | 1690 | 2 | Standard Efficiency | Electric, 80% Usage | EnergyStar, 80% Usage | Electric, 80% Usage | 290 Rated kWh, 80% Usage | 300-400% | None | None | Single-Family Detached | Single-Family Detached | Single-Family Detached | 1500-1999 | 1500-2499 | 3 | Natural Gas | None | None | None | Natural Gas Fuel Wall/Floor Furnace | None | 80000-99999 | 100% CFL | Occupied | 1960s | Natural Gas | Yes | 67.9925 | 519.0289 | 30.1863 | 0 | 0 | 128.3651 | 319.7405 | 0 | 0 | 0 | 0 | 0 | 0 | 46.0122 | 24.911 | 620.1384 | 16.412 | 1506.0922 | 0 | 0 | 0 | 429.9353 | 434.0383 | 0 | 0 | 0 | 0 | 0 | 0 | 0 | 0 | 53978.7089 | 0 | 3615.0316 | 0 | 0 | 0 | 0 | 0 | 0 | 0 | 0 | 61737.1793 | 61737.1793 | 4143.4388 | 4143.4388 | 0 | 57594.0336 | 0 | 691.6921 | 0 | 13130.2263 | 0 | 1547.6558 | 0 | 13130.2263 | 0 | 1360.7984 | 0 | 13130.2263 | 0 | 1657.6656 | 0 | 13130.2263 | 0 | 13821.9184 | 14677.8821 | 14491.0248 | 14787.8919
377125 | 242.131 | 853 | 2 | Standard Efficiency | Electric, 80% Usage | Standard, 80% Usage | Electric, 80% Usage | None | 100-150% | 4 | None | 3 or 4 Unit | Multifamily with 2-4 Units | Multi-Family with 2 - 4 Units | 750-999 | 0-1499 | 2 | Natural Gas | 80% Conditioned | Room AC | None | Natural Gas Fuel Boiler | None | 35000-39999 | 100% CFL | Occupied | 1960s | Natural Gas | Yes | 67.9925 | 808.8762 | 30.1863 | 0 | 1346.9546 | 0 | 0 | 150.0524 | 0 | 0 | 0 | 0 | 0 | 35.7547 | 0 | 390.3707 | 16.412 | 793.6365 | 0 | 0 | 0 | 379.527 | 434.0383 | 0 | 0 | 0 | 0 | 0 | 0 | 0 | 0 | 25537.3338 | 0 | 3342.7686 | 0 | 0 | 0 | 0 | 0 | 0 | 0 | 0 | 33334.1966 | 33334.1966 | 4454.0941 | 4454.0941 | 0 | 28880.1025 | 0 | 745.8628 | 0 | 6584.0379 | 0 | 1617.2659 | 0 | 6584.0379 | 0 | 1432.9709 | 0 | 6584.0379 | 0 | 1712.1824 | 0 | 6584.0379 | 0 | 7329.9007 | 8201.3039 | 8017.0088 | 8296.2203
377126 | 242.131 | 617 | 1 | Standard Efficiency | Electric, 100% Usage | Standard, 100% Usage | Electric, 100% Usage | None | 200-300% | 6 | None | 5 to 9 Unit | Multifamily with 5+ units, 1-3 stories | Multi-Family with 5+ Units | 500-749 | 0-1499 | 3 | Natural Gas | 100% Conditioned | Central AC | Heating Only | Natural Gas Shared Heating | Boiler Baseboards Heating Only, Natural Gas | 30000-34999 | 100% CFL | Occupied | 1950s | Natural Gas | Yes | 67.9925 | 552.439 | 20.808 | 702.7844 | 2300.6079 | 0 | 0 | 91.1451 | 0 | 0 | 0 | 0 | 0 | 32.824 | 0 | 325.602 | 16.412 | 1371.2795 | 0 | 0 | 0 | 346.9961 | 480.0504 | 0 | 0 | 0 | 0 | 0 | 0 | 0 | 0 | 6838.8134 | 0 | 2905.5066 | 0 | 0 | 0 | 0 | 0 | 0 | 0 | 0 | 16053.2609 | 16053.2609 | 6308.9409 | 6308.9409 | 0 | 9744.32 | 0 | 1015.3488 | 0 | 2221.5063 | 0 | 2185.3209 | 0 | 2221.5063 | 0 | 1941.4906 | 0 | 2221.5063 | 0 | 2341.3227 | 0 | 2221.5063 | 0 | 3236.8551 | 4406.8272 | 4162.9968 | 4562.829
377138 | 242.131 | 8194 | 5 | None | Gas, 80% Usage | EnergyStar, 80% Usage | Electric, 80% Usage | 318 Rated kWh, 80% Usage | 400%+ | None | None | Single-Family Detached | Single-Family Detached | Single-Family Detached | 4000+ | 4000+ | 1 | Electricity | 60% Conditioned | Room AC | None | Electricity Baseboard | None | 160000-179999 | 100% Incandescent | Occupied | 1960s | Natural Gas | Yes | 0 | 64.1826 | 41.9092 | 0 | 3958.2179 | 196.9438 | 0 | 0 | 0 | 15451.586 | 0 | 0 | 0 | 509.6506 | 99.9372 | 7521.669 | 27.2556 | 2855.0984 | 0 | 0 | 0 | 535.4408 | 434.0383 | 0 | 0 | 0 | 0 | 852.8368 | 0 | 0 | 0 | 0 | 0 | 4909.5266 | 0 | 0 | 0 | 0 | 0 | 0 | 0 | 0 | 37458.2927 | 37458.2927 | 31696.2224 | 31696.2224 | 0 | 5762.3634 | 0 | 5283.257 | 0 | 1313.6793 | 0 | 12175.0107 | 0 | 1313.6793 | 0 | 10608.5626 | 0 | 1313.6793 | 0 | 12912.2203 | 0 | 1313.6793 | 0 | 6596.9363 | 13488.6899 | 11922.2418 | 14225.8996
377183 | 242.131 | 866 | 3 | Standard Efficiency | Electric, 100% Usage | EnergyStar, 100% Usage | Electric, 100% Usage | None | 400%+ | None | 12 | Single-Family Attached | Single-Family Attached | Single-Family Attached | 750-999 | 0-1499 | 1 | Fuel Oil | 100% Conditioned | Central AC | None | Fuel Oil Fuel Furnace | None | 60000-69999 | 100% LED | Occupied | 1970s | Natural Gas | Yes | 67.9925 | 289.8473 | 16.9981 | 405.0242 | 1815.5753 | 0 | 319.7405 | 97.0065 | 0 | 0 | 0 | 0 | 0 | 23.7388 | 0 | 300.984 | 21.9803 | 1603.978 | 0 | 0 | 0 | 346.9961 | 434.0383 | 0 | 0 | 5756.502 | 0 | 0 | 0 | 0 | 0 | 0 | 0 | 2761.3156 | 347.5823 | 0 | 0 | 0 | 0 | 0 | 0 | 0 | 14609.5928 | 14609.5928 | 5744.193 | 5744.193 | 5756.502 | 3108.8979 | 0 | 974.8421 | 1745.3667 | 708.7589 | 0 | 2127.0928 | 1745.3667 | 708.7589 | 0 | 1884.5788 | 1745.3667 | 708.7589 | 0 | 2232.8397 | 1745.3667 | 708.7589 | 0 | 3428.9678 | 4581.2185 | 4338.7045 | 4686.9654
377257 | 242.131 | 617 | 2 | Standard Efficiency | Electric, 80% Usage | EnergyStar, 80% Usage | Electric, 80% Usage | 318 Rated kWh, 80% Usage | 400%+ | 67 | None | 50 or more Unit | Multifamily with 5+ units, 4-7 stories | Multi-Family with 5+ Units | 500-749 | 0-1499 | 6 | Electricity | 40% Conditioned | Room AC | Heating Only | Electricity Shared Heating | Boiler Baseboards Heating Only, Electricity | 50000-59999 | 100% Incandescent | Occupied | <1940 | Electricity | No | 67.9925 | 231.8192 | 13.4813 | 0 | 374.2518 | 51.5805 | 319.7405 | 68.8717 | 0 | 1459.2009 | 0 | 0 | 749.0897 | 130.7097 | 0 | 1017.8358 | 16.412 | 685.7863 | 0 | 0 | 0 | 277.5383 | 434.0383 | 0 | 0 | 0 | 0 | 0 | 0 | 0 | 0 | 0 | 0 | 0 | 0 | 0 | 0 | 0 | 0 | 0 | 0 | 0 | 5898.9345 | 5898.9345 | 5898.9345 | 5898.9345 | 0 | 0 | 0 | 1037.3952 | 0 | 0 | 0 | 2347.4054 | 0 | 0 | 0 | 2052.1131 | 0 | 0 | 0 | 2488.141 | 0 | 0 | 0 | 1037.3952 | 2347.4054 | 2052.1131 | 2488.141
377266 | 242.131 | 2663 | 3 | None | Electric, 80% Usage | Standard, 80% Usage | Electric, 80% Usage | 290 Rated kWh, 80% Usage | 400%+ | None | None | Single-Family Detached | Single-Family Detached | Single-Family Detached | 2500-2999 | 2500-3999 | 2 | Other Fuel | 100% Conditioned | Central AC | None | None | None | 140000-159999 | 100% LED | Occupied | <1940 | Electricity | Yes | 0 | 989.701 | 36.927 | 1553.8628 | 6810.9717 | 128.3651 | 319.7405 | 0 | 0 | 0 | 0 | 0 | 2230.857 | 38.9785 | 0 | 677.8734 | 21.9803 | 1660.8338 | 0 | 0 | 0 | 429.9353 | 434.0383 | 0 | 0 | 0 | 0 | 0 | 0 | 0 | 0 | 0 | 0 | 0 | 0 | 0 | 0 | 0 | 0 | 0 | 0 | 0 | 15333.7715 | 15333.7715 | 15333.7715 | 15333.7715 | 0 | 0 | 0 | 2526.9286 | 0 | 0 | 0 | 5370.7981 | 0 | 0 | 0 | 4788.307 | 0 | 0 | 0 | 5670.6249 | 0 | 0 | 0 | 2526.9286 | 5370.7981 | 4788.307 | 5670.6249
377386 | 242.131 | 3301 | 5 | Standard Efficiency | Electric, 100% Usage | Standard, 100% Usage | Electric, 100% Usage | 318 Rated kWh, 100% Usage | 400%+ | None | None | Single-Family Detached | Single-Family Detached | Single-Family Detached | 3000-3999 | 2500-3999 | 2 | Electricity | 100% Conditioned | Central AC | None | Electricity Baseboard | None | 140000-159999 | 100% Incandescent | Occupied | 1940s | Electricity | Yes | 67.9925 | 1237.053 | 46.3052 | 1186.0586 | 6000.3371 | 171.7396 | 319.7405 | 0 | 0 | 46292.3339 | 0 | 0 | 4170.9875 | 264.9362 | 0 | 3321.6675 | 27.2556 | 3524.4727 | 0 | 0 | 0 | 537.1993 | 914.0887 | 548.336 | 0 | 0 | 0 | 0 | 0 | 0 | 0 | 0 | 0 | 0 | 0 | 0 | 0 | 0 | 0 | 0 | 0 | 0 | 68631.0901 | 68631.0901 | 68631.0901 | 68631.0901 | 0 | 0 | 0 | 12055.9227 | 0 | 0 | 0 | 27909.1512 | 0 | 0 | 0 | 24282.4561 | 0 | 0 | 0 | 29519.4576 | 0 | 0 | 0 | 12055.9227 | 27909.1512 | 24282.4561 | 29519.4576
377411 | 242.131 | 1220 | 3 | Standard Efficiency | Electric, 80% Usage | Standard, 80% Usage | Propane, 80% Usage | None | 400%+ | None | None | Single-Family Detached | Single-Family Detached | Single-Family Detached | 1000-1499 | 0-1499 | 1 | Propane | 100% Conditioned | Central AC | None | Propane Fuel Furnace | None | 80000-99999 | 100% LED | Occupied | 1960s | Propane | Yes | 67.9925 | 610.174 | 22.8595 | 268.16 | 2431.3176 | 0 | 319.7405 | 425.8323 | 0 | 0 | 0 | 0 | 0 | 26.9625 | 0 | 375.131 | 21.9803 | 1116.6008 | 0 | 0 | 0 | 22.2734 | 434.0383 | 0 | 0 | 0 | 0 | 0 | 0 | 0 | 0 | 0 | 0 | 0 | 0 | 0 | 0 | 0 | 0 | 19624.625 | 2784.4682 | 650.9108 | 29202.7737 | 29202.7737 | 6142.7696 | 6142.7696 | 0 | 0 | 23060.0041 | 1072.3191 | 0 | 0 | 6345.7391 | 2305.8359 | 0 | 0 | 6345.7391 | 2045.3169 | 0 | 0 | 6345.7391 | 2405.5695 | 0 | 0 | 6345.7391 | 7418.0582 | 8651.575 | 8391.0561 | 8751.3086
377423 | 242.131 | 3301 | 4 | Standard Efficiency | Electric, 100% Usage | Standard, 100% Usage | Electric, 100% Usage | None | 200-300% | None | None | Single-Family Detached | Single-Family Detached | Single-Family Detached | 3000-3999 | 2500-3999 | 1 | Electricity | 100% Conditioned | Central AC | None | Electricity Electric Furnace | None | 80000-99999 | 100% CFL | Occupied | 1980s | Electricity | Yes | 67.9925 | 1474.1475 | 55.0974 | 933.7244 | 4195.0193 | 0 | 319.7405 | 223.6132 | 0 | 13737.1203 | 0 | 0 | 4705.5491 | 66.2341 | 24.911 | 1062.6757 | 21.9803 | 3839.231 | 0 | 0 | 0 | 603.1403 | 1790.0781 | 0 | 0 | 0 | 0 | 0 | 0 | 0 | 0 | 0 | 0 | 0 | 0 | 0 | 0 | 0 | 0 | 0 | 0 | 0 | 33120.2547 | 33120.2547 | 33120.2547 | 33120.2547 | 0 | 0 | 0 | 5831.0433 | 0 | 0 | 0 | 13306.6461 | 0 | 0 | 0 | 11627.8282 | 0 | 0 | 0 | 13979.5209 | 0 | 0 | 0 | 5831.0433 | 13306.6461 | 11627.8282 | 13979.5209
377609 | 242.131 | 1690 | 3 | Standard Efficiency | Electric, 100% Usage | Standard, 100% Usage | Electric, 100% Usage | None | 100-150% | None | None | Single-Family Detached | Single-Family Detached | Single-Family Detached | 1500-1999 | 1500-2499 | 2 | Other Fuel | 100% Conditioned | Central AC | None | None | None | 20000-24999 | 100% Incandescent | Occupied | 1980s | Electricity | Yes | 67.9925 | 999.9585 | 37.5131 | 1194.5577 | 4378.1887 | 0 | 319.7405 | 0 | 0 | 0 | 0 | 0 | 3426.88 | 184.6348 | 99.9372 | 1938.9582 | 21.9803 | 2697.4261 | 0 | 0 | 0 | 471.2583 | 400.042 | 0 | 0 | 0 | 0 | 0 | 0 | 0 | 0 | 0 | 0 | 0 | 0 | 0 | 0 | 0 | 0 | 0 | 0 | 0 | 16239.068 | 16239.068 | 16239.068 | 16239.068 | 0 | 0 | 0 | 2726.6272 | 0 | 0 | 0 | 5950.5635 | 0 | 0 | 0 | 5527.0947 | 0 | 0 | 0 | 6582.894 | 0 | 0 | 0 | 2726.6272 | 5950.5635 | 5527.0947 | 6582.894
377622 | 242.131 | 617 | 2 | None | Electric, 100% Usage | EnergyStar, 100% Usage | Electric, 100% Usage | 318 Rated kWh, 100% Usage | 0-100% | 4 | None | 3 or 4 Unit | Multifamily with 2-4 Units | Multi-Family with 2 - 4 Units | 500-749 | 0-1499 | 2 | Natural Gas | 100% Conditioned | Central AC | None | Natural Gas Fuel Furnace | None | <10000 | 100% LED | Occupied | 2010s | Natural Gas | Yes | 0 | 289.8473 | 16.9981 | 240.0252 | 1253.758 | 64.7687 | 319.7405 | 33.117 | 0 | 0 | 0 | 0 | 0 | 21.6873 | 0 | 248.8173 | 16.412 | 1060.9173 | 0 | 0 | 0 | 346.9961 | 400.042 | 0 | 0 | 0 | 0 | 0 | 0 | 0 | 0 | 2242.8729 | 0 | 2807.6209 | 0 | 0 | 0 | 0 | 0 | 0 | 0 | 0 | 9363.0345 | 9363.0345 | 4312.8339 | 4312.8339 | 0 | 5050.2007 | 0 | 702.3755 | 0 | 1151.3653 | 0 | 1565.2361 | 0 | 1151.3653 | 0 | 1386.2168 | 0 | 1151.3653 | 0 | 1634.9229 | 0 | 1151.3653 | 0 | 1853.7408 | 2716.6014 | 2537.5821 | 2786.2882
377724 | 242.131 | 866 | 1 | None | Electric, 100% Usage | EnergyStar, 100% Usage | Electric, 100% Usage | 318 Rated kWh, 100% Usage | 400%+ | None | 20 | Single-Family Attached | Single-Family Attached | Single-Family Attached | 750-999 | 0-1499 | 1 | Natural Gas | 20% Conditioned | Room AC | None | Natural Gas Fuel Boiler | None | 50000-59999 | 100% CFL | Occupied | <1940 | Natural Gas | Yes | 0 | 289.8473 | 16.9981 | 0 | 404.4381 | 64.7687 | 319.7405 | 115.47 | 0 | 0 | 0 | 0 | 0 | 35.7547 | 0 | 393.8875 | 16.412 | 1603.978 | 0 | 0 | 0 | 346.9961 | 480.0504 | 0 | 0 | 0 | 0 | 0 | 0 | 0 | 0 | 14944.5731 | 0 | 2784.4682 | 0 | 0 | 0 | 0 | 0 | 0 | 0 | 0 | 21817.3827 | 21817.3827 | 4088.3414 | 4088.3414 | 0 | 17729.0413 | 0 | 711.0505 | 0 | 4041.8627 | 0 | 1562.4515 | 0 | 4041.8627 | 0 | 1375.3737 | 0 | 4041.8627 | 0 | 1663.0257 | 0 | 4041.8627 | 0 | 4752.9132 | 5604.3143 | 5417.2364 | 5704.8884
377841 | 242.131 | 853 | 2 | Standard Efficiency | Electric, 100% Usage | Standard, 100% Usage | Electric, 100% Usage | 318 Rated kWh, 100% Usage | 300-400% | 6 | None | 5 to 9 Unit | Multifamily with 5+ units, 1-3 stories | Multi-Family with 5+ Units | 750-999 | 0-1499 | 3 | Propane | None | None | Heating Only | Propane Shared Heating | Boiler Baseboards Heating Only, Propane | 50000-59999 | 100% Incandescent | Occupied | <1940 | Propane | No | 67.9925 | 705.129 | 26.3764 | 0 | 0 | 88.5075 | 0 | 96.4204 | 0 | 0 | 0 | 0 | 0 | 142.7256 | 0 | 1220.3479 | 16.412 | 1661.713 | 0 | 0 | 0 | 389.4915 | 434.0383 | 0 | 0 | 0 | 0 | 0 | 0 | 0 | 0 | 0 | 0 | 0 | 0 | 0 | 0 | 0 | 0 | 7279.5923 | 3654.8893 | 0 | 15783.9286 | 15783.9286 | 4849.447 | 4849.447 | 0 | 0 | 10934.4816 | 784.6726 | 0 | 0 | 3008.9939 | 1772.1042 | 0 | 0 | 3008.9939 | 1556.7236 | 0 | 0 | 3008.9939 | 1903.0205 | 0 | 0 | 3008.9939 | 3793.6665 | 4781.0981 | 4565.7175 | 4912.0144
377873 | 242.131 | 1690 | 3 | None | None | Standard, 80% Usage | Electric, 80% Usage | 290 Rated kWh, 80% Usage | 200-300% | None | None | Single-Family Detached | Single-Family Detached | Single-Family Detached | 1500-1999 | 1500-2499 | 2 | Electricity | 100% Conditioned | Heat Pump | None | Electricity ASHP | None | 50000-59999 | 100% Incandescent | Vacant | 1990s | Electricity | Yes | 0 | 0 | 0 | 511.409 | 2050.0321 | 0 | 0 | 178.7734 | 224.7855 | 1952.1464 | 0 | 0 | 337.6179 | 0 | 0 | 0 | 21.9803 | 0 | 0 | 0 | 0 | 0 | 434.0383 | 0 | 0 | 0 | 0 | 0 | 0 | 0 | 0 | 0 | 0 | 0 | 0 | 0 | 0 | 0 | 0 | 0 | 0 | 0 | 5710.7829 | 5710.7829 | 5710.7829 | 5710.7829 | 0 | 0 | 0 | 1044.9412 | 0 | 0 | 0 | 2320.1381 | 0 | 0 | 0 | 2040.811 | 0 | 0 | 0 | 2363.717 | 0 | 0 | 0 | 1044.9412 | 2320.1381 | 2040.811 | 2363.717
377918 | 242.131 | 2152 | 3 | Standard Efficiency | Electric, 100% Usage | EnergyStar, 100% Usage | Electric, 100% Usage | None | 400%+ | None | 8 | Single-Family Attached | Single-Family Attached | Single-Family Attached | 2000-2499 | 1500-2499 | 2 | Electricity | 100% Conditioned | Heat Pump | None | Electricity ASHP | None | 160000-179999 | 100% CFL | Occupied | 1970s | Electricity | Yes | 67.9925 | 530.4586 | 31.0655 | 609.5878 | 3566.3819 | 0 | 0 | 944.8611 | 3935.9445 | 12056.6507 | 0 | 0 | 2943.0197 | 51.8736 | 0 | 747.0382 | 21.9803 | 2194.8092 | 0 | 0 | 0 | 474.4821 | 1836.0903 | 434.6244 | 0 | 0 | 0 | 0 | 0 | 0 | 0 | 0 | 0 | 0 | 0 | 0 | 0 | 0 | 0 | 0 | 0 | 0 | 30447.1535 | 30447.1535 | 30447.1535 | 30447.1535 | 0 | 0 | 0 | 5385.7295 | 0 | 0 | 0 | 12404.9507 | 0 | 0 | 0 | 10808.5687 | 0 | 0 | 0 | 13007.1304 | 0 | 0 | 0 | 5385.7295 | 12404.9507 | 10808.5687 | 13007.1304
378086 | 242.131 | 1202 | 2 | Standard Efficiency | Electric, 80% Usage | EnergyStar, 80% Usage | Electric, 80% Usage | None | 400%+ | None | 6 | Single-Family Attached | Single-Family Attached | Single-Family Attached | 1000-1499 | 0-1499 | 2 | Natural Gas | 100% Conditioned | Central AC | None | Natural Gas Fuel Furnace | None | 120000-139999 | 100% Incandescent | Occupied | 2000s | Natural Gas | Yes | 67.9925 | 296.0018 | 17.2912 | 261.4194 | 1264.6017 | 0 | 0 | 39.5646 | 0 | 0 | 0 | 0 | 0 | 160.0168 | 0 | 1519.8666 | 16.412 | 893.2806 | 0 | 0 | 0 | 311.5345 | 434.0383 | 312.7068 | 0 | 0 | 0 | 0 | 0 | 0 | 0 | 3679.8004 | 0 | 2280.9721 | 0 | 0 | 0 | 0 | 0 | 0 | 0 | 0 | 11556.0854 | 11556.0854 | 5595.0198 | 5595.0198 | 0 | 5961.0656 | 0 | 925.3144 | 0 | 1358.9723 | 0 | 2025.2124 | 0 | 1358.9723 | 0 | 1787.9377 | 0 | 1358.9723 | 0 | 2173.279 | 0 | 1358.9723 | 0 | 2284.2866 | 3384.1846 | 3146.91 | 3532.2512
378092 | 242.131 | 1220 | 3 | Standard Efficiency | Electric, 80% Usage | EnergyStar, 80% Usage | Electric, 80% Usage | None | 150-200% | None | None | Single-Family Detached | Single-Family Detached | Single-Family Detached | 1000-1499 | 0-1499 | 1 | Natural Gas | 100% Conditioned | Central AC | None | Natural Gas Fuel Furnace | None | 50000-59999 | 100% CFL | Occupied | 1950s | Natural Gas | Yes | 67.9925 | 620.7245 | 36.0477 | 927.2769 | 3121.2069 | 0 | 0 | 373.9587 | 0 | 0 | 0 | 0 | 0 | 40.1507 | 0 | 491.1871 | 21.9803 | 1588.7383 | 0 | 0 | 0 | 482.6881 | 480.0504 | 0 | 0 | 0 | 0 | 0 | 0 | 0 | 0 | 21215.4148 | 0 | 4081.6008 | 0 | 0 | 0 | 0 | 0 | 0 | 0 | 0 | 33548.7246 | 33548.7246 | 8251.709 | 8251.709 | 0 | 25297.0155 | 0 | 1417.2875 | 0 | 5767.2206 | 0 | 3010.5992 | 0 | 5767.2206 | 0 | 2676.1374 | 0 | 5767.2206 | 0 | 3181.4706 | 0 | 5767.2206 | 0 | 7184.5081 | 8777.8198 | 8443.358 | 8948.6912
378131 | 242.131 | 2176 | 3 | None | None | None | Electric, 100% Usage | None | 400%+ | None | None | Single-Family Detached | Single-Family Detached | Single-Family Detached | 2000-2499 | 1500-2499 | 2 | Electricity | 100% Conditioned | Central AC | None | Electricity Baseboard | None | 80000-99999 | 100% Incandescent | Occupied | 1990s | Electricity | Yes | 0 | 0 | 0 | 791.878 | 3711.159 | 0 | 0 | 0 | 0 | 15769.5681 | 0 | 0 | 2068.7887 | 208.6666 | 99.9372 | 2355.9983 | 21.9803 | 2537.1163 | 0 | 0 | 0 | 405.6104 | 434.0383 | 0 | 0 | 0 | 0 | 0 | 0 | 0 | 0 | 0 | 0 | 0 | 0 | 0 | 0 | 0 | 0 | 0 | 0 | 0 | 28405.0342 | 28405.0342 | 28405.0342 | 28405.0342 | 0 | 0 | 0 | 5203.5196 | 0 | 0 | 0 | 11808.6877 | 0 | 0 | 0 | 10299.5024 | 0 | 0 | 0 | 12348.2222 | 0 | 0 | 0 | 5203.5196 | 11808.6877 | 10299.5024 | 12348.2222
378198 | 242.131 | 2663 | 5 | None | Electric, 100% Usage | Standard, 100% Usage | Gas, 100% Usage | None | 400%+ | None | None | Single-Family Detached | Single-Family Detached | Single-Family Detached | 2500-2999 | 2500-3999 | 1 | Electricity | 60% Conditioned | Central AC | None | Electricity Electric Furnace | None | 140000-159999 | 100% LED | Occupied | 1970s | Electricity | Yes | 0 | 999.9585 | 37.5131 | 56.8558 | 2106.0087 | 0 | 319.7405 | 421.1431 | 0 | 18004.8212 | 0 | 0 | 3116.2247 | 38.9785 | 0 | 677.8734 | 27.2556 | 3006.9092 | 0 | 0 | 0 | 32.2378 | 480.0504 | 0 | 0 | 0 | 0 | 0 | 0 | 0 | 0 | 0 | 0 | 0 | 0 | 0 | 947.2057 | 0 | 0 | 0 | 0 | 0 | 30272.19 | 30272.19 | 29324.9843 | 29324.9843 | 0 | 947.2057 | 0 | 5194.0341 | 0 | 215.9435 | 0 | 12093.9038 | 0 | 215.9435 | 0 | 10509.6381 | 0 | 215.9435 | 0 | 12710.0311 | 0 | 215.9435 | 0 | 5409.9776 | 12309.8474 | 10725.5817 | 12925.9746
378218 | 242.131 | 2663 | 4 | Standard Efficiency | Electric, 80% Usage | EnergyStar, 80% Usage | Electric, 80% Usage | None | 400%+ | None | None | Single-Family Detached | Single-Family Detached | Single-Family Detached | 2500-2999 | 2500-3999 | 2 | Electricity | 100% Conditioned | Central AC | None | Electricity Electric Furnace | None | 200000+ | 100% LED | Occupied | 1990s | Electricity | Yes | 67.9925 | 320.0336 | 18.7565 | 420.557 | 2433.6622 | 0 | 0 | 323.5505 | 0 | 13793.3899 | 0 | 0 | 1234.1223 | 38.9785 | 0 | 677.8734 | 21.9803 | 1346.0754 | 0 | 0 | 0 | 324.4297 | 434.0383 | 0 | 0 | 0 | 0 | 0 | 0 | 0 | 0 | 0 | 0 | 0 | 0 | 0 | 0 | 0 | 0 | 0 | 0 | 0 | 21455.1469 | 21455.1469 | 21455.1469 | 21455.1469 | 0 | 0 | 0 | 3969.5701 | 0 | 0 | 0 | 9079.5267 | 0 | 0 | 0 | 7877.3432 | 0 | 0 | 0 | 9642.7669 | 0 | 0 | 0 | 3969.5701 | 9079.5267 | 7877.3432 | 9642.7669
378311 | 242.131 | 8194 | 3 | Standard Efficiency | Gas, 100% Usage | EnergyStar, 100% Usage | Electric, 100% Usage | None | 400%+ | None | None | Single-Family Detached | Single-Family Detached | Single-Family Detached | 4000+ | 4000+ | 2 | Natural Gas | 80% Conditioned | Central AC | None | Natural Gas Fuel Furnace | None | 120000-139999 | 100% LED | Occupied | 2000s | Natural Gas | Yes | 67.9925 | 58.0281 | 37.8062 | 1450.9949 | 4245.7206 | 0 | 0 | 389.1984 | 0 | 0 | 0 | 0 | 0 | 84.9906 | 16.7051 | 1837.8487 | 21.9803 | 5080.387 | 0 | 0 | 0 | 537.1993 | 868.0765 | 803.0147 | 0 | 0 | 0 | 770.4838 | 0 | 0 | 0 | 34194.0671 | 0 | 4945.8674 | 0 | 0 | 0 | 0 | 0 | 0 | 0 | 0 | 55410.6541 | 55410.6541 | 15500.2358 | 15500.2358 | 0 | 39910.4183 | 0 | 2678.7315 | 0 | 9098.75 | 0 | 5766.6332 | 0 | 9098.75 | 0 | 5111.4948 | 0 | 9098.75 | 0 | 6072.8861 | 0 | 9098.75 | 0 | 11777.4814 | 14865.3832 | 14210.2447 | 15171.636
378355 | 242.131 | 1138 | 2 | Standard Efficiency | Electric, 100% Usage | EnergyStar, 100% Usage | Electric, 100% Usage | 318 Rated kWh, 100% Usage | 300-400% | 10 | None | 10 to 19 Unit | Multifamily with 5+ units, 1-3 stories | Multi-Family with 5+ Units | 1000-1499 | 0-1499 | 2 | Electricity | 100% Conditioned | Central AC | None | Electricity Electric Furnace | None | 50000-59999 | 100% Incandescent | Occupied | 1980s | Electricity | Yes | 67.9925 | 369.8557 | 21.6873 | 653.2554 | 2606.281 | 88.5075 | 0 | 14.9466 | 0 | 2024.2419 | 0 | 0 | 1951.2672 | 156.793 | 0 | 1465.0623 | 16.412 | 1776.3038 | 0 | 0 | 0 | 389.4915 | 434.0383 | 0 | 0 | 0 | 0 | 0 | 0 | 0 | 0 | 0 | 0 | 0 | 0 | 0 | 0 | 0 | 0 | 0 | 0 | 0 | 12036.7219 | 12036.7219 | 12036.7219 | 12036.7219 | 0 | 0 | 0 | 2045.228 | 0 | 0 | 0 | 4594.1976 | 0 | 0 | 0 | 4038.4245 | 0 | 0 | 0 | 4851.565 | 0 | 0 | 0 | 2045.228 | 4594.1976 | 4038.4245 | 4851.565
378405 | 242.131 | 2176 | 4 | Standard Efficiency | Electric, 100% Usage | EnergyStar, 100% Usage | Electric, 100% Usage | 318 Rated kWh, 100% Usage | 400%+ | None | None | Single-Family Detached | Single-Family Detached | Single-Family Detached | 2000-2499 | 1500-2499 | 3 | Natural Gas | 80% Conditioned | Room AC | None | Natural Gas Fuel Boiler | None | 200000+ | 100% CFL | Occupied | <1940 | Natural Gas | Yes | 67.9925 | 773.1215 | 45.1329 | 0 | 6631.026 | 208.9597 | 319.7405 | 110.1947 | 0 | 0 | 0 | 0 | 0 | 52.1667 | 0 | 753.7788 | 21.9803 | 3481.3912 | 0 | 0 | 0 | 603.1403 | 727.1093 | 0 | 0 | 0 | 0 | 0 | 0 | 0 | 0 | 51491.1216 | 0 | 6686.4165 | 0 | 0 | 0 | 0 | 0 | 0 | 0 | 0 | 71973.5657 | 71973.5657 | 13796.0275 | 13796.0275 | 0 | 58177.5381 | 0 | 2324.0962 | 0 | 13263.2981 | 0 | 4987.1678 | 0 | 13263.2981 | 0 | 4437.6552 | 0 | 13263.2981 | 0 | 5225.2993 | 0 | 13263.2981 | 0 | 15587.3943 | 18250.4659 | 17700.9533 | 18488.5974
378526 | 242.131 | 2176 | 4 | Standard Efficiency | Electric, 120% Usage | Standard, 120% Usage | Electric, 120% Usage | 318 Rated kWh, 120% Usage | 400%+ | None | None | Single-Family Detached | Single-Family Detached | Single-Family Detached | 2000-2499 | 1500-2499 | 1 | Electricity | 100% Conditioned | Heat Pump | None | Electricity ASHP | None | 140000-159999 | 100% Incandescent | Occupied | 1980s | Electricity | Yes | 67.9925 | 915.261 | 34.2893 | 1013.7328 | 2878.8371 | 117.2284 | 319.7405 | 436.969 | 2081.0977 | 6460.1656 | 0 | 0 | 4178.0212 | 208.6666 | 99.9372 | 2355.9983 | 21.9803 | 5074.5256 | 0 | 0 | 0 | 486.498 | 400.042 | 0 | 0 | 0 | 0 | 0 | 0 | 0 | 0 | 0 | 0 | 0 | 0 | 0 | 0 | 0 | 0 | 0 | 0 | 0 | 27151.5693 | 27151.5693 | 27151.5693 | 27151.5693 | 0 | 0 | 0 | 4770.4496 | 0 | 0 | 0 | 10755.1609 | 0 | 0 | 0 | 9409.6127 | 0 | 0 | 0 | 11362.4911 | 0 | 0 | 0 | 4770.4496 | 10755.1609 | 9409.6127 | 11362.4911
378626 | 242.131 | 853 | 2 | Standard Efficiency | Electric, 100% Usage | EnergyStar, 100% Usage | Electric, 100% Usage | None | 300-400% | 12 | None | 10 to 19 Unit | Multifamily with 5+ units, 1-3 stories | Multi-Family with 5+ Units | 750-999 | 0-1499 | 3 | Electricity | 100% Conditioned | Central AC | None | Electricity Electric Furnace | None | 70000-79999 | 100% CFL | Occupied | 1950s | Natural Gas | Yes | 67.9925 | 450.1572 | 26.3764 | 300.984 | 2598.3681 | 0 | 0 | 251.748 | 0 | 10734.3141 | 0 | 0 | 0 | 35.7547 | 0 | 390.3707 | 16.412 | 1856.8983 | 0 | 0 | 0 | 431.9868 | 434.0383 | 0 | 0 | 0 | 0 | 0 | 0 | 0 | 0 | 0 | 0 | 4176.8489 | 0 | 0 | 0 | 0 | 0 | 0 | 0 | 0 | 21771.9567 | 21771.9567 | 17595.4009 | 17595.4009 | 0 | 4176.8489 | 0 | 3058.6264 | 0 | 952.2274 | 0 | 7087.4547 | 0 | 952.2274 | 0 | 6175.1902 | 0 | 952.2274 | 0 | 7458.6203 | 0 | 952.2274 | 0 | 4010.8538 | 8039.6821 | 7127.4176 | 8410.8477
378643 | 242.131 | 2176 | 4 | Standard Efficiency | Electric, 100% Usage | EnergyStar, 100% Usage | Electric, 100% Usage | None | 400%+ | None | None | Single-Family Detached | Single-Family Detached | Single-Family Detached | 2000-2499 | 1500-2499 | 2 | Natural Gas | 100% Conditioned | Central AC | None | Natural Gas Fuel Furnace | None | 120000-139999 | 100% LED | Occupied | 1950s | Natural Gas | Yes | 67.9925 | 648.8593 | 37.8062 | 1171.112 | 6546.3285 | 0 | 319.7405 | 2164.0368 | 0 | 0 | 0 | 0 | 0 | 34.8755 | 0 | 575.5916 | 21.9803 | 3166.6329 | 0 | 2773.6246 | 0 | 537.1993 | 434.0383 | 0 | 0 | 0 | 0 | 0 | 0 | 0 | 0 | 86802.0826 | 0 | 5736.5731 | 0 | 0 | 0 | 0 | 0 | 0 | 0 | 0 | 111038.4739 | 111038.4739 | 18500.1113 | 18500.1113 | 0 | 92538.6557 | 0 | 2954.7284 | 0 | 21096.8723 | 0 | 6488.647 | 0 | 21096.8723 | 0 | 5756.7109 | 0 | 21096.8723 | 0 | 6856.4805 | 0 | 21096.8723 | 0 | 24051.6007 | 27585.5194 | 26853.5832 | 27953.3528
378741 | 242.131 | 3301 | 3 | Standard Efficiency | Electric, 120% Usage | EnergyStar, 120% Usage | Electric, 120% Usage | 290 Rated kWh, 120% Usage | 400%+ | None | None | Single-Family Detached | Single-Family Detached | Single-Family Detached | 3000-3999 | 2500-3999 | 2 | Natural Gas | 100% Conditioned | Central AC | None | Natural Gas Fuel Furnace | None | 180000-199999 | 100% CFL | Occupied | 2010s | Natural Gas | Yes | 67.9925 | 480.0504 | 28.1348 | 638.0157 | 3053.5075 | 109.3155 | 0 | 737.3668 | 0 | 0 | 0 | 0 | 0 | 66.2341 | 24.911 | 1062.6757 | 21.9803 | 5789.9121 | 0 | 0 | 0 | 486.498 | 434.0383 | 0 | 0 | 0 | 0 | 0 | 0 | 0 | 0 | 29695.4262 | 0 | 5933.81 | 0 | 0 | 0 | 0 | 0 | 0 | 0 | 0 | 48630.1619 | 48630.1619 | 13000.9257 | 13000.9257 | 0 | 35629.2361 | 0 | 2332.8895 | 0 | 8122.7144 | 0 | 5054.084 | 0 | 8122.7144 | 0 | 4467.2153 | 0 | 8122.7144 | 0 | 5298.4215 | 0 | 8122.7144 | 0 | 10455.604 | 13176.7985 | 12589.9298 | 13421.136
378824 | 242.131 | 2115 | 2 | Standard Efficiency | None | None | Electric, 80% Usage | None | 400%+ | 323 | None | 50 or more Unit | Multifamily with 5+ units, 8+ stories | Multi-Family with 5+ Units | 2000-2499 | 1500-2499 | 13 | Electricity | 100% Conditioned | Central AC | None | Electricity Electric Furnace | None | 200000+ | 100% LED | Occupied | 2010s | Natural Gas | Yes | 67.9925 | 0 | 0 | 275.4868 | 1727.0678 | 0 | 0 | 48.6498 | 0 | 5534.6472 | 0 | 0 | 0 | 34.2893 | 0 | 562.9895 | 16.412 | 987.3564 | 0 | 0 | 0 | 277.5383 | 434.0383 | 0 | 0 | 0 | 0 | 0 | 0 | 0 | 0 | 0 | 0 | 2028.0518 | 0 | 0 | 0 | 0 | 0 | 0 | 0 | 0 | 11994.2266 | 11994.2266 | 9966.1748 | 9966.1748 | 0 | 2028.0518 | 0 | 1761.6317 | 0 | 462.3589 | 0 | 4053.6897 | 0 | 462.3589 | 0 | 3539.2221 | 0 | 462.3589 | 0 | 4240.7349 | 0 | 462.3589 | 0 | 2223.9906 | 4516.0486 | 4001.581 | 4703.0938
378834 | 242.131 | 2176 | 4 | Standard Efficiency | Electric, 100% Usage | EnergyStar, 100% Usage | Electric, 100% Usage | 318 Rated kWh, 100% Usage | 200-300% | None | None | Single-Family Detached | Single-Family Detached | Single-Family Detached | 2000-2499 | 1500-2499 | 1 | Fuel Oil | 100% Conditioned | Central AC | None | Fuel Oil Fuel Furnace | None | 50000-59999 | 100% Incandescent | Occupied | 2000s | Electricity | Yes | 67.9925 | 648.8593 | 37.8062 | 493.8248 | 3652.8378 | 171.7396 | 0 | 331.4634 | 0 | 0 | 0 | 0 | 3885.5362 | 208.6666 | 99.9372 | 2355.9983 | 21.9803 | 3166.6329 | 0 | 0 | 0 | 537.1993 | 880.0924 | 0 | 0 | 15340.219 | 0 | 0 | 0 | 0 | 0 | 0 | 0 | 0 | 0 | 0 | 0 | 0 | 0 | 0 | 0 | 0 | 31901.3721 | 31901.3721 | 16561.1531 | 16561.1531 | 15340.219 | 0 | 0 | 2808.6136 | 4651.1362 | 0 | 0 | 6164.656 | 4651.1362 | 0 | 0 | 5445.3737 | 4651.1362 | 0 | 0 | 6539.9805 | 4651.1362 | 0 | 0 | 7459.7497 | 10815.7921 | 10096.5098 | 11191.1167
378881 | 242.131 | 1138 | 2 | Standard Efficiency | Electric, 100% Usage | EnergyStar, 100% Usage | Electric, 100% Usage | 318 Rated kWh, 100% Usage | 400%+ | 323 | None | 50 or more Unit | Multifamily with 5+ units, 8+ stories | Multi-Family with 5+ Units | 1000-1499 | 0-1499 | 12 | Electricity | None | None | None | Electricity Baseboard | None | 70000-79999 | 100% LED | Occupied | 1980s | Electricity | Yes | 67.9925 | 369.8557 | 21.6873 | 0 | 0 | 88.5075 | 0 | 0 | 0 | 3539.4193 | 0 | 0 | 1880.344 | 26.0833 | 0 | 357.8398 | 16.412 | 1776.3038 | 0 | 0 | 0 | 389.4915 | 434.0383 | 0 | 0 | 0 | 0 | 0 | 0 | 0 | 0 | 0 | 0 | 0 | 0 | 0 | 0 | 0 | 0 | 0 | 0 | 0 | 8968.2678 | 8968.2678 | 8968.2678 | 8968.2678 | 0 | 0 | 0 | 1629.4798 | 0 | 0 | 0 | 3640.2861 | 0 | 0 | 0 | 3271.6339 | 0 | 0 | 0 | 4020.8809 | 0 | 0 | 0 | 1629.4798 | 3640.2861 | 3271.6339 | 4020.8809
378907 | 242.131 | 1220 | 3 | None | Electric, 100% Usage | Standard, 100% Usage | Electric, 100% Usage | 318 Rated kWh, 100% Usage | 300-400% | None | None | Single-Family Detached | Single-Family Detached | Single-Family Detached | 1000-1499 | 0-1499 | 1 | Electricity | 100% Conditioned | Heat Pump | None | Electricity ASHP | None | 70000-79999 | 100% CFL | Occupied | 1980s | Electricity | Yes | 0 | 999.9585 | 37.5131 | 446.6403 | 1866.8627 | 134.8127 | 0 | 276.0729 | 1185.7655 | 2941.8474 | 0 | 0 | 3288.8435 | 40.1507 | 0 | 491.1871 | 21.9803 | 2547.9599 | 0 | 0 | 0 | 471.2583 | 727.1093 | 0 | 0 | 0 | 0 | 0 | 0 | 0 | 0 | 0 | 0 | 0 | 0 | 0 | 0 | 0 | 0 | 0 | 0 | 0 | 15477.9624 | 15477.9624 | 15477.9624 | 15477.9624 | 0 | 0 | 0 | 2592.0917 | 0 | 0 | 0 | 5931.0119 | 0 | 0 | 0 | 5195.1531 | 0 | 0 | 0 | 6255.8938 | 0 | 0 | 0 | 2592.0917 | 5931.0119 | 5195.1531 | 6255.8938
378923 | 242.131 | 2176 | 4 | Standard Efficiency | Gas, 100% Usage | EnergyStar, 100% Usage | Gas, 100% Usage | None | 400%+ | None | None | Single-Family Detached | Single-Family Detached | Single-Family Detached | 2000-2499 | 1500-2499 | 1 | Natural Gas | 100% Conditioned | Central AC | None | Natural Gas Fuel Boiler | None | 120000-139999 | 100% CFL | Occupied | 1970s | Natural Gas | Yes | 67.9925 | 35.7547 | 23.4457 | 691.6477 | 3605.0672 | 0 | 0 | 85.2837 | 0 | 0 | 0 | 0 | 0 | 52.1667 | 0 | 753.7788 | 21.9803 | 2537.1163 | 0 | 0 | 0 | 27.8418 | 783.9651 | 0 | 0 | 0 | 0 | 475.0682 | 0 | 0 | 0 | 24865.0288 | 0 | 3603.6019 | 0 | 0 | 813.5653 | 0 | 0 | 0 | 0 | 0 | 38443.0115 | 38443.0115 | 8685.7473 | 8685.7473 | 0 | 29757.2642 | 0 | 1503.2201 | 0 | 6784.0391 | 0 | 3221.438 | 0 | 6784.0391 | 0 | 2866.0152 | 0 | 6784.0391 | 0 | 3344.0703 | 0 | 6784.0391 | 0 | 8287.2592 | 10005.477 | 9650.0543 | 10128.1094
379011 | 242.131 | 3301 | 4 | Standard Efficiency | Electric, 100% Usage | Standard, 100% Usage | Electric, 100% Usage | 290 Rated kWh, 100% Usage | 400%+ | None | None | Single-Family Detached | Single-Family Detached | Single-Family Detached | 3000-3999 | 2500-3999 | 2 | Natural Gas | 100% Conditioned | Central AC | None | Natural Gas Fuel Furnace | None | 160000-179999 | 100% CFL | Occupied | 1950s | Natural Gas | Yes | 67.9925 | 762.864 | 28.4279 | 509.3575 | 3890.5185 | 91.1451 | 319.7405 | 1044.2122 | 0 | 0 | 1111.6186 | 1098.1373 | 0 | 66.2341 | 0 | 1062.6757 | 21.9803 | 2894.956 | 0 | 0 | 0 | 405.6104 | 434.0383 | 0 | 0 | 0 | 0 | 0 | 0 | 0 | 0 | 41883.9589 | 0 | 4115.0109 | 0 | 0 | 0 | 0 | 0 | 0 | 0 | 0 | 59808.4786 | 59808.4786 | 13809.5088 | 13809.5088 | 0 | 45998.9698 | 0 | 2364.4845 | 0 | 10486.798 | 0 | 5152.7599 | 0 | 10486.798 | 0 | 4559.7441 | 0 | 10486.798 | 0 | 5403.4563 | 0 | 10486.798 | 0 | 12851.2824 | 15639.5578 | 15046.5421 | 15890.2543
379123 | 242.131 | 8194 | 5 | Standard Efficiency | Electric, 80% Usage | EnergyStar, 80% Usage | Electric, 80% Usage | None | 400%+ | None | None | Single-Family Detached | Single-Family Detached | Single-Family Detached | 4000+ | 4000+ | 2 | Fuel Oil | 100% Conditioned | Central AC | None | Fuel Oil Fuel Furnace | None | 140000-159999 | 100% Incandescent | Occupied | 1970s | Electricity | Yes | 67.9925 | 220.6825 | 12.8951 | 5899.2276 | 17148.1744 | 0 | 319.7405 | 537.4923 | 0 | 0 | 0 | 0 | 766.967 | 509.6506 | 99.9372 | 7521.669 | 27.2556 | 2068.2025 | 0 | 3591.879 | 0 | 271.6769 | 434.0383 | 0 | 0 | 45063.78 | 0 | 0 | 0 | 0 | 0 | 0 | 0 | 0 | 0 | 0 | 0 | 0 | 0 | 0 | 0 | 0 | 84560.9681 | 84560.9681 | 39497.1881 | 39497.1881 | 45063.78 | 0 | 0 | 6948.6337 | 13663.2894 | 0 | 0 | 14785.5001 | 13663.2894 | 0 | 0 | 13150.2583 | 13663.2894 | 0 | 0 | 15412.0132 | 13663.2894 | 0 | 0 | 20611.9231 | 28448.7895 | 26813.5478 | 29075.3027
379126 | 242.131 | 1220 | 3 | Standard Efficiency | Electric, 80% Usage | EnergyStar, 80% Usage | Electric, 80% Usage | 290 Rated kWh, 80% Usage | 0-100% | None | None | Single-Family Detached | Single-Family Detached | Single-Family Detached | 1000-1499 | 0-1499 | 2 | Fuel Oil | 60% Conditioned | Room AC | None | Fuel Oil Fuel Boiler | None | <10000 | 100% CFL | Occupied | 1940s | Electricity | Yes | 67.9925 | 320.0336 | 18.7565 | 0 | 2177.8111 | 72.9747 | 0 | 125.4344 | 0 | 0 | 0 | 0 | 1321.7505 | 40.1507 | 0 | 491.1871 | 21.9803 | 1116.6008 | 0 | 0 | 0 | 324.4297 | 480.0504 | 0 | 0 | 18076.0375 | 0 | 0 | 0 | 0 | 0 | 0 | 0 | 0 | 0 | 0 | 0 | 0 | 0 | 0 | 0 | 0 | 24655.1899 | 24655.1899 | 6579.1525 | 6579.1525 | 18076.0375 | 0 | 0 | 1105.1583 | 5480.6491 | 0 | 0 | 2401.3997 | 5480.6491 | 0 | 0 | 2128.2794 | 5480.6491 | 0 | 0 | 2536.5534 | 5480.6491 | 0 | 0 | 6585.8074 | 7882.0488 | 7608.9285 | 8017.2025
379135 | 242.131 | 3301 | 3 | Standard Efficiency | Electric, 100% Usage | EnergyStar, 100% Usage | Electric, 100% Usage | None | 400%+ | None | None | Single-Family Detached | Single-Family Detached | Single-Family Detached | 3000-3999 | 2500-3999 | 2 | Natural Gas | None | None | None | Natural Gas Fuel Wall/Floor Furnace | None | 100000-119999 | 100% LED | Occupied | 1970s | Natural Gas | Yes | 67.9925 | 275.7799 | 16.1189 | 0 | 0 | 0 | 0 | 0 | 0 | 0 | 0 | 0 | 0 | 44.2537 | 16.7051 | 811.5138 | 21.9803 | 2580.1977 | 0 | 0 | -10565.7982 | 339.6694 | 434.0383 | 0 | 0 | 0 | 0 | 0 | 0 | 0 | 0 | 31814.9161 | 0 | 2417.2502 | 0 | 0 | 0 | 0 | 0 | 0 | 0 | 0 | 28274.3245 | 38840.1228 | -5957.8418 | 4607.9564 | 0 | 34232.1663 | 0 | -236.6754 | 0 | 7804.2023 | 0 | -763.3996 | 0 | 7804.2023 | 0 | -708.2033 | 0 | 7804.2023 | 0 | -988.8599 | 0 | 7804.2023 | 0 | 7567.5269 | 7040.8027 | 7095.999 | 6815.3424
379146 | 242.131 | 3301 | 2 | None | Propane, 80% Usage | EnergyStar, 80% Usage | Electric, 80% Usage | None | 400%+ | None | None | Single-Family Detached | Single-Family Detached | Single-Family Detached | 3000-3999 | 2500-3999 | 2 | Electricity | 100% Conditioned | Central AC | None | Electricity Electric Furnace | None | 200000+ | 100% Incandescent | Occupied | 2000s | Electricity | Yes | 0 | 28.721 | 18.7565 | 1127.4444 | 4289.0951 | 0 | 319.7405 | 117.8146 | 0 | 14503.208 | 1111.6186 | 1098.1373 | 1115.1354 | 264.9362 | 99.9372 | 3321.6675 | 16.412 | 1447.478 | 0 | 0 | 0 | 324.4297 | 868.0765 | 0 | 0 | 0 | 0 | 0 | 1944.8196 | 0 | 0 | 0 | 0 | 0 | 0 | 0 | 0 | 380.1132 | 0 | 0 | 0 | 0 | 32397.8345 | 32397.8345 | 30072.9017 | 30072.9017 | 0 | 1944.8196 | 380.1132 | 5437.757 | 0 | 443.3766 | 104.6034 | 12313.0996 | 0 | 443.3766 | 104.6034 | 10750.0421 | 0 | 443.3766 | 104.6034 | 13013.6463 | 0 | 443.3766 | 104.6034 | 5985.7369 | 12861.0796 | 11298.0221 | 13561.6262
379177 | 242.131 | 617 | 2 | Standard Efficiency | Gas, 100% Usage | Standard, 100% Usage | Electric, 100% Usage | None | 400%+ | 12 | None | 10 to 19 Unit | Multifamily with 5+ units, 4-7 stories | Multi-Family with 5+ Units | 500-749 | 0-1499 | 4 | Natural Gas | 40% Conditioned | Room AC | None | Natural Gas Fuel Furnace | None | 120000-139999 | 100% Incandescent | Occupied | 1960s | Electricity | No | 67.9925 | 76.7846 | 32.2378 | 0 | 686.0794 | 0 | 0 | 116.0561 | 0 | 0 | 0 | 0 | 2594.2651 | 130.7097 | 0 | 1017.8358 | 16.412 | 1761.6502 | 0 | 0 | 0 | 431.9868 | 434.0383 | 0 | 0 | 0 | 0 | 1019.0081 | 0 | 0 | 0 | 4631.9883 | 0 | 0 | 0 | 0 | 0 | 0 | 0 | 0 | 0 | 0 | 13017.3377 | 13017.3377 | 7366.0483 | 7366.0483 | 0 | 5651.2894 | 0 | 1211.3035 | 0 | 1288.357 | 0 | 2699.0252 | 0 | 1288.357 | 0 | 2373.9605 | 0 | 1288.357 | 0 | 2901.7483 | 0 | 1288.357 | 0 | 2499.6605 | 3987.3822 | 3662.3175 | 4190.1053
379232 | 242.131 | 8194 | 4 | Standard Efficiency | Electric, 100% Usage | EnergyStar, 100% Usage | Gas, 100% Usage | 318 Rated kWh, 100% Usage | 400%+ | None | None | Single-Family Detached | Single-Family Detached | Single-Family Detached | 4000+ | 4000+ | 2 | Natural Gas | 100% Conditioned | Central AC | None | Natural Gas Fuel Furnace | None | 160000-179999 | 100% CFL | Occupied | 1990s | Natural Gas | Yes | 67.9925 | 524.5972 | 30.7725 | 743.8144 | 3937.7029 | 134.8127 | 319.7405 | 1247.8966 | 0 | 0 | 0 | 0 | 0 | 127.4859 | 24.911 | 2406.1135 | 21.9803 | 4765.6287 | 0 | 0 | 0 | 32.2378 | 434.0383 | 0 | 0 | 0 | 0 | 0 | 0 | 0 | 0 | 49555.3872 | 0 | 5300.1903 | 0 | 0 | 947.2057 | 0 | 0 | 0 | 0 | 0 | 70622.508 | 70622.508 | 14819.4317 | 14819.4317 | 0 | 55802.7832 | 0 | 2699.6389 | 0 | 12721.897 | 0 | 5808.4326 | 0 | 12721.897 | 0 | 5133.4541 | 0 | 12721.897 | 0 | 6090.5939 | 0 | 12721.897 | 0 | 15421.5359 | 18530.3297 | 17855.3511 | 18812.4909
379252 | 242.131 | 1220 | 3 | Standard Efficiency | Electric, 100% Usage | EnergyStar, 100% Usage | Electric, 100% Usage | None | 300-400% | None | None | Single-Family Detached | Single-Family Detached | Single-Family Detached | 1000-1499 | 0-1499 | 1 | Other Fuel | 20% Conditioned | Room AC | None | None | None | 50000-59999 | 100% Incandescent | Occupied | 1950s | Electricity | Yes | 67.9925 | 400.042 | 23.4457 | 0 | 635.6712 | 0 | 319.7405 | 0 | 0 | 0 | 0 | 0 | 2249.9066 | 160.896 | 99.9372 | 1535.3993 | 21.9803 | 2233.2016 | 0 | 0 | 0 | 405.6104 | 1160.8545 | 0 | 0 | 0 | 0 | 0 | 0 | 0 | 0 | 0 | 0 | 0 | 0 | 0 | 0 | 0 | 0 | 0 | 0 | 0 | 9314.9709 | 9314.9709 | 9314.9709 | 9314.9709 | 0 | 0 | 0 | 1550.483 | 0 | 0 | 0 | 3475.9872 | 0 | 0 | 0 | 3191.9014 | 0 | 0 | 0 | 3838.1571 | 0 | 0 | 0 | 1550.483 | 3475.9872 | 3191.9014 | 3838.1571
379311 | 242.131 | 853 | 2 | None | None | None | Electric, 80% Usage | 318 Rated kWh, 80% Usage | 150-200% | 4 | None | 3 or 4 Unit | Multifamily with 2-4 Units | Multi-Family with 2 - 4 Units | 750-999 | 0-1499 | 2 | Electricity | 100% Conditioned | Central AC | Heating Only | Electricity Shared Heating | Boiler Baseboards Heating Only, Electricity | 20000-24999 | 100% CFL | Occupied | 1970s | Electricity | Yes | 0 | 0 | 0 | 239.146 | 1213.0212 | 51.5805 | 0 | 142.4325 | 0 | 6970.1093 | 0 | 0 | 822.6505 | 35.7547 | 0 | 390.3707 | 16.412 | 567.0925 | 0 | 0 | 0 | 277.5383 | 480.0504 | 0 | 0 | 0 | 0 | 0 | 0 | 0 | 0 | 0 | 0 | 0 | 0 | 0 | 0 | 0 | 0 | 0 | 0 | 0 | 11206.7446 | 11206.7446 | 11206.7446 | 11206.7446 | 0 | 0 | 0 | 1945.0839 | 0 | 0 | 0 | 4494.6962 | 0 | 0 | 0 | 3915.0646 | 0 | 0 | 0 | 4761.5056 | 0 | 0 | 0 | 1945.0839 | 4494.6962 | 3915.0646 | 4761.5056
379315 | 242.131 | 1202 | 3 | None | Electric, 100% Usage | EnergyStar, 100% Usage | Electric, 100% Usage | 290 Rated kWh, 100% Usage | 300-400% | None | 60 | Single-Family Attached | Single-Family Attached | Single-Family Attached | 1000-1499 | 0-1499 | 2 | Electricity | 100% Conditioned | Central AC | None | Electricity Electric Furnace | None | 50000-59999 | 100% CFL | Occupied | 1980s | Electricity | Yes | 0 | 369.8557 | 21.6873 | 438.4343 | 2624.4514 | 82.646 | 0 | 116.9354 | 0 | 7355.2046 | 0 | 0 | 1951.5603 | 40.1507 | 0 | 486.2049 | 21.9803 | 1786.8543 | 0 | 0 | 0 | 389.4915 | 434.0383 | 0 | 0 | 0 | 0 | 0 | 1395.6044 | 0 | 0 | 0 | 0 | 0 | 0 | 0 | 0 | 0 | 0 | 0 | 0 | 0 | 17514.8064 | 17514.8064 | 16119.2019 | 16119.2019 | 0 | 1395.6044 | 0 | 2983.2262 | 0 | 318.1896 | 0 | 6674.5609 | 0 | 318.1896 | 0 | 5826.4883 | 0 | 318.1896 | 0 | 7006.6549 | 0 | 318.1896 | 0 | 3301.4158 | 6992.7505 | 6144.6779 | 7324.8446
379379 | 242.131 | 2152 | 5 | Standard Efficiency | Electric, 120% Usage | Standard, 120% Usage | Gas, 120% Usage | 290 Rated kWh, 120% Usage | 400%+ | None | 8 | Single-Family Attached | Single-Family Attached | Single-Family Attached | 2000-2499 | 1500-2499 | 2 | Natural Gas | 80% Conditioned | Central AC | None | Natural Gas Fuel Furnace | None | 140000-159999 | 100% Incandescent | Occupied | 1950s | Electricity | Yes | 67.9925 | 846.3893 | 31.6517 | 259.0748 | 2295.9188 | 99.3511 | 0 | 1276.3245 | 0 | 0 | 0 | 0 | 3726.6917 | 207.4943 | 0 | 2335.4834 | 27.2556 | 3865.3143 | 0 | 0 | 0 | 31.9447 | 434.0383 | 0 | 0 | 0 | 0 | 0 | 0 | 0 | 0 | 51200.3951 | 0 | 0 | 0 | 0 | 937.2413 | 0 | 0 | 0 | 0 | 0 | 67642.8545 | 67642.8545 | 15505.218 | 15505.218 | 0 | 52137.6364 | 0 | 2641.4321 | 0 | 11886.3032 | 0 | 5851.3207 | 0 | 11886.3032 | 0 | 5152.3258 | 0 | 11886.3032 | 0 | 6234.4879 | 0 | 11886.3032 | 0 | 14527.7354 | 17737.6239 | 17038.629 | 18120.7911
379453 | 242.131 | 853 | 3 | Standard Efficiency | Electric, 120% Usage | EnergyStar, 120% Usage | Electric, 120% Usage | None | 100-150% | 36 | None | 20 to 49 Unit | Multifamily with 5+ units, 1-3 stories | Multi-Family with 5+ Units | 750-999 | 0-1499 | 3 | Electricity | 100% Conditioned | Heat Pump | None | Electricity ASHP | None | 30000-34999 | 100% CFL | Occupied | 1990s | Natural Gas | Yes | 67.9925 | 636.5504 | 37.22 | 639.7741 | 2603.6434 | 0 | 0 | 177.6011 | 306.5523 | 2020.725 | 0 | 0 | 0 | 35.7547 | 0 | 390.3707 | 21.9803 | 4103.8742 | 0 | 0 | 0 | 569.4371 | 434.0383 | 0 | 0 | 0 | 0 | 0 | 0 | 0 | 0 | 0 | 0 | 7815.0332 | 0 | 0 | 0 | 0 | 0 | 0 | 0 | 0 | 19860.5472 | 19860.5472 | 12045.514 | 12045.514 | 0 | 7815.0332 | 0 | 2087.1395 | 0 | 1781.6677 | 0 | 4658.4998 | 0 | 1781.6677 | 0 | 4095.3803 | 0 | 1781.6677 | 0 | 4890.2265 | 0 | 1781.6677 | 0 | 3868.8073 | 6440.1675 | 5877.048 | 6671.8943
379578 | 242.131 | 1690 | 3 | None | Electric, 100% Usage | Standard, 100% Usage | Electric, 100% Usage | None | 300-400% | None | None | Single-Family Detached | Single-Family Detached | Single-Family Detached | 1500-1999 | 1500-2499 | 1 | Electricity | 100% Conditioned | Heat Pump | None | Electricity ASHP | None | 80000-99999 | 100% CFL | Occupied | 1960s | Electricity | Yes | 0 | 999.9585 | 37.5131 | 968.0137 | 3802.8902 | 0 | 319.7405 | 938.1205 | 3868.8312 | 10661.9255 | 0 | 0 | 3144.9457 | 46.0122 | 0 | 620.1384 | 21.9803 | 2697.4261 | 0 | 0 | 0 | 471.2583 | 817.9614 | 0 | 0 | 0 | 0 | 0 | 0 | 0 | 0 | 0 | 0 | 0 | 0 | 0 | 0 | 0 | 0 | 0 | 0 | 0 | 29416.7156 | 29416.7156 | 29416.7156 | 29416.7156 | 0 | 0 | 0 | 5410.4321 | 0 | 0 | 0 | 12063.774 | 0 | 0 | 0 | 10877.5759 | 0 | 0 | 0 | 13166.345 | 0 | 0 | 0 | 5410.4321 | 12063.774 | 10877.5759 | 13166.345
379930 | 242.131 | 3301 | 4 | Standard Efficiency | Gas, 100% Usage | EnergyStar, 100% Usage | Electric, 100% Usage | None | 400%+ | None | None | Single-Family Detached | Single-Family Detached | Single-Family Detached | 3000-3999 | 2500-3999 | 2 | Natural Gas | 100% Conditioned | Central AC | None | Natural Gas Fuel Furnace | None | 140000-159999 | 100% LED | Occupied | 2000s | Electricity | Yes | 67.9925 | 35.7547 | 23.4457 | 955.1186 | 2866.5281 | 0 | 319.7405 | 274.3145 | 0 | 0 | 0 | 0 | 2155.8308 | 44.2537 | 16.7051 | 811.5138 | 21.9803 | 2894.956 | 0 | 0 | 0 | 405.6104 | 434.0383 | 0 | 0 | 0 | 0 | 475.0682 | 0 | 0 | 0 | 24758.644 | 0 | 0 | 0 | 0 | 0 | 0 | 0 | 0 | 0 | 0 | 36561.2021 | 36561.2021 | 11327.4899 | 11327.4899 | 0 | 25233.7122 | 0 | 1953.4187 | 0 | 5752.7864 | 0 | 4249.7958 | 0 | 5752.7864 | 0 | 3763.1942 | 0 | 5752.7864 | 0 | 4451.5573 | 0 | 5752.7864 | 0 | 7706.2051 | 10002.5822 | 9515.9806 | 10204.3437
379959 | 242.131 | 8194 | 5 | Standard Efficiency | Electric, 80% Usage | EnergyStar, 80% Usage | Electric, 80% Usage | 290 Rated kWh, 80% Usage | 400%+ | None | None | Single-Family Detached | Single-Family Detached | Single-Family Detached | 4000+ | 4000+ | 2 | Electricity | 100% Conditioned | Central AC | None | Electricity Electric Furnace | None | 200000+ | 100% Incandescent | Occupied | 1980s | Electricity | Yes | 67.9925 | 618.673 | 36.0477 | 1398.5351 | 6370.1928 | 156.2069 | 0 | 1368.0558 | 0 | 58535.964 | 0 | 0 | 2565.8372 | 509.6506 | 99.9372 | 7521.669 | 27.2556 | 2697.7192 | 0 | 0 | 0 | 482.6881 | 434.0383 | 859.5774 | 0 | 0 | 0 | 0 | 0 | 0 | 0 | 0 | 0 | 0 | 0 | 0 | 0 | 0 | 0 | 0 | 0 | 0 | 83750.0405 | 83750.0405 | 83750.0405 | 83750.0405 | 0 | 0 | 0 | 14822.8766 | 0 | 0 | 0 | 34497.9985 | 0 | 0 | 0 | 29991.5379 | 0 | 0 | 0 | 36399.8696 | 0 | 0 | 0 | 14822.8766 | 34497.9985 | 29991.5379 | 36399.8696
379979 | 242.131 | 1220 | 2 | None | Electric, 120% Usage | EnergyStar, 120% Usage | Gas, 120% Usage | 318 Rated kWh, 120% Usage | 200-300% | None | None | Single-Family Detached | Single-Family Detached | Single-Family Detached | 1000-1499 | 0-1499 | 1 | Natural Gas | 100% Conditioned | Central AC | None | Natural Gas Fuel Furnace | None | 35000-39999 | 100% Incandescent | Occupied | 1950s | Natural Gas | Yes | 0 | 480.0504 | 28.1348 | 752.8996 | 2635.8812 | 117.2284 | 0 | 453.0879 | 0 | 0 | 0 | 0 | 0 | 160.896 | 0 | 1535.3993 | 16.412 | 4466.4031 | 0 | 0 | 0 | 33.4101 | 834.0803 | 0 | 0 | 0 | 0 | 0 | 0 | 0 | 0 | 34697.8563 | 0 | 6002.6817 | 0 | 0 | 976.2197 | 0 | 0 | 0 | 0 | 0 | 53190.6408 | 53190.6408 | 11513.8831 | 11513.8831 | 0 | 41676.7577 | 0 | 1944.9029 | 0 | 9501.4275 | 0 | 4235.5916 | 0 | 9501.4275 | 0 | 3747.5203 | 0 | 9501.4275 | 0 | 4489.3234 | 0 | 9501.4275 | 0 | 11446.3304 | 13737.0191 | 13248.9478 | 13990.7509
380023 | 242.131 | 8194 | 1 | Standard Efficiency, No usage | Gas, 100% Usage | Standard, 100% Usage | Electric, 100% Usage | 290 Rated kWh, 100% Usage | 400%+ | None | None | Single-Family Detached | Single-Family Detached | Single-Family Detached | 4000+ | 4000+ | 1 | Natural Gas | 100% Conditioned | Central AC | None | Natural Gas Fuel Furnace | None | 200000+ | 100% Incandescent | Vacant | 2010s | Natural Gas | Yes | 0 | 0 | 0 | 331.4634 | 1676.3665 | 0 | 319.7405 | 64.1826 | 0 | 0 | 0 | 0 | 0 | 0 | 0 | 0 | 16.412 | 0 | 0 | 0 | 0 | 0 | 914.0887 | 0 | 0 | 0 | 0 | 0 | 0 | 0 | 0 | 4938.8337 | 0 | 1510.1952 | 0 | 0 | 0 | 0 | 0 | 0 | 0 | 0 | 9770.9895 | 9770.9895 | 3321.9606 | 3321.9606 | 0 | 6449.0289 | 0 | 576.5935 | 0 | 1470.2602 | 0 | 1225.085 | 0 | 1470.2602 | 0 | 1097.6477 | 0 | 1470.2602 | 0 | 1237.2671 | 0 | 1470.2602 | 0 | 2046.8537 | 2695.3452 | 2567.908 | 2707.5273
380122 | 242.131 | 1138 | 2 | Standard Efficiency, No usage | None | None | Electric, 120% Usage | None | 400%+ | 24 | None | 20 to 49 Unit | Multifamily with 5+ units, 1-3 stories | Multi-Family with 5+ Units | 1000-1499 | 0-1499 | 1 | Electricity | 100% Conditioned | Heat Pump | Heating and Cooling | Electricity Shared Heating | Fan Coil Heating and Cooling, Electricity | 100000-119999 | 100% Incandescent | Vacant | 1980s | Electricity | Yes | 0 | 0 | 0 | 7.3268 | 782.2067 | 0 | 319.7405 | 27.8418 | 0 | 1562.0688 | 0 | 0 | 334.9802 | 0 | 0 | 0 | 16.412 | 0 | 0 | 0 | 0 | 0 | 434.0383 | 0 | 0 | 0 | 0 | 0 | 0 | 0 | 0 | 0 | 0 | 0 | 0 | 0 | 0 | 0 | 0 | 0 | 0 | 0 | 3484.9081 | 3484.9081 | 3484.9081 | 3484.9081 | 0 | 0 | 0 | 647.7961 | 0 | 0 | 0 | 1472.022 | 0 | 0 | 0 | 1282.4417 | 0 | 0 | 0 | 1510.1768 | 0 | 0 | 0 | 647.7961 | 1472.022 | 1282.4417 | 1510.1768
380149 | 242.131 | 617 | 1 | Standard Efficiency | Electric, 100% Usage | EnergyStar, 100% Usage | Electric, 100% Usage | None | 0-100% | 116 | None | 50 or more Unit | Multifamily with 5+ units, 1-3 stories | Multi-Family with 5+ Units | 500-749 | 0-1499 | 2 | Natural Gas | 40% Conditioned | Room AC | None | Natural Gas Fuel Wall/Floor Furnace | None | <10000 | 100% CFL | Occupied | 1970s | Natural Gas | No | 67.9925 | 289.8473 | 16.9981 | 0 | 607.2433 | 0 | 0 | 0 | 0 | 0 | 0 | 0 | 0 | 32.824 | 0 | 325.602 | 16.412 | 1371.2795 | 0 | 0 | 0 | 346.9961 | 434.0383 | 0 | 0 | 0 | 0 | 0 | 0 | 0 | 0 | 18119.705 | 0 | 2561.7342 | 0 | 0 | 0 | 0 | 0 | 0 | 0 | 0 | 24190.0861 | 24190.0861 | 3508.9399 | 3508.9399 | 0 | 20681.1462 | 0 | 598.2947 | 0 | 4714.8981 | 0 | 1295.2185 | 0 | 4714.8981 | 0 | 1144.7234 | 0 | 4714.8981 | 0 | 1387.7754 | 0 | 4714.8981 | 0 | 5313.1928 | 6010.1166 | 5859.6214 | 6102.6735
380297 | 242.131 | 1202 | 2 | Standard Efficiency | Electric, 120% Usage | EnergyStar, 120% Usage | Electric, 120% Usage | 318 Rated kWh, 120% Usage | 300-400% | None | 16 | Single-Family Attached | Single-Family Attached | Single-Family Attached | 1000-1499 | 0-1499 | 1 | Electricity | 100% Conditioned | Central AC | None | Electricity Electric Furnace | None | 40000-44999 | 100% CFL | Occupied | 1990s | Electricity | Yes | 81.7668 | 347.5823 | 20.2219 | 210.425 | 1369.228 | 77.6638 | 0 | 42.7884 | 0 | 2496.9655 | 0 | 0 | 2187.1894 | 40.1507 | 0 | 486.2049 | 16.412 | 3311.41 | 0 | 0 | 0 | 416.454 | 480.0504 | 0 | 0 | 0 | 0 | 0 | 0 | 0 | 0 | 0 | 0 | 0 | 0 | 0 | 0 | 0 | 0 | 0 | 0 | 0 | 11584.5133 | 11584.5133 | 11584.5133 | 11584.5133 | 0 | 0 | 0 | 1920.0642 | 0 | 0 | 0 | 4386.2709 | 0 | 0 | 0 | 3839.2562 | 0 | 0 | 0 | 4653.5769 | 0 | 0 | 0 | 1920.0642 | 4386.2709 | 3839.2562 | 4653.5769
380404 | 242.131 | 1138 | 2 | None | None | None | Electric, 120% Usage | 318 Rated kWh, 120% Usage | 100-150% | 15 | None | 10 to 19 Unit | Multifamily with 5+ units, 1-3 stories | Multi-Family with 5+ Units | 1000-1499 | 0-1499 | 3 | Electricity | 100% Conditioned | Central AC | None | Electricity Electric Furnace | None | 25000-29999 | 100% Incandescent | Occupied | 2000s | Electricity | No | 0 | 0 | 0 | 491.7733 | 2428.973 | 135.1058 | 0 | 9.9644 | 0 | 712.4558 | 0 | 0 | 4393.1353 | 156.793 | 0 | 1465.0623 | 16.412 | 3943.2712 | 0 | 0 | 0 | 518.4427 | 400.042 | 0 | 0 | 0 | 0 | 0 | 0 | 0 | 0 | 0 | 0 | 0 | 0 | 0 | 0 | 0 | 0 | 0 | 0 | 0 | 14671.4308 | 14671.4308 | 14671.4308 | 14671.4308 | 0 | 0 | 0 | 2483.5062 | 0 | 0 | 0 | 5557.3552 | 0 | 0 | 0 | 4886.4368 | 0 | 0 | 0 | 5890.6599 | 0 | 0 | 0 | 2483.5062 | 5557.3552 | 4886.4368 | 5890.6599
380570 | 242.131 | 1138 | 2 | None | None | None | Electric, 80% Usage | None | 200-300% | 8 | None | 5 to 9 Unit | Multifamily with 5+ units, 1-3 stories | Multi-Family with 5+ Units | 1000-1499 | 0-1499 | 2 | Electricity | 100% Conditioned | Heat Pump | None | Electricity ASHP | None | 60000-69999 | 100% CFL | Occupied | 1980s | Electricity | Yes | 0 | 0 | 0 | 580.8669 | 2498.7239 | 0 | 0 | 330.5842 | 320.9128 | 3492.2349 | 0 | 0 | 1742.6006 | 39.2715 | 0 | 468.6206 | 16.412 | 1181.0764 | 0 | 0 | 0 | 413.5233 | 434.0383 | 0 | 0 | 0 | 0 | 0 | 0 | 0 | 0 | 0 | 0 | 0 | 0 | 0 | 0 | 0 | 0 | 0 | 0 | 0 | 11518.8653 | 11518.8653 | 11518.8653 | 11518.8653 | 0 | 0 | 0 | 2000.2067 | 0 | 0 | 0 | 4516.9014 | 0 | 0 | 0 | 3958.8521 | 0 | 0 | 0 | 4726.6983 | 0 | 0 | 0 | 2000.2067 | 4516.9014 | 3958.8521 | 4726.6983
380598 | 242.131 | 1220 | 4 | Standard Efficiency | Gas, 100% Usage | Standard, 100% Usage | Electric, 100% Usage | 290 Rated kWh, 100% Usage | 150-200% | None | None | Single-Family Detached | Single-Family Detached | Single-Family Detached | 1000-1499 | 0-1499 | 1 | Natural Gas | 100% Conditioned | Central AC | None | Natural Gas Fuel Furnace | None | 70000-79999 | 100% CFL | Occupied | 1990s | Natural Gas | Yes | 67.9925 | 174.0842 | 72.9747 | 242.9559 | 1640.3188 | 264.3501 | 0 | 69.1648 | 0 | 0 | 0 | 0 | 0 | 40.1507 | 0 | 491.1871 | 21.9803 | 3806.9932 | 0 | 0 | 0 | 735.0222 | 434.0383 | 0 | 0 | 0 | 0 | 2313.503 | 0 | 0 | 0 | 3200.3361 | 0 | 9493.1581 | 0 | 0 | 0 | 0 | 0 | 0 | 0 | 0 | 23068.7962 | 23068.7962 | 8061.5059 | 8061.5059 | 0 | 15007.2903 | 0 | 1293.9698 | 0 | 3421.3348 | 0 | 2878.1289 | 0 | 3421.3348 | 0 | 2541.5071 | 0 | 3421.3348 | 0 | 3067.4982 | 0 | 3421.3348 | 0 | 4715.3045 | 6299.4636 | 5962.8418 | 6488.833
380680 | 242.131 | 2663 | 4 | Standard Efficiency | Electric, 120% Usage | EnergyStar, 120% Usage | Electric, 120% Usage | 318 Rated kWh, 120% Usage | 200-300% | None | None | Single-Family Detached | Single-Family Detached | Single-Family Detached | 2500-2999 | 2500-3999 | 2 | Electricity | 80% Conditioned | Central AC | None | Electricity Electric Furnace | None | 80000-99999 | 100% CFL | Occupied | 1990s | Electricity | Yes | 67.9925 | 1226.5024 | 71.5093 | 204.2705 | 2318.4852 | 339.9624 | 0 | 287.7958 | 0 | 12308.6919 | 0 | 0 | 11650.1612 | 58.3211 | 0 | 887.4192 | 21.9803 | 8531.885 | 0 | 0 | 0 | 882.1439 | 868.0765 | 0 | 0 | 0 | 0 | 0 | 0 | 0 | 0 | 0 | 0 | 0 | 0 | 0 | 0 | 0 | 0 | 0 | 0 | 0 | 39724.6113 | 39724.6113 | 39724.6113 | 39724.6113 | 0 | 0 | 0 | 6582.7942 | 0 | 0 | 0 | 15184.3933 | 0 | 0 | 0 | 13271.5154 | 0 | 0 | 0 | 16082.2726 | 0 | 0 | 0 | 6582.7942 | 15184.3933 | 13271.5154 | 16082.2726
380784 | 242.131 | 885 | 2 | Standard Efficiency | Electric, 120% Usage | EnergyStar, 120% Usage | Electric, 120% Usage | None | 200-300% | None | None | Single-Family Detached | Single-Family Detached | Single-Family Detached | 750-999 | 0-1499 | 1 | Natural Gas | None | None | None | Natural Gas Fuel Boiler | None | 35000-39999 | 100% CFL | Occupied | 1950s | Natural Gas | Yes | 67.9925 | 330.8772 | 19.3427 | 0 | 0 | 0 | 319.7405 | 21.3942 | 0 | 0 | 0 | 0 | 0 | 36.0477 | 0 | 399.1628 | 16.412 | 3623.8238 | 0 | 0 | 0 | 407.3688 | 434.0383 | 253.5065 | 0 | 0 | 0 | 0 | 0 | 0 | 0 | 3338.6656 | 0 | 3441.8266 | 0 | 0 | 0 | 0 | 0 | 0 | 0 | 0 | 12710.4923 | 12710.4923 | 5930 | 5930 | 0 | 6780.4923 | 0 | 1011.4629 | 0 | 1545.8287 | 0 | 2264.9015 | 0 | 1545.8287 | 0 | 1989.7932 | 0 | 1545.8287 | 0 | 2411.0054 | 0 | 1545.8287 | 0 | 2557.2916 | 3810.7302 | 3535.6219 | 3956.8341
380890 | 242.131 | 1690 | 3 | None | Electric, 80% Usage | EnergyStar, 80% Usage | Electric, 80% Usage | None | 200-300% | None | None | Single-Family Detached | Single-Family Detached | Single-Family Detached | 1500-1999 | 1500-2499 | 1 | Electricity | 100% Conditioned | Heat Pump | None | Electricity ASHP | None | 80000-99999 | 100% Incandescent | Occupied | 1980s | Natural Gas | Yes | 0 | 718.0241 | 41.9092 | 1181.9556 | 3696.7985 | 0 | 0 | 286.9166 | 878.0409 | 4915.0949 | 0 | 0 | 0 | 184.6348 | 99.9372 | 1938.9582 | 21.9803 | 1820.8506 | 0 | 0 | 0 | 535.4408 | 434.0383 | 0 | 0 | 0 | 0 | 0 | 0 | 0 | 0 | 0 | 0 | 4640.7804 | 0 | 0 | 0 | 0 | 0 | 0 | 0 | 0 | 21395.0673 | 21395.0673 | 16754.2869 | 16754.2869 | 0 | 4640.7804 | 0 | 2942.0672 | 0 | 1058.0142 | 0 | 6612.6034 | 0 | 1058.0142 | 0 | 5799.4452 | 0 | 1058.0142 | 0 | 6914.0718 | 0 | 1058.0142 | 0 | 4000.0814 | 7670.6176 | 6857.4593 | 7972.0859
380964 | 242.131 | 1138 | 2 | Standard Efficiency | Electric, 100% Usage | EnergyStar, 100% Usage | Gas, 100% Usage | 318 Rated kWh, 100% Usage | 400%+ | 3 | None | 3 or 4 Unit | Multifamily with 2-4 Units | Multi-Family with 2 - 4 Units | 1000-1499 | 0-1499 | 3 | Natural Gas | 20% Conditioned | Room AC | None | Natural Gas Fuel Furnace | None | 100000-119999 | 100% CFL | Occupied | 1970s | Natural Gas | Yes | 67.9925 | 530.4586 | 31.0655 | 0 | 550.3875 | 136.5711 | 319.7405 | 302.1563 | 0 | 0 | 0 | 0 | 0 | 39.2715 | 0 | 468.6206 | 16.412 | 1676.0734 | 0 | 0 | 0 | 32.5309 | 480.0504 | 0 | 0 | 0 | 0 | 0 | 0 | 0 | 0 | 13986.2307 | 0 | 5057.5275 | 0 | 0 | 953.6533 | 0 | 0 | 0 | 0 | 0 | 24648.4493 | 24648.4493 | 4651.331 | 4651.331 | 0 | 19997.1183 | 0 | 776.9461 | 0 | 4558.9594 | 0 | 1727.9651 | 0 | 4558.9594 | 0 | 1521.8201 | 0 | 4558.9594 | 0 | 1840.7509 | 0 | 4558.9594 | 0 | 5335.9055 | 6286.9245 | 6080.7795 | 6399.7103
381058 | 242.131 | 866 | 2 | Standard Efficiency | Electric, 100% Usage | EnergyStar, 100% Usage | Electric, 100% Usage | None | 400%+ | None | 8 | Single-Family Attached | Single-Family Attached | Single-Family Attached | 750-999 | 0-1499 | 2 | Natural Gas | 100% Conditioned | Central AC | None | Natural Gas Fuel Furnace | None | 100000-119999 | 100% CFL | Occupied | 1980s | Natural Gas | Yes | 67.9925 | 369.8557 | 21.6873 | 609.2948 | 2397.0283 | 0 | 319.7405 | 388.3192 | 0 | 0 | 0 | 0 | 0 | 35.7547 | 0 | 393.8875 | 16.412 | 1735.2738 | 0 | 0 | 0 | 389.4915 | 1206.8667 | 0 | 0 | 0 | 0 | 0 | 0 | 0 | 0 | 18864.3986 | 0 | 3444.7574 | 0 | 0 | 0 | 0 | 0 | 0 | 0 | 0 | 30261.3464 | 30261.3464 | 7951.8973 | 7951.8973 | 0 | 22309.156 | 0 | 1344.367 | 0 | 5086.0423 | 0 | 2919.7968 | 0 | 5086.0423 | 0 | 2586.5057 | 0 | 5086.0423 | 0 | 3082.1892 | 0 | 5086.0423 | 0 | 6430.4094 | 8005.8391 | 7672.5481 | 8168.2315
381199 | 242.131 | 617 | 2 | Standard Efficiency | None | None | Electric, 100% Usage | 318 Rated kWh, 100% Usage | 300-400% | 2 | None | 2 Unit | Multifamily with 2-4 Units | Multi-Family with 2 - 4 Units | 500-749 | 0-1499 | 1 | Electricity | 100% Conditioned | Heat Pump | Heating and Cooling | Electricity Shared Heating | Fan Coil Heating and Cooling, Electricity | 35000-39999 | 100% Incandescent | Occupied | <1940 | Electricity | No | 67.9925 | 0 | 0 | 31.6517 | 2410.5096 | 64.7687 | 0 | 171.7396 | 0 | 4486.0389 | 0 | 0 | 1352.523 | 130.7097 | 0 | 1017.8358 | 16.412 | 1060.9173 | 0 | 0 | 0 | 346.9961 | 434.0383 | 0 | 0 | 0 | 0 | 0 | 0 | 0 | 0 | 0 | 0 | 0 | 0 | 0 | 0 | 0 | 0 | 0 | 0 | 0 | 11591.84 | 11591.84 | 11591.84 | 11591.84 | 0 | 0 | 0 | 1960.2176 | 0 | 0 | 0 | 4467.2616 | 0 | 0 | 0 | 3916.6907 | 0 | 0 | 0 | 4719.4404 | 0 | 0 | 0 | 1960.2176 | 4467.2616 | 3916.6907 | 4719.4404
381205 | 242.131 | 2176 | 4 | Standard Efficiency | None | None | Electric, 100% Usage | None | 400%+ | None | None | Single-Family Detached | Single-Family Detached | Single-Family Detached | 2000-2499 | 1500-2499 | 1 | Electricity | 100% Conditioned | Heat Pump | None | Electricity ASHP | None | 50000-59999 | 100% CFL | Occupied | 1980s | Electricity | Yes | 67.9925 | 0 | 0 | 1380.3647 | 4384.0501 | 0 | 0 | 415.8678 | 1532.7617 | 6783.1299 | 0 | 0 | 1013.1467 | 52.1667 | 24.911 | 753.7788 | 21.9803 | 2222.3579 | 0 | 0 | 0 | 339.6694 | 1324.9743 | 0 | 0 | 0 | 0 | 0 | 1431.6522 | 0 | 0 | 0 | 0 | 0 | 0 | 0 | 0 | 0 | 0 | 0 | 0 | 0 | 21749.0972 | 21749.0972 | 20317.445 | 20317.445 | 0 | 1431.6522 | 0 | 3597.6842 | 0 | 326.396 | 0 | 8097.286 | 0 | 326.396 | 0 | 7096.6962 | 0 | 326.396 | 0 | 8462.6171 | 0 | 326.396 | 0 | 3924.0802 | 8423.682 | 7423.0922 | 8789.0131
381211 | 242.131 | 2176 | 4 | Standard Efficiency | Electric, 120% Usage | EnergyStar, 120% Usage | Electric, 120% Usage | None | 400%+ | None | None | Single-Family Detached | Single-Family Detached | Single-Family Detached | 2000-2499 | 1500-2499 | 2 | Other Fuel | 100% Conditioned | Central AC | None | None | None | 120000-139999 | 100% Incandescent | Occupied | 1950s | Electricity | Yes | 67.9925 | 778.6898 | 45.426 | 863.9735 | 5908.8989 | 0 | 0 | 0 | 0 | 0 | 0 | 0 | 7058.3236 | 208.6666 | 0 | 2355.9983 | 21.9803 | 6333.5589 | 0 | 0 | 0 | 644.7564 | 480.0504 | 489.7218 | 0 | 0 | 0 | 0 | 0 | 0 | 0 | 0 | 0 | 0 | 0 | 0 | 0 | 0 | 0 | 0 | 0 | 0 | 25258.0371 | 25258.0371 | 25258.0371 | 25258.0371 | 0 | 0 | 0 | 4240.3915 | 0 | 0 | 0 | 9263.1386 | 0 | 0 | 0 | 8191.2001 | 0 | 0 | 0 | 9831.2957 | 0 | 0 | 0 | 4240.3915 | 9263.1386 | 8191.2001 | 9831.2957
381323 | 242.131 | 1690 | 2 | None | Electric, 100% Usage | Standard, 100% Usage | Electric, 100% Usage | None | 400%+ | None | None | Single-Family Detached | Single-Family Detached | Single-Family Detached | 1500-1999 | 1500-2499 | 1 | Electricity | 100% Conditioned | Central AC | None | Electricity Baseboard | None | 180000-199999 | 100% Incandescent | Occupied | 1940s | Electricity | Yes | 0 | 762.864 | 28.4279 | 754.0719 | 3889.6392 | 0 | 0 | 0 | 0 | 23491.9908 | 0 | 0 | 2149.9694 | 184.6348 | 0 | 1938.9582 | 16.412 | 2382.6678 | 0 | 0 | -9173.1245 | 405.6104 | 434.0383 | 0 | 0 | 0 | 0 | 0 | 0 | 0 | 0 | 0 | 0 | 0 | 0 | 0 | 0 | 0 | 0 | 0 | 0 | 0 | 27265.867 | 36439.2846 | 27265.867 | 36439.2846 | 0 | 0 | 0 | 5526.3322 | 0 | 0 | 0 | 12664.225 | 0 | 0 | 0 | 10957.2395 | 0 | 0 | 0 | 13236.3951 | 0 | 0 | 0 | 5526.3322 | 12664.225 | 10957.2395 | 13236.3951
381539 | 242.131 | 2663 | 4 | None | Electric, 120% Usage | EnergyStar, 120% Usage | Electric, 120% Usage | 318 Rated kWh, 120% Usage | 400%+ | None | None | Single-Family Detached | Single-Family Detached | Single-Family Detached | 2500-2999 | 2500-3999 | 1 | Electricity | 100% Conditioned | Central AC | None | Electricity Electric Furnace | None | 180000-199999 | 100% LED | Occupied | 1970s | Natural Gas | Yes | 0 | 330.8772 | 19.3427 | 424.9531 | 3746.9136 | 72.6816 | 0 | 1222.1064 | 0 | 52303.5146 | 0 | 0 | 0 | 38.9785 | 0 | 677.8734 | 21.9803 | 4754.785 | 0 | 1960.0593 | 0 | 407.3688 | 400.042 | 0 | 0 | 0 | 0 | 0 | 0 | 0 | 0 | 0 | 0 | 3652.5447 | 0 | 0 | 0 | 0 | 0 | 0 | 0 | 0 | 70033.7282 | 70033.7282 | 66381.1835 | 66381.1835 | 0 | 3652.5447 | 0 | 11425.0497 | 0 | 832.6972 | 0 | 26832.2181 | 0 | 832.6972 | 0 | 23297.7007 | 0 | 832.6972 | 0 | 28485.961 | 0 | 832.6972 | 0 | 12257.7469 | 27664.9153 | 24130.3979 | 29318.6582
381629 | 242.131 | 1138 | 2 | None | Electric, 100% Usage | Standard, 100% Usage | Gas, 100% Usage | None | 400%+ | 4 | None | 3 or 4 Unit | Multifamily with 2-4 Units | Multi-Family with 2 - 4 Units | 1000-1499 | 0-1499 | 2 | Natural Gas | 60% Conditioned | Room AC | Heating Only | Natural Gas Shared Heating | Boiler Baseboards Heating Only, Natural Gas | 80000-99999 | 100% CFL | Occupied | <1940 | Natural Gas | Yes | 0 | 552.439 | 20.808 | 0 | 1515.7636 | 0 | 0 | 171.1535 | 0 | 0 | 0 | 0 | 0 | 39.2715 | 0 | 468.6206 | 16.412 | 1223.2786 | 0 | 0 | 0 | 23.7388 | 434.0383 | 0 | 0 | 0 | 0 | 0 | 0 | 0 | 0 | 24978.1542 | 0 | 2686.5825 | 0 | 0 | 694.8715 | 0 | 0 | 0 | 0 | 0 | 32824.8391 | 32824.8391 | 4465.2308 | 4465.2308 | 0 | 28359.6082 | 0 | 819.6872 | 0 | 6465.4172 | 0 | 1747.167 | 0 | 6465.4172 | 0 | 1547.0249 | 0 | 6465.4172 | 0 | 1823.5411 | 0 | 6465.4172 | 0 | 7285.1044 | 8212.5842 | 8012.4421 | 8288.9583
381637 | 242.131 | 1220 | 3 | None | Electric, 100% Usage | EnergyStar, 100% Usage | Electric, 100% Usage | None | 100-150% | None | None | Single-Family Detached | Single-Family Detached | Single-Family Detached | 1000-1499 | 0-1499 | 1 | Electricity | 100% Conditioned | Central AC | None | Electricity Baseboard | None | 25000-29999 | 100% Incandescent | Vacant | 1970s | Electricity | Yes | 0 | 0 | 0 | 281.3482 | 1446.5988 | 0 | 0 | 0 | 0 | 1424.6185 | 0 | 0 | 204.8567 | 0 | 0 | 0 | 21.9803 | 0 | 0 | 0 | 0 | 0 | 1756.0819 | 0 | 0 | 0 | 0 | 0 | 0 | 0 | 0 | 0 | 0 | 0 | 0 | 0 | 0 | 0 | 0 | 0 | 0 | 0 | 5135.4844 | 5135.4844 | 5135.4844 | 5135.4844 | 0 | 0 | 0 | 906.4776 | 0 | 0 | 0 | 2062.6673 | 0 | 0 | 0 | 1809.5342 | 0 | 0 | 0 | 2105.1099 | 0 | 0 | 0 | 906.4776 | 2062.6673 | 1809.5342 | 2105.1099
381658 | 242.131 | 1138 | 2 | None | Electric, 120% Usage | Standard, 120% Usage | Gas, 120% Usage | 318 Rated kWh, 120% Usage | 400%+ | 67 | None | 50 or more Unit | Multifamily with 5+ units, 1-3 stories | Multi-Family with 5+ Units | 1000-1499 | 0-1499 | 3 | Natural Gas | 100% Conditioned | Central AC | None | Natural Gas Fuel Furnace | None | 80000-99999 | 100% LED | Occupied | 2000s | Natural Gas | Yes | 0 | 662.9268 | 24.911 | 318.5683 | 1295.6672 | 77.6638 | 0 | 5.2753 | 0 | 0 | 0 | 0 | 0 | 26.0833 | 0 | 357.8398 | 16.412 | 3162.5299 | 0 | 0 | 0 | 28.4279 | 914.0887 | 0 | 0 | 0 | 0 | 0 | 1218.5895 | 0 | 0 | 407.9549 | 0 | 4064.8957 | 0 | 0 | 833.7872 | 0 | 0 | 0 | 0 | 0 | 13415.6213 | 13415.6213 | 6890.3939 | 6890.3939 | 0 | 6525.2274 | 0 | 1129.5761 | 0 | 1487.6219 | 0 | 2543.5492 | 0 | 1487.6219 | 0 | 2246.2203 | 0 | 1487.6219 | 0 | 2670.4856 | 0 | 1487.6219 | 0 | 2617.198 | 4031.1711 | 3733.8422 | 4158.1076
381663 | 242.131 | 1690 | 3 | Standard Efficiency | Electric, 100% Usage | Standard, 100% Usage | Electric, 100% Usage | None | 400%+ | None | None | Single-Family Detached | Single-Family Detached | Single-Family Detached | 1500-1999 | 1500-2499 | 2 | Natural Gas | 80% Conditioned | Room AC | None | Natural Gas Fuel Boiler | None | 80000-99999 | 100% LED | Occupied | 1940s | Natural Gas | Yes | 67.9925 | 762.864 | 28.4279 | 0 | 3398.7452 | 0 | 0 | 89.9728 | 0 | 0 | 0 | 0 | 0 | 30.7725 | 16.7051 | 473.6028 | 21.9803 | 2382.6678 | 0 | 0 | 0 | 405.6104 | 434.0383 | 351.6853 | 0 | 0 | 0 | 0 | 0 | 0 | 0 | 31501.9162 | 0 | 3789.9951 | 0 | 0 | 0 | 0 | 0 | 0 | 0 | 0 | 43756.9761 | 43756.9761 | 8465.3579 | 8465.3579 | 0 | 35291.6182 | 0 | 1454.8862 | 0 | 8045.7897 | 0 | 3106.3902 | 0 | 8045.7897 | 0 | 2760.9855 | 0 | 8045.7897 | 0 | 3264.8114 | 0 | 8045.7897 | 0 | 9500.6759 | 11152.1799 | 10806.7752 | 11310.6011
381687 | 242.131 | 2663 | 3 | Standard Efficiency | Electric, 120% Usage | Standard, 120% Usage | Propane, 120% Usage | 290 Rated kWh, 120% Usage | 400%+ | None | None | Single-Family Detached | Single-Family Detached | Single-Family Detached | 2500-2999 | 2500-3999 | 1 | Other Fuel | 100% Conditioned | Central AC | None | None | None | 200000+ | 100% CFL | Occupied | 1980s | Electricity | Yes | 67.9925 | 915.261 | 34.2893 | 1298.891 | 6410.3435 | 109.3155 | 319.7405 | 0 | 0 | 0 | 0 | 0 | 4222.861 | 58.3211 | 24.911 | 887.4192 | 21.9803 | 5384.3017 | 0 | 0 | 0 | 33.4101 | 480.0504 | 0 | 0 | 0 | 0 | 0 | 1796.5257 | 0 | 0 | 0 | 0 | 0 | 0 | 0 | 0 | 0 | 0 | 0 | 0 | 976.2197 | 23041.8337 | 23041.8337 | 20269.3813 | 20269.3813 | 0 | 1796.5257 | 976.2197 | 3473.6376 | 0 | 409.5535 | 268.6278 | 7497.084 | 0 | 409.5535 | 268.6278 | 6645.1468 | 0 | 409.5535 | 268.6278 | 7894.9471 | 0 | 409.5535 | 268.6278 | 4151.819 | 8175.2654 | 7323.3282 | 8573.1285
381749 | 242.131 | 2115 | 2 | Standard Efficiency | None | None | Electric, 100% Usage | 318 Rated kWh, 100% Usage | 300-400% | 24 | None | 20 to 49 Unit | Multifamily with 5+ units, 1-3 stories | Multi-Family with 5+ Units | 2000-2499 | 1500-2499 | 2 | Natural Gas | 40% Conditioned | Room AC | Heating Only | Natural Gas Shared Heating | Boiler Baseboards Heating Only, Natural Gas | 35000-39999 | 100% Incandescent | Occupied | 1980s | Electricity | Yes | 67.9925 | 0 | 0 | 0 | 1104.5849 | 64.7687 | 0 | 78.8361 | 0 | 0 | 0 | 0 | 1255.5165 | 205.7359 | 0 | 2303.5386 | 16.412 | 1974.7129 | 0 | 0 | 0 | 346.9961 | 434.0383 | 0 | 0 | 0 | 0 | 0 | 0 | 0 | 0 | 6384.8463 | 0 | 0 | 0 | 0 | 0 | 0 | 0 | 0 | 0 | 0 | 14237.9787 | 14237.9787 | 7853.1324 | 7853.1324 | 0 | 6384.8463 | 0 | 1385.8694 | 0 | 1455.616 | 0 | 3013.293 | 0 | 1455.616 | 0 | 2653.3834 | 0 | 1455.616 | 0 | 3224.8549 | 0 | 1455.616 | 0 | 2841.4854 | 4468.9091 | 4108.9994 | 4680.4709
381778 | 242.131 | 1202 | 1 | None | Electric, 100% Usage | EnergyStar, 100% Usage | Electric, 100% Usage | None | 400%+ | None | 12 | Single-Family Attached | Single-Family Attached | Single-Family Attached | 1000-1499 | 0-1499 | 2 | Electricity | 100% Conditioned | Heat Pump | None | Electricity ASHP | None | 80000-99999 | 100% LED | Occupied | 1980s | Electricity | Yes | 0 | 289.8473 | 16.9981 | 670.5466 | 2894.3699 | 0 | 0 | 282.8136 | 1031.9032 | 2888.5085 | 0 | 0 | 1241.4491 | 26.6695 | 0 | 371.321 | 16.412 | 1655.5585 | 0 | 1564.9995 | 0 | 346.9961 | 817.9614 | 0 | 0 | 0 | 0 | 0 | 0 | 0 | 0 | 0 | 0 | 0 | 0 | 0 | 0 | 0 | 0 | 0 | 0 | 0 | 14116.3542 | 14116.3542 | 14116.3542 | 14116.3542 | 0 | 0 | 0 | 2306.4328 | 0 | 0 | 0 | 5294.4127 | 0 | 0 | 0 | 4652.9705 | 0 | 0 | 0 | 5531.1707 | 0 | 0 | 0 | 2306.4328 | 5294.4127 | 4652.9705 | 5531.1707
381815 | 242.131 | 1138 | 2 | None | None | None | Electric, 100% Usage | 318 Rated kWh, 100% Usage | 400%+ | 183 | None | 50 or more Unit | Multifamily with 5+ units, 4-7 stories | Multi-Family with 5+ Units | 1000-1499 | 0-1499 | 4 | Natural Gas | 20% Conditioned | Room AC | None | Natural Gas Fuel Wall/Floor Furnace | None | 160000-179999 | 100% LED | Occupied | 1970s | Electricity | Yes | 0 | 0 | 0 | 0 | 527.2349 | 160.3099 | 319.7405 | 0 | 0 | 0 | 0 | 0 | 3381.1609 | 26.0833 | 0 | 357.8398 | 16.412 | 2361.8598 | 0 | 0 | 0 | 516.9774 | 434.0383 | 0 | 0 | 0 | 0 | 0 | 0 | 0 | 0 | 4343.6063 | 0 | 0 | 0 | 0 | 0 | 0 | 0 | 0 | 0 | 0 | 12445.8491 | 12445.8491 | 8102.2428 | 8102.2428 | 0 | 4343.6063 | 0 | 1350.0791 | 0 | 990.282 | 0 | 3028.5197 | 0 | 990.282 | 0 | 2661.6428 | 0 | 990.282 | 0 | 3239.5685 | 0 | 990.282 | 0 | 2340.3611 | 4018.8016 | 3651.9248 | 4229.8505
381881 | 242.131 | 2176 | 4 | Standard Efficiency | Electric, 100% Usage | EnergyStar, 100% Usage | Electric, 100% Usage | None | 400%+ | None | None | Single-Family Detached | Single-Family Detached | Single-Family Detached | 2000-2499 | 1500-2499 | 2 | Natural Gas | 40% Conditioned | Room AC | None | Natural Gas Fuel Wall/Floor Furnace | None | 200000+ | 100% LED | Occupied | <1940 | Natural Gas | Yes | 67.9925 | 648.8593 | 37.8062 | 0 | 2084.6145 | 0 | 319.7405 | 0 | 0 | 0 | 0 | 0 | 0 | 34.8755 | 0 | 575.5916 | 21.9803 | 3166.6329 | 0 | 0 | 0 | 537.1993 | 434.0383 | 0 | 0 | 0 | 0 | 0 | 0 | 0 | 0 | 24396.7012 | 0 | 5563.3681 | 0 | 0 | 0 | 0 | 0 | 0 | 0 | 0 | 37889.6933 | 37889.6933 | 7929.6239 | 7929.6239 | 0 | 29960.0693 | 0 | 1338.689 | 0 | 6830.2982 | 0 | 2930.1441 | 0 | 6830.2982 | 0 | 2592.7095 | 0 | 6830.2982 | 0 | 3089.3559 | 0 | 6830.2982 | 0 | 8168.9872 | 9760.4423 | 9423.0077 | 9919.6542
381904 | 242.131 | 2176 | 3 | Standard Efficiency | Electric, 100% Usage | EnergyStar, 100% Usage | Gas, 100% Usage | None | 400%+ | None | None | Single-Family Detached | Single-Family Detached | Single-Family Detached | 2000-2499 | 1500-2499 | 1 | Natural Gas | 80% Conditioned | Central AC | None | Natural Gas Fuel Furnace | None | 200000+ | 100% CFL | Occupied | 1970s | Natural Gas | Yes | 67.9925 | 400.042 | 23.4457 | 365.4596 | 2924.8493 | 0 | 0 | 438.1412 | 0 | 0 | 0 | 0 | 0 | 52.1667 | 24.911 | 753.7788 | 21.9803 | 2537.1163 | 0 | 2135.3158 | 0 | 27.8418 | 434.0383 | 0 | 0 | 0 | 0 | 0 | 0 | 0 | 0 | 17571.6621 | 0 | 3808.1655 | 0 | 0 | 813.5653 | 0 | 0 | 0 | 0 | 0 | 32400.4721 | 32400.4721 | 10207.0792 | 10207.0792 | 0 | 22193.3929 | 0 | 1636.5536 | 0 | 5059.612 | 0 | 3661.1418 | 0 | 5059.612 | 0 | 3238.1397 | 0 | 5059.612 | 0 | 3848.8828 | 0 | 5059.612 | 0 | 6696.1655 | 8720.7538 | 8297.7517 | 8908.4947
381908 | 242.131 | 2176 | 3 | Standard Efficiency, No usage | Electric, 80% Usage | Standard, 80% Usage | Electric, 80% Usage | None | 400%+ | None | None | Single-Family Detached | Single-Family Detached | Single-Family Detached | 2000-2499 | 1500-2499 | 2 | Electricity | 40% Conditioned | Room AC | None | Electricity Baseboard | None | 100000-119999 | 100% LED | Vacant | 2000s | Natural Gas | Yes | 0 | 0 | 0 | 0 | 1433.4106 | 0 | 0 | 0 | 0 | 3104.7949 | 0 | 0 | 0 | 0 | 0 | 0 | 21.9803 | 0 | 0 | 0 | 0 | 0 | 434.0383 | 0 | 0 | 0 | 0 | 0 | 0 | 0 | 0 | 0 | 0 | 1645.8871 | 0 | 0 | 0 | 0 | 0 | 0 | 0 | 0 | 6640.1112 | 6640.1112 | 4994.2241 | 4994.2241 | 0 | 1645.8871 | 0 | 927.0811 | 0 | 375.2384 | 0 | 2152.0862 | 0 | 375.2384 | 0 | 1870.3174 | 0 | 375.2384 | 0 | 2188.8268 | 0 | 375.2384 | 0 | 1302.3195 | 2527.3246 | 2245.5557 | 2564.0651
381957 | 242.131 | 1202 | 2 | None | None | None | Electric, 120% Usage | 290 Rated kWh, 120% Usage | 0-100% | None | 50 | Single-Family Attached | Single-Family Attached | Single-Family Attached | 1000-1499 | 0-1499 | 2 | Electricity | 100% Conditioned | Heat Pump | None | Electricity ASHP | None | <10000 | 100% LED | Occupied | 2010s | Electricity | Yes | 0 | 0 | 0 | 398.8697 | 1326.1466 | 72.3886 | 0 | 179.9456 | 353.4437 | 1722.0856 | 0 | 0 | 2300.901 | 26.6695 | 0 | 371.321 | 16.412 | 3311.41 | 0 | 0 | 0 | 416.454 | 480.0504 | 0 | 0 | 0 | 0 | 0 | 0 | 0 | 0 | 0 | 0 | 0 | 0 | 0 | 0 | 0 | 0 | 0 | 0 | 0 | 10976.0977 | 10976.0977 | 10976.0977 | 10976.0977 | 0 | 0 | 0 | 1888.6434 | 0 | 0 | 0 | 4312.4755 | 0 | 0 | 0 | 3781.5356 | 0 | 0 | 0 | 4494.0245 | 0 | 0 | 0 | 1888.6434 | 4312.4755 | 3781.5356 | 4494.0245
381962 | 242.131 | 1202 | 2 | None | Electric, 100% Usage | EnergyStar, 100% Usage | Electric, 100% Usage | None | 400%+ | None | 16 | Single-Family Attached | Single-Family Attached | Single-Family Attached | 1000-1499 | 0-1499 | 1 | Electricity | 100% Conditioned | Heat Pump | None | Electricity ASHP | None | 160000-179999 | 100% Incandescent | Occupied | 1980s | Electricity | Yes | 0 | 369.8557 | 21.6873 | 429.056 | 1284.8236 | 0 | 0 | 47.4775 | 77.9569 | 648.8593 | 0 | 0 | 1928.1146 | 160.0168 | 0 | 1519.8666 | 16.412 | 1786.8543 | 0 | 0 | 0 | 389.4915 | 480.0504 | 0 | 0 | 0 | 0 | 0 | 0 | 0 | 0 | 0 | 0 | 0 | 0 | 0 | 0 | 0 | 0 | 0 | 0 | 0 | 9160.5224 | 9160.5224 | 9160.5224 | 9160.5224 | 0 | 0 | 0 | 1520.6757 | 0 | 0 | 0 | 3408.6591 | 0 | 0 | 0 | 2998.1821 | 0 | 0 | 0 | 3619.9656 | 0 | 0 | 0 | 1520.6757 | 3408.6591 | 2998.1821 | 3619.9656
381983 | 242.131 | 1690 | 3 | Standard Efficiency | Electric, 100% Usage | Standard, 100% Usage | Gas, 100% Usage | None | 200-300% | None | None | Single-Family Detached | Single-Family Detached | Single-Family Detached | 1500-1999 | 1500-2499 | 1 | Fuel Oil | 60% Conditioned | Central AC | None | Fuel Oil Fuel Furnace | None | 25000-29999 | 100% Incandescent | Occupied | 1970s | Electricity | Yes | 81.7668 | 525.7695 | 19.6358 | 729.4539 | 2972.6199 | 0 | 0 | 516.0982 | 0 | 0 | 0 | 0 | 1185.4725 | 184.6348 | 0 | 1938.9582 | 21.9803 | 2067.9095 | 0 | 0 | 0 | 23.1526 | 434.0383 | 0 | 0 | 20770.2398 | 0 | 0 | 0 | 0 | 0 | 0 | 0 | 0 | 0 | 0 | 679.6318 | 0 | 0 | 0 | 0 | 0 | 32150.7756 | 32150.7756 | 10700.904 | 10700.904 | 20770.2398 | 679.6318 | 0 | 1879.9825 | 6297.5073 | 154.9689 | 0 | 4074.7545 | 6297.5073 | 154.9689 | 0 | 3601.0136 | 6297.5073 | 154.9689 | 0 | 4300.4725 | 6297.5073 | 154.9689 | 0 | 8332.4587 | 10527.2307 | 10053.4898 | 10752.9487
382020 | 242.131 | 1220 | 3 | Standard Efficiency, No usage | Electric, 80% Usage | EnergyStar, 80% Usage | Electric, 80% Usage | 290 Rated kWh, 80% Usage | 300-400% | None | None | Single-Family Detached | Single-Family Detached | Single-Family Detached | 1000-1499 | 0-1499 | 1 | Natural Gas | 40% Conditioned | Room AC | None | Natural Gas Fuel Furnace | None | 70000-79999 | 100% CFL | Vacant | 1960s | Natural Gas | Yes | 0 | 0 | 0 | 0 | 841.114 | 0 | 0 | 170.2743 | 0 | 0 | 0 | 0 | 0 | 0 | 0 | 0 | 21.9803 | 0 | 0 | 0 | 0 | 0 | 434.0383 | 0 | 0 | 0 | 0 | 0 | 0 | 0 | 0 | 7746.4545 | 0 | 1522.2111 | 0 | 0 | 0 | 0 | 0 | 0 | 0 | 0 | 10736.0725 | 10736.0725 | 1467.4068 | 1467.4068 | 0 | 9268.6657 | 0 | 250.7513 | 0 | 2113.0796 | 0 | 542.9278 | 0 | 2113.0796 | 0 | 508.3106 | 0 | 2113.0796 | 0 | 591.6056 | 0 | 2113.0796 | 0 | 2363.8309 | 2656.0074 | 2621.3901 | 2704.6851
382043 | 242.131 | 1690 | 3 | Standard Efficiency | None | Standard, 120% Usage | Electric, 120% Usage | None | 0-100% | None | None | Mobile Home | Mobile Home | Mobile Home | 1500-1999 | 1500-2499 | 1 | Electricity | 100% Conditioned | Heat Pump | None | Electricity ASHP | None | 15000-19999 | 100% CFL | Occupied | 1990s | Electricity | Yes | 67.9925 | 0 | 55.6835 | 847.5615 | 2438.6444 | 0 | 0 | 585.556 | 2188.0686 | 9211.2237 | 0 | 0 | 7235.6316 | 46.0122 | 0 | 620.1384 | 21.9803 | 6251.7921 | 0 | 0 | 0 | 644.7564 | 480.0504 | 0 | 0 | 0 | 0 | 0 | 0 | 0 | 0 | 0 | 0 | 0 | 0 | 0 | 0 | 0 | 0 | 0 | 0 | 0 | 30695.3847 | 30695.3847 | 30695.3847 | 30695.3847 | 0 | 0 | 0 | 5292.5502 | 0 | 0 | 0 | 12079.8611 | 0 | 0 | 0 | 10555.5984 | 0 | 0 | 0 | 12799.6033 | 0 | 0 | 0 | 5292.5502 | 12079.8611 | 10555.5984 | 12799.6033
382058 | 242.131 | 1675 | 3 | Standard Efficiency | Electric, 120% Usage | EnergyStar, 120% Usage | Electric, 120% Usage | None | 300-400% | None | 6 | Single-Family Attached | Single-Family Attached | Single-Family Attached | 1500-1999 | 1500-2499 | 1 | Electricity | 100% Conditioned | Central AC | None | Electricity Electric Furnace | None | 80000-99999 | 100% Incandescent | Occupied | 2010s | Electricity | Yes | 67.9925 | 542.7676 | 31.6517 | 270.5046 | 2188.9478 | 0 | 0 | 287.5027 | 0 | 12299.0205 | 0 | 0 | 4552.2729 | 183.7556 | 0 | 1926.0631 | 21.9803 | 3981.0774 | 0 | 0 | 0 | 518.4427 | 434.0383 | 0 | 0 | 0 | 0 | 0 | 0 | 0 | 0 | 0 | 0 | 0 | 0 | 0 | 0 | 0 | 0 | 0 | 0 | 0 | 27305.4316 | 27305.4316 | 27305.4316 | 27305.4316 | 0 | 0 | 0 | 4814.7501 | 0 | 0 | 0 | 11046.667 | 0 | 0 | 0 | 9628.2751 | 0 | 0 | 0 | 11667.1342 | 0 | 0 | 0 | 4814.7501 | 11046.667 | 9628.2751 | 11667.1342
382123 | 242.131 | 3301 | 4 | Standard Efficiency | Electric, 100% Usage | EnergyStar, 100% Usage | Gas, 100% Usage | None | 400%+ | None | None | Single-Family Detached | Single-Family Detached | Single-Family Detached | 3000-3999 | 2500-3999 | 1 | Natural Gas | 40% Conditioned | Room AC | None | Natural Gas Fuel Boiler | None | 180000-199999 | 100% Incandescent | Occupied | 1970s | Natural Gas | Yes | 67.9925 | 648.8593 | 37.8062 | 0 | 2936.2791 | 0 | 319.7405 | 88.2144 | 0 | 0 | 0 | 0 | 0 | 264.9362 | 99.9372 | 3321.6675 | 21.9803 | 3524.4727 | 0 | 0 | 0 | 36.927 | 434.0383 | 0 | 0 | 0 | 0 | 0 | 0 | 0 | 0 | 23720.8793 | 0 | 5566.5919 | 0 | 0 | 1080.8461 | 0 | 0 | 0 | 0 | 0 | 42171.4616 | 42171.4616 | 11803.1443 | 11803.1443 | 0 | 30368.3173 | 0 | 2035.3774 | 0 | 6923.3554 | 0 | 4448.5423 | 0 | 6923.3554 | 0 | 3926.8607 | 0 | 6923.3554 | 0 | 4711.6 | 0 | 6923.3554 | 0 | 8958.7328 | 11371.8977 | 10850.2162 | 11634.9555
382124 | 242.131 | 333 | 1 | Standard Efficiency | None | None | Electric, 100% Usage | None | 0-100% | 6 | None | 5 to 9 Unit | Multifamily with 5+ units, 1-3 stories | Multi-Family with 5+ Units | 0-499 | 0-1499 | 2 | Electricity | 20% Conditioned | Room AC | None | Electricity Electric Furnace | None | 10000-14999 | 100% CFL | Occupied | <1940 | Natural Gas | No | 67.9925 | 0 | 0 | 0 | 295.4156 | 0 | 0 | 114.2977 | 0 | 4885.4947 | 0 | 0 | 0 | 29.3071 | 0 | 247.6451 | 16.412 | 1256.9818 | 0 | 0 | 0 | 346.9961 | 480.0504 | 0 | 0 | 0 | 0 | 0 | 0 | 0 | 0 | 0 | 0 | 2681.3072 | 0 | 0 | 0 | 0 | 0 | 0 | 0 | 0 | 10421.6072 | 10421.6072 | 7740.5931 | 7740.5931 | 0 | 2681.3072 | 0 | 1399.6545 | 0 | 611.252 | 0 | 3247.1938 | 0 | 611.252 | 0 | 2822.2136 | 0 | 611.252 | 0 | 3420.1028 | 0 | 611.252 | 0 | 2010.9065 | 3858.4458 | 3433.4656 | 4031.3548
382133 | 242.131 | 2152 | 2 | None | Electric, 100% Usage | EnergyStar, 100% Usage | Gas, 100% Usage | None | 400%+ | None | 5 | Single-Family Attached | Single-Family Attached | Single-Family Attached | 2000-2499 | 1500-2499 | 2 | Natural Gas | 100% Conditioned | Central AC | None | Natural Gas Fuel Furnace | None | 100000-119999 | 100% Incandescent | Occupied | 1970s | Natural Gas | Yes | 0 | 289.8473 | 16.9981 | 543.0607 | 3420.1394 | 0 | 0 | 963.6177 | 0 | 0 | 0 | 0 | 0 | 207.4943 | 0 | 2335.4834 | 16.412 | 1801.5079 | 0 | 0 | 0 | 23.7388 | 480.0504 | 0 | 0 | 0 | 0 | 0 | 0 | 0 | 0 | 59794.7043 | 0 | 2654.9308 | 0 | 0 | 694.8715 | 0 | 0 | 0 | 0 | 0 | 73242.5634 | 73242.5634 | 10098.0568 | 10098.0568 | 0 | 63144.2135 | 0 | 1744.0681 | 0 | 14395.5975 | 0 | 3747.1443 | 0 | 14395.5975 | 0 | 3324.5985 | 0 | 14395.5975 | 0 | 3940.9275 | 0 | 14395.5975 | 0 | 16139.6656 | 18142.7418 | 17720.196 | 18336.5251
382168 | 242.131 | 8194 | 5 | Standard Efficiency | Electric, 100% Usage | EnergyStar, 100% Usage | Gas, 100% Usage | 318 Rated kWh, 100% Usage | 300-400% | None | None | Single-Family Detached | Single-Family Detached | Single-Family Detached | 4000+ | 4000+ | 2 | Electricity | 100% Conditioned | Heat Pump | None | Electricity ASHP | None | 140000-159999 | 100% CFL | Occupied | 2010s | Electricity | Yes | 67.9925 | 1021.9388 | 59.7865 | 1482.6465 | 4545.2392 | 283.1067 | 0 | 385.9746 | 1598.4096 | 6714.5513 | 0 | 0 | 6233.6217 | 127.4859 | 24.911 | 2406.1135 | 27.2556 | 6024.662 | 0 | 0 | 0 | 50.7013 | 434.0383 | 0 | 0 | 0 | 0 | 0 | 0 | 0 | 0 | 0 | 0 | 0 | 0 | 0 | 1482.0604 | 0 | 0 | 0 | 0 | 0 | 32971.0815 | 32971.0815 | 31489.0211 | 31489.0211 | 0 | 1482.0604 | 0 | 5454.2001 | 0 | 337.8927 | 0 | 12288.3389 | 0 | 337.8927 | 0 | 10770.9595 | 0 | 337.8927 | 0 | 12962.2942 | 0 | 337.8927 | 0 | 5792.0929 | 12626.2317 | 11108.8523 | 13300.1869
382193 | 242.131 | 2176 | 3 | None | Electric, 80% Usage | Standard, 80% Usage | Electric, 80% Usage | None | 400%+ | None | None | Single-Family Detached | Single-Family Detached | Single-Family Detached | 2000-2499 | 1500-2499 | 2 | Natural Gas | 100% Conditioned | Central AC | None | Natural Gas Fuel Furnace | None | 80000-99999 | 100% Incandescent | Occupied | 2000s | Natural Gas | Yes | 0 | 610.174 | 22.8595 | 862.2151 | 2935.6929 | 0 | 319.7405 | 61.838 | 0 | 0 | 0 | 0 | 0 | 208.6666 | 99.9372 | 2355.9983 | 21.9803 | 1268.7047 | 0 | 0 | 0 | 324.4297 | 434.0383 | 0 | 0 | 0 | 0 | 0 | 0 | 0 | 0 | 6145.9934 | 0 | 2900.8175 | 0 | 0 | 0 | 0 | 0 | 0 | 0 | 0 | 18572.7929 | 18572.7929 | 9526.2751 | 9526.2751 | 0 | 9046.8109 | 0 | 1681.1049 | 0 | 2062.4723 | 0 | 3587.6126 | 0 | 2062.4723 | 0 | 3181.3803 | 0 | 2062.4723 | 0 | 3784.0281 | 0 | 2062.4723 | 0 | 3743.5772 | 5650.0849 | 5243.8526 | 5846.5004
382227 | 242.131 | 853 | 2 | Standard Efficiency | None | None | Gas, 120% Usage | None | 400%+ | 10 | None | 10 to 19 Unit | Multifamily with 5+ units, 1-3 stories | Multi-Family with 5+ Units | 750-999 | 0-1499 | 2 | Natural Gas | 100% Conditioned | Central AC | None | Natural Gas Fuel Furnace | None | 80000-99999 | 100% Incandescent | Occupied | 1980s | Natural Gas | Yes | 67.9925 | 0 | 0 | 502.0307 | 1732.6362 | 0 | 319.7405 | 13.4813 | 0 | 0 | 0 | 0 | 0 | 142.7256 | 0 | 1220.3479 | 16.412 | 3323.1329 | 0 | 0 | 0 | 31.9447 | 400.042 | 294.5364 | 0 | 0 | 0 | 0 | 0 | 0 | 0 | 1252.2927 | 0 | 5493.6172 | 0 | 0 | 937.2413 | 0 | 0 | 0 | 0 | 0 | 15748.467 | 15748.467 | 8065.3158 | 8065.3158 | 0 | 7683.1512 | 0 | 1440.4833 | 0 | 1751.5742 | 0 | 3158.8372 | 0 | 1751.5742 | 0 | 2783.5249 | 0 | 1751.5742 | 0 | 3324.706 | 0 | 1751.5742 | 0 | 3192.0574 | 4910.4114 | 4535.0991 | 5076.2801
382260 | 242.131 | 1675 | 3 | None | Electric, 120% Usage | Standard, 120% Usage | Gas, 120% Usage | 318 Rated kWh, 120% Usage | 400%+ | None | 8 | Single-Family Attached | Single-Family Attached | Single-Family Attached | 1500-1999 | 1500-2499 | 2 | Natural Gas | 100% Conditioned | Central AC | None | Natural Gas Fuel Furnace | None | 200000+ | 100% Incandescent | Vacant | 2000s | Natural Gas | Yes | 0 | 0 | 0 | 166.4644 | 1123.0483 | 0 | 0 | 29.3071 | 0 | 0 | 0 | 0 | 0 | 0 | 0 | 0 | 21.9803 | 0 | 0 | 0 | 0 | 0 | 434.0383 | 0 | 0 | 0 | 0 | 0 | 0 | 0 | 0 | 1960.6455 | 0 | 1589.6175 | 0 | 0 | 0 | 0 | 0 | 0 | 0 | 0 | 5324.8083 | 5324.8083 | 1774.8384 | 1774.8384 | 0 | 3550.2629 | 0 | 284.8193 | 0 | 809.368 | 0 | 633.1297 | 0 | 809.368 | 0 | 565.2056 | 0 | 809.368 | 0 | 638.0933 | 0 | 809.368 | 0 | 1094.1873 | 1442.4977 | 1374.5736 | 1447.4613
382300 | 242.131 | 1202 | 3 | Standard Efficiency | Electric, 100% Usage | Standard, 100% Usage | Electric, 100% Usage | None | 150-200% | None | 16 | Single-Family Attached | Single-Family Attached | Single-Family Attached | 1000-1499 | 0-1499 | 1 | Natural Gas | 100% Conditioned | Central AC | None | Natural Gas Fuel Furnace | None | 35000-39999 | 100% LED | Occupied | 1950s | Natural Gas | Yes | 67.9925 | 858.1121 | 32.2378 | 572.3678 | 2622.1069 | 0 | 0 | 73.2678 | 0 | 0 | 0 | 0 | 0 | 26.6695 | 0 | 371.321 | 21.9803 | 1917.8571 | 0 | 0 | 0 | 431.9868 | 914.0887 | 0 | 0 | 0 | 0 | 0 | 0 | 0 | 0 | 8707.4346 | 0 | 4516.5183 | 0 | 0 | 0 | 0 | 0 | 0 | 0 | 0 | 21133.6479 | 21133.6479 | 7909.9882 | 7909.9882 | 0 | 13223.6597 | 0 | 1319.0493 | 0 | 3014.7336 | 0 | 2867.3715 | 0 | 3014.7336 | 0 | 2545.3309 | 0 | 3014.7336 | 0 | 3010.8799 | 0 | 3014.7336 | 0 | 4333.783 | 5882.1051 | 5560.0645 | 6025.6136
382365 | 242.131 | 3301 | 5 | Standard Efficiency | Electric, 120% Usage | EnergyStar, 120% Usage | Electric, 120% Usage | None | 400%+ | None | None | Single-Family Detached | Single-Family Detached | Single-Family Detached | 3000-3999 | 2500-3999 | 1 | Fuel Oil | 60% Conditioned | Central AC | None | Fuel Oil Fuel Furnace | None | 140000-159999 | 100% CFL | Occupied | 1970s | Electricity | Yes | 67.9925 | 778.6898 | 45.426 | 760.2264 | 5231.9047 | 0 | 0 | 846.3893 | 0 | 0 | 0 | 0 | 6897.4276 | 66.2341 | 0 | 1062.6757 | 27.2556 | 7048.9454 | 0 | 0 | -8653.2164 | 644.7564 | 1836.0903 | 0 | 0 | 33944.3705 | 0 | 0 | 0 | 0 | 0 | 0 | 0 | 0 | 0 | 0 | 0 | 0 | 0 | 0 | 0 | 0 | 50605.4609 | 59258.3842 | 16660.7973 | 25314.0137 | 33944.3705 | 0 | 0 | 3548.3447 | 10291.902 | 0 | 0 | 7492.1131 | 10291.902 | 0 | 0 | 6595.546 | 10291.902 | 0 | 0 | 7800.77 | 10291.902 | 0 | 0 | 13840.2467 | 17784.0151 | 16887.4481 | 18092.672
382433 | 242.131 | 2176 | 4 | None | Electric, 120% Usage | EnergyStar, 120% Usage | Electric, 120% Usage | None | 200-300% | None | None | Single-Family Detached | Single-Family Detached | Single-Family Detached | 2000-2499 | 1500-2499 | 1 | Electricity | 100% Conditioned | Central AC | None | Electricity Electric Furnace | None | 45000-49999 | 100% Incandescent | Occupied | 1950s | Electricity | Yes | 0 | 480.0504 | 28.1348 | 480.0504 | 3860.6252 | 0 | 319.7405 | 1002.01 | 0 | 42694.0073 | 0 | 0 | 3814.613 | 208.6666 | 99.9372 | 2355.9983 | 21.9803 | 5074.5256 | 1955.6633 | 2135.3158 | 0 | 486.498 | 817.9614 | 0 | 0 | 0 | 0 | 0 | 0 | 0 | 0 | 0 | 0 | 0 | 506.4268 | 0 | 0 | 0 | 0 | 0 | 0 | 0 | 66342.4981 | 66342.4981 | 65836.3644 | 65836.3644 | 0 | 506.4268 | 0 | 11200.8245 | 0 | 115.4488 | 0 | 26142.2982 | 0 | 115.4488 | 0 | 22742.1263 | 0 | 115.4488 | 0 | 27800.4849 | 0 | 115.4488 | 0 | 11316.2732 | 26257.747 | 22857.575 | 27915.9337
382443 | 242.131 | 1202 | 3 | Standard Efficiency | Electric, 100% Usage | EnergyStar, 100% Usage | Electric, 100% Usage | None | 400%+ | None | 30 | Single-Family Attached | Single-Family Attached | Single-Family Attached | 1000-1499 | 0-1499 | 1 | Electricity | 100% Conditioned | Central AC | None | Electricity Baseboard | None | 50000-59999 | 100% Incandescent | Occupied | 1970s | Electricity | Yes | 67.9925 | 289.8473 | 16.9981 | 575.8847 | 2569.6471 | 0 | 0 | 0 | 0 | 11336.8682 | 0 | 0 | 1332.5942 | 160.0168 | 0 | 1519.8666 | 21.9803 | 1655.5585 | 0 | 0 | 0 | 346.9961 | 817.9614 | 0 | 0 | 0 | 0 | 0 | 1233.5361 | 0 | 0 | 0 | 0 | 0 | 0 | 0 | 0 | 0 | 0 | 0 | 0 | 0 | 21945.4548 | 21945.4548 | 20712.2117 | 20712.2117 | 0 | 1233.5361 | 0 | 3722.6544 | 0 | 281.2069 | 0 | 8366.4255 | 0 | 281.2069 | 0 | 7545.7064 | 0 | 281.2069 | 0 | 9162.9886 | 0 | 281.2069 | 0 | 4003.8612 | 8647.6324 | 7826.9132 | 9444.1955
382455 | 242.131 | 1138 | 2 | Standard Efficiency | Gas, 100% Usage | Standard, 100% Usage | None | 318 Rated kWh, 100% Usage | 200-300% | 116 | None | 50 or more Unit | Multifamily with 5+ units, 8+ stories | Multi-Family with 5+ Units | 1000-1499 | 0-1499 | 21 | None | 40% Conditioned | Room AC | None | None | None | 45000-49999 | 100% Incandescent | Occupied | 1970s | Electricity | No | 67.9925 | 63.0103 | 26.3764 | 0 | 834.0803 | 88.5075 | 0 | 0 | 0 | 0 | 0 | 0 | 2080.5115 | 156.793 | 0 | 1465.0623 | 16.412 | 1776.3038 | 0 | 0 | 0 | 0 | 434.0383 | 0 | 0 | 0 | 0 | 837.5971 | 0 | 0 | 0 | 0 | 0 | 0 | 0 | 0 | 0 | 0 | 0 | 0 | 0 | 0 | 7846.9779 | 7846.9779 | 7009.3808 | 7009.3808 | 0 | 837.5971 | 0 | 1185.6746 | 0 | 190.9275 | 0 | 2619.4084 | 0 | 190.9275 | 0 | 2307.3872 | 0 | 190.9275 | 0 | 2804.064 | 0 | 190.9275 | 0 | 1376.602 | 2810.3359 | 2498.3147 | 2994.9915
382457 | 242.131 | 853 | 1 | Standard Efficiency | Electric, 100% Usage | Standard, 100% Usage | Electric, 100% Usage | None | 400%+ | 30 | None | 20 to 49 Unit | Multifamily with 5+ units, 1-3 stories | Multi-Family with 5+ Units | 750-999 | 0-1499 | 2 | Electricity | 100% Conditioned | Heat Pump | None | Electricity ASHP | None | 100000-119999 | 100% CFL | Occupied | 1970s | Electricity | Yes | 67.9925 | 552.439 | 20.808 | 197.823 | 1160.2684 | 0 | 0 | 250.2827 | 570.0232 | 3277.7068 | 0 | 0 | 1396.4836 | 35.7547 | 0 | 390.3707 | 16.412 | 1466.5276 | 0 | 0 | 0 | 346.9961 | 400.042 | 0 | 0 | 0 | 0 | 0 | 0 | 0 | 0 | 0 | 0 | 0 | 0 | 0 | 0 | 0 | 0 | 0 | 0 | 0 | 10150.2234 | 10150.2234 | 10150.2234 | 10150.2234 | 0 | 0 | 0 | 1737.1708 | 0 | 0 | 0 | 3986.6043 | 0 | 0 | 0 | 3483.4189 | 0 | 0 | 0 | 4202.6286 | 0 | 0 | 0 | 1737.1708 | 3986.6043 | 3483.4189 | 4202.6286
382545 | 242.131 | 2663 | 4 | Standard Efficiency | Electric, 80% Usage | Standard, 80% Usage | Electric, 80% Usage | 318 Rated kWh, 80% Usage | 400%+ | None | None | Single-Family Detached | Single-Family Detached | Single-Family Detached | 2500-2999 | 2500-3999 | 1 | Natural Gas | 20% Conditioned | Room AC | None | Natural Gas Fuel Wall/Floor Furnace | None | 80000-99999 | 100% CFL | Occupied | 1960s | Natural Gas | Yes | 67.9925 | 610.174 | 22.8595 | 0 | 1237.9322 | 77.9569 | 0 | 0 | 0 | 0 | 0 | 0 | 0 | 58.3211 | 24.911 | 887.4192 | 21.9803 | 1346.0754 | 0 | 0 | 0 | 324.4297 | 434.0383 | 0 | 0 | 0 | 0 | 0 | 0 | 0 | 0 | 40777.6156 | 0 | 2955.9148 | 0 | 0 | 0 | 0 | 0 | 0 | 0 | 0 | 48847.9137 | 48847.9137 | 5114.0902 | 5114.0902 | 0 | 43733.5304 | 0 | 847.0048 | 0 | 9970.369 | 0 | 1862.1604 | 0 | 9970.369 | 0 | 1646.2582 | 0 | 9970.369 | 0 | 1974.4536 | 0 | 9970.369 | 0 | 10817.3738 | 11832.5294 | 11616.6271 | 11944.8225
382573 | 242.131 | 2152 | 2 | None | Electric, 120% Usage | Standard, 120% Usage | Electric, 120% Usage | None | 400%+ | None | 12 | Single-Family Attached | Single-Family Attached | Single-Family Attached | 2000-2499 | 1500-2499 | 2 | Natural Gas | 100% Conditioned | Central AC | None | Natural Gas Fuel Wall/Floor Furnace | None | 140000-159999 | 100% Incandescent | Occupied | 2010s | Natural Gas | Yes | 0 | 662.9268 | 24.911 | 469.4999 | 1615.9939 | 0 | 0 | 0 | 0 | 0 | 0 | 0 | 0 | 207.4943 | 0 | 2335.4834 | 16.412 | 3603.3088 | 0 | 1845.1755 | 0 | 416.454 | 434.0383 | 0 | 0 | 0 | 0 | 0 | 0 | 0 | 0 | 7353.1531 | 0 | 4029.7272 | 0 | 0 | 0 | 0 | 0 | 0 | 0 | 0 | 23014.285 | 23014.285 | 11631.4046 | 11631.4046 | 0 | 11382.8804 | 0 | 1856.0279 | 0 | 2595.0845 | 0 | 4157.4694 | 0 | 2595.0845 | 0 | 3667.4449 | 0 | 2595.0845 | 0 | 4436.4677 | 0 | 2595.0845 | 0 | 4451.1124 | 6752.5539 | 6262.5294 | 7031.5522
382588 | 242.131 | 1220 | 3 | Standard Efficiency | Gas, 80% Usage | Standard, 80% Usage | Gas, 80% Usage | None | 0-100% | None | None | Single-Family Detached | Single-Family Detached | Single-Family Detached | 1000-1499 | 0-1499 | 1 | Natural Gas | 100% Conditioned | Central AC | None | Natural Gas Fuel Furnace | None | 10000-14999 | 100% Incandescent | Occupied | 2000s | Natural Gas | Yes | 67.9925 | 88.5075 | 36.927 | 1056.2281 | 3490.4764 | 0 | 319.7405 | 189.617 | 0 | 0 | 0 | 0 | 0 | 160.896 | 0 | 1535.3993 | 21.9803 | 1431.3591 | 0 | 2491.6902 | 0 | 29.6002 | 868.0765 | 439.8997 | 0 | 0 | 0 | 1175.215 | 0 | 0 | 0 | 15884.7451 | 0 | 3270.9662 | 0 | 0 | 864.8527 | 0 | 0 | 0 | 0 | 0 | 33424.1694 | 33424.1694 | 12228.3904 | 12228.3904 | 0 | 21195.779 | 0 | 1954.0029 | 0 | 4832.1717 | 0 | 4339.6212 | 0 | 4832.1717 | 0 | 4062.9697 | 0 | 4832.1717 | 0 | 4770.0304 | 0 | 4832.1717 | 0 | 6786.1746 | 9171.7928 | 8895.1414 | 9602.2021
382592 | 242.131 | 1220 | 2 | Standard Efficiency | Electric, 100% Usage | Standard, 100% Usage | Electric, 100% Usage | None | 0-100% | None | None | Single-Family Detached | Single-Family Detached | Single-Family Detached | 1000-1499 | 0-1499 | 1 | Natural Gas | 100% Conditioned | Room AC | None | Natural Gas Fuel Furnace | None | <10000 | 100% CFL | Occupied | 1950s | Natural Gas | Yes | 67.9925 | 525.7695 | 19.6358 | 0 | 3151.3932 | 0 | 0 | 546.5775 | 0 | 0 | 0 | 0 | 0 | 40.1507 | 0 | 491.1871 | 16.412 | 1918.4432 | 0 | 0 | 0 | 339.6694 | 434.0383 | 0 | 0 | 0 | 0 | 0 | 0 | 0 | 0 | 21934.025 | 0 | 2683.6518 | 0 | 0 | 0 | 0 | 0 | 0 | 0 | 0 | 32168.946 | 32168.946 | 7551.2692 | 7551.2692 | 0 | 24617.9699 | 0 | 1324.9556 | 0 | 5612.3628 | 0 | 2868.0451 | 0 | 5612.3628 | 0 | 2540.8476 | 0 | 5612.3628 | 0 | 2988.7024 | 0 | 5612.3628 | 0 | 6937.3184 | 8480.4079 | 8153.2104 | 8601.0652
382667 | 242.131 | 1690 | 4 | Standard Efficiency | Propane, 80% Usage | Standard, 80% Usage | Electric, 80% Usage | None | 400%+ | None | None | Single-Family Detached | Single-Family Detached | Single-Family Detached | 1500-1999 | 1500-2499 | 2 | Propane | 100% Conditioned | Central AC | None | Propane Fuel Furnace | None | 120000-139999 | 100% CFL | Occupied | 1990s | Electricity | Yes | 67.9925 | 88.5075 | 36.927 | 774.0007 | 3514.2152 | 0 | 0 | 570.0232 | 0 | 0 | 0 | 0 | 2158.4684 | 46.0122 | 24.911 | 620.1384 | 21.9803 | 1506.0922 | 0 | 0 | 0 | 429.9353 | 914.0887 | 0 | 0 | 0 | 0 | 0 | 0 | 0 | 0 | 0 | 0 | 0 | 0 | 0 | 0 | 1175.215 | 0 | 27705.4736 | 0 | 0 | 39653.6881 | 39653.6881 | 10773.2925 | 10773.2925 | 0 | 0 | 28880.3955 | 1801.2802 | 0 | 0 | 7947.4659 | 3925.7757 | 0 | 0 | 7947.4659 | 3478.8539 | 0 | 0 | 7947.4659 | 4135.1576 | 0 | 0 | 7947.4659 | 9748.746 | 11873.2416 | 11426.3197 | 12082.6235
382685 | 242.131 | 885 | 3 | Standard Efficiency | Electric, 100% Usage | EnergyStar, 100% Usage | Gas, 100% Usage | 290 Rated kWh, 100% Usage | 200-300% | None | None | Single-Family Detached | Single-Family Detached | Single-Family Detached | 750-999 | 0-1499 | 1 | Natural Gas | 100% Conditioned | Central AC | None | Natural Gas Fuel Furnace | None | 70000-79999 | 100% CFL | Occupied | 1960s | Natural Gas | Yes | 67.9925 | 648.8593 | 37.8062 | 507.5991 | 2346.6201 | 160.6029 | 319.7405 | 399.4559 | 0 | 0 | 0 | 0 | 0 | 36.0477 | 0 | 399.1628 | 21.9803 | 2756.3334 | 0 | 0 | -3554.9521 | 36.927 | 480.0504 | 0 | 0 | 0 | 0 | 0 | 0 | 0 | 0 | 25329.8395 | 0 | 5812.4785 | 0 | 0 | 1080.8461 | 0 | 0 | 0 | 0 | 0 | 36887.3902 | 40442.3423 | 4663.933 | 8219.1782 | 0 | 32223.4572 | 0 | 979.6348 | 0 | 7346.2704 | 0 | 2034.8367 | 0 | 7346.2704 | 0 | 1797.0137 | 0 | 7346.2704 | 0 | 2117.0013 | 0 | 7346.2704 | 0 | 8325.9052 | 9381.1071 | 9143.2841 | 9463.2718
382703 | 242.131 | 3301 | 5 | Standard Efficiency | Electric, 100% Usage | Standard, 100% Usage | Electric, 100% Usage | None | 400%+ | None | None | Single-Family Detached | Single-Family Detached | Single-Family Detached | 3000-3999 | 2500-3999 | 2 | Natural Gas | 80% Conditioned | Central AC | None | Natural Gas Fuel Furnace | None | 200000+ | 100% LED | Occupied | 2000s | Natural Gas | Yes | 67.9925 | 1474.1475 | 55.0974 | 569.4371 | 2272.7661 | 0 | 0 | 261.4194 | 0 | 0 | 0 | 0 | 0 | 44.2537 | 16.7051 | 811.5138 | 27.2556 | 3839.231 | 0 | 0 | 0 | 603.1403 | 868.0765 | 604.6056 | 0 | 0 | 0 | 0 | 0 | 0 | 0 | 26536.9992 | 0 | 6798.6627 | 0 | 0 | 0 | 0 | 0 | 0 | 0 | 0 | 44851.5966 | 44851.5966 | 11515.9346 | 11515.9346 | 0 | 33335.6619 | 0 | 1912.0061 | 0 | 7599.8449 | 0 | 4255.2194 | 0 | 7599.8449 | 0 | 3757.3211 | 0 | 7599.8449 | 0 | 4470.6549 | 0 | 7599.8449 | 0 | 9511.851 | 11855.0643 | 11357.166 | 12070.4998
382825 | 242.131 | 1202 | 2 | Standard Efficiency | Electric, 120% Usage | Standard, 120% Usage | Gas, 120% Usage | 318 Rated kWh, 120% Usage | 400%+ | None | 7 | Single-Family Attached | Single-Family Attached | Single-Family Attached | 1000-1499 | 0-1499 | 1 | Natural Gas | 40% Conditioned | Room AC | None | Natural Gas Fuel Boiler | None | 100000-119999 | 100% Incandescent | Occupied | 1940s | Natural Gas | Yes | 67.9925 | 846.3893 | 31.6517 | 0 | 1240.5698 | 106.3848 | 0 | 93.1966 | 0 | 0 | 0 | 0 | 0 | 160.0168 | 0 | 1519.8666 | 16.412 | 3573.4156 | 0 | 0 | 0 | 31.9447 | 400.042 | 0 | 0 | 0 | 0 | 0 | 0 | 0 | 0 | 18112.9644 | 0 | 5909.4851 | 0 | 0 | 937.2413 | 0 | 0 | 0 | 0 | 0 | 33047.8661 | 33047.8661 | 8088.1754 | 8088.1754 | 0 | 24959.6907 | 0 | 1354.6967 | 0 | 5690.3195 | 0 | 3003.778 | 0 | 5690.3195 | 0 | 2646.7088 | 0 | 5690.3195 | 0 | 3195.7447 | 0 | 5690.3195 | 0 | 7045.0162 | 8694.0975 | 8337.0282 | 8886.0641
382998 | 242.131 | 8194 | 5 | Standard Efficiency | Electric, 80% Usage | EnergyStar, 80% Usage | Electric, 80% Usage | None | 400%+ | None | None | Single-Family Detached | Single-Family Detached | Single-Family Detached | 4000+ | 4000+ | 2 | Electricity | 100% Conditioned | Heat Pump | None | Electricity ASHP | None | 140000-159999 | 100% Incandescent | Occupied | 2000s | Electricity | Yes | 67.9925 | 519.0289 | 30.1863 | 1102.2403 | 3512.4568 | 0 | 0 | 400.3351 | 2615.3662 | 6743.5653 | 0 | 0 | 1992.8833 | 509.6506 | 99.9372 | 7521.9621 | 27.2556 | 2540.34 | 0 | 0 | 0 | 429.9353 | 914.0887 | 0 | 0 | 0 | 0 | 0 | 0 | 0 | 0 | 0 | 0 | 0 | 0 | 0 | 0 | 0 | 0 | 0 | 0 | 0 | 29027.2241 | 29027.2241 | 29027.2241 | 29027.2241 | 0 | 0 | 0 | 4971.0735 | 0 | 0 | 0 | 11345.7876 | 0 | 0 | 0 | 9927.832 | 0 | 0 | 0 | 11970.6873 | 0 | 0 | 0 | 4971.0735 | 11345.7876 | 9927.832 | 11970.6873
383012 | 242.131 | 853 | 2 | Standard Efficiency | None | None | Electric, 100% Usage | 318 Rated kWh, 100% Usage | 0-100% | 6 | None | 5 to 9 Unit | Multifamily with 5+ units, 1-3 stories | Multi-Family with 5+ Units | 750-999 | 0-1499 | 2 | Natural Gas | 100% Conditioned | Central AC | None | Natural Gas Fuel Furnace | None | <10000 | 100% CFL | Occupied | 1960s | Natural Gas | Yes | 67.9925 | 0 | 0 | 604.0195 | 2962.0693 | 88.5075 | 0 | 366.925 | 0 | 0 | 0 | 0 | 0 | 35.7547 | 0 | 390.3707 | 16.412 | 1661.713 | 0 | 0 | 0 | 389.4915 | 400.042 | 0 | 0 | 0 | 0 | 0 | 0 | 0 | 0 | 14756.1284 | 0 | 3449.4465 | 0 | 0 | 0 | 0 | 0 | 0 | 0 | 0 | 25189.1654 | 25189.1654 | 6983.5905 | 6983.5905 | 0 | 18205.5749 | 0 | 1154.5409 | 0 | 4150.5113 | 0 | 2485.8422 | 0 | 4150.5113 | 0 | 2209.0502 | 0 | 4150.5113 | 0 | 2625.2307 | 0 | 4150.5113 | 0 | 5305.0522 | 6636.3535 | 6359.5614 | 6775.742
383034 | 242.131 | 2663 | 3 | Standard Efficiency | Electric, 120% Usage | EnergyStar, 120% Usage | Electric, 120% Usage | None | 400%+ | None | None | Single-Family Detached | Single-Family Detached | Single-Family Detached | 2500-2999 | 2500-3999 | 1 | Natural Gas | 100% Conditioned | Central AC | None | Natural Gas Fuel Furnace | None | 140000-159999 | 100% CFL | Occupied | 2000s | Electricity | Yes | 67.9925 | 480.0504 | 28.1348 | 918.7778 | 3120.0346 | 0 | 0 | 344.0654 | 0 | 0 | 0 | 0 | 3828.9735 | 58.3211 | 24.911 | 887.4192 | 21.9803 | 5384.3017 | 0 | 0 | 0 | 486.498 | 400.042 | 0 | 0 | 0 | 0 | 0 | 0 | 0 | 0 | 31358.6045 | 0 | 0 | 0 | 0 | 0 | 0 | 0 | 0 | 0 | 0 | 47409.8139 | 47409.8139 | 16051.5025 | 16051.5025 | 0 | 31358.6045 | 0 | 2744.4833 | 0 | 7149.0843 | 0 | 5941.4491 | 0 | 7149.0843 | 0 | 5249.0902 | 0 | 7149.0843 | 0 | 6350.4374 | 0 | 7149.0843 | 0 | 9893.5676 | 13090.5334 | 12398.1745 | 13499.5217
383106 | 242.131 | 853 | 2 | None | Electric, 120% Usage | EnergyStar, 120% Usage | Electric, 120% Usage | None | 300-400% | 116 | None | 50 or more Unit | Multifamily with 5+ units, 8+ stories | Multi-Family with 5+ Units | 750-999 | 0-1499 | 21 | Natural Gas | 60% Conditioned | Room AC | None | Natural Gas Fuel Furnace | None | 60000-69999 | 100% CFL | Occupied | 1950s | Natural Gas | No | 0 | 444.0027 | 25.7903 | 0 | 2037.4301 | 0 | 0 | 344.3585 | 0 | 0 | 0 | 0 | 0 | 35.7547 | 0 | 390.3707 | 16.412 | 3323.1329 | 0 | 0 | 0 | 467.4484 | 434.0383 | 0 | 0 | 0 | 0 | 0 | 0 | 0 | 0 | 15965.0465 | 0 | 5308.3963 | 0 | 0 | 0 | 0 | 0 | 0 | 0 | 0 | 28792.4742 | 28792.4742 | 7518.7383 | 7518.7383 | 0 | 21273.4428 | 0 | 1267.2881 | 0 | 4849.9307 | 0 | 2782.7402 | 0 | 4849.9307 | 0 | 2458.3609 | 0 | 4849.9307 | 0 | 2941.7588 | 0 | 4849.9307 | 0 | 6117.2188 | 7632.6709 | 7308.2916 | 7791.6895
383121 | 242.131 | 853 | 2 | None | None | None | Electric, 100% Usage | 318 Rated kWh, 100% Usage | 100-150% | 15 | None | 10 to 19 Unit | Multifamily with 5+ units, 1-3 stories | Multi-Family with 5+ Units | 750-999 | 0-1499 | 3 | Electricity | 100% Conditioned | Heat Pump | Heating and Cooling | Electricity Shared Heating | Fan Coil Heating and Cooling, Electricity | 10000-14999 | 100% Incandescent | Occupied | 2000s | Electricity | No | 0 | 0 | 0 | 29.6002 | 2016.0359 | 64.7687 | 0 | 89.3867 | 0 | 1776.5968 | 0 | 0 | 1366.2973 | 142.7256 | 0 | 1220.3479 | 16.412 | 1466.5276 | 0 | 0 | 0 | 346.9961 | 480.0504 | 0 | 0 | 0 | 0 | 0 | 0 | 0 | 0 | 0 | 0 | 0 | 0 | 0 | 0 | 0 | 0 | 0 | 0 | 0 | 9015.4523 | 9015.4523 | 9015.4523 | 9015.4523 | 0 | 0 | 0 | 1625.0033 | 0 | 0 | 0 | 3570.0595 | 0 | 0 | 0 | 3134.4625 | 0 | 0 | 0 | 3779.3529 | 0 | 0 | 0 | 1625.0033 | 3570.0595 | 3134.4625 | 3779.3529
383198 | 242.131 | 853 | 2 | Standard Efficiency, No usage | None | None | Electric, 120% Usage | 290 Rated kWh, 120% Usage | 100-150% | 5 | None | 5 to 9 Unit | Multifamily with 5+ units, 1-3 stories | Multi-Family with 5+ Units | 750-999 | 0-1499 | 2 | Electricity | 100% Conditioned | Room AC | Heating Only | Electricity Shared Heating | Boiler Baseboards Heating Only, Electricity | 25000-29999 | 100% Incandescent | Vacant | 1980s | Electricity | Yes | 0 | 0 | 0 | 0 | 737.6599 | 0 | 0 | 28.721 | 0 | 659.4099 | 0 | 0 | 350.513 | 0 | 0 | 0 | 16.412 | 0 | 0 | 0 | 0 | 0 | 434.0383 | 0 | 0 | 0 | 0 | 0 | 0 | 0 | 0 | 0 | 0 | 0 | 0 | 0 | 0 | 0 | 0 | 0 | 0 | 0 | 2226.4609 | 2226.4609 | 2226.4609 | 2226.4609 | 0 | 0 | 0 | 423.6326 | 0 | 0 | 0 | 927.4866 | 0 | 0 | 0 | 815.144 | 0 | 0 | 0 | 959.7398 | 0 | 0 | 0 | 423.6326 | 927.4866 | 815.144 | 959.7398
383235 | 242.131 | 853 | 2 | Standard Efficiency | None | None | Gas, 120% Usage | None | 200-300% | 4 | None | 3 or 4 Unit | Multifamily with 2-4 Units | Multi-Family with 2 - 4 Units | 750-999 | 0-1499 | 1 | Natural Gas | 60% Conditioned | Room AC | None | Natural Gas Fuel Wall/Floor Furnace | None | 35000-39999 | 100% Incandescent | Occupied | <1940 | Natural Gas | Yes | 67.9925 | 0 | 0 | 0 | 1183.7141 | 0 | 0 | 0 | 0 | 0 | 0 | 0 | 0 | 142.7256 | 0 | 1220.3479 | 16.412 | 2570.8194 | 0 | 0 | 0 | 31.9447 | 434.0383 | 0 | 0 | 0 | 0 | 0 | 1314.4237 | 0 | 0 | 6226.2949 | 0 | 5442.3298 | 0 | 0 | 937.2413 | 0 | 0 | 0 | 0 | 0 | 19588.2842 | 19588.2842 | 5667.9945 | 5667.9945 | 0 | 13920.2897 | 0 | 982.951 | 0 | 3173.5409 | 0 | 2144.0753 | 0 | 3173.5409 | 0 | 1892.4504 | 0 | 3173.5409 | 0 | 2280.3436 | 0 | 3173.5409 | 0 | 4156.4919 | 5317.6162 | 5065.9913 | 5453.8844
383252 | 242.131 | 1220 | 3 | Standard Efficiency | Electric, 120% Usage | EnergyStar, 120% Usage | Electric, 120% Usage | 290 Rated kWh, 120% Usage | 0-100% | None | None | Single-Family Detached | Single-Family Detached | Single-Family Detached | 1000-1499 | 0-1499 | 2 | Fuel Oil | 60% Conditioned | Room AC | None | Fuel Oil Fuel Furnace | None | <10000 | 100% CFL | Occupied | <1940 | Electricity | Yes | 67.9925 | 778.6898 | 45.426 | 0 | 2543.5638 | 192.5477 | 0 | 508.7714 | 0 | 0 | 0 | 0 | 7220.685 | 40.1507 | 0 | 491.1871 | 21.9803 | 5725.4364 | 0 | 0 | 0 | 644.7564 | 434.0383 | 0 | 0 | 20401.5564 | 0 | 0 | 0 | 0 | 0 | 0 | 0 | 0 | 0 | 0 | 0 | 0 | 0 | 0 | 0 | 0 | 39117.0749 | 39117.0749 | 18715.5185 | 18715.5185 | 20401.5564 | 0 | 0 | 3122.2632 | 6185.7525 | 0 | 0 | 6982.3918 | 6185.7525 | 0 | 0 | 6144.6421 | 6185.7525 | 0 | 0 | 7433.1161 | 6185.7525 | 0 | 0 | 9308.0157 | 13168.1444 | 12330.3947 | 13618.8687
383258 | 242.131 | 1675 | 3 | Standard Efficiency | Electric, 100% Usage | Standard, 100% Usage | Gas, 100% Usage | 290 Rated kWh, 100% Usage | 150-200% | None | 50 | Single-Family Attached | Single-Family Attached | Single-Family Attached | 1500-1999 | 1500-2499 | 2 | Electricity | 60% Conditioned | Central AC | None | Electricity Electric Furnace | None | 45000-49999 | 100% LED | Occupied | 1980s | Electricity | Yes | 67.9925 | 1161.1476 | 43.6676 | 132.7612 | 1365.7112 | 149.7593 | 0 | 229.7677 | 0 | 9838.6889 | 0 | 0 | 3832.1973 | 30.4794 | 0 | 470.6721 | 21.9803 | 2252.5442 | 0 | 0 | 0 | 35.4616 | 914.0887 | 0 | 0 | 0 | 0 | 0 | 0 | 0 | 0 | 0 | 0 | 0 | 0 | 0 | 1039.8162 | 0 | 0 | 0 | 0 | 0 | 21586.7358 | 21586.7358 | 20546.9196 | 20546.9196 | 0 | 1039.8162 | 0 | 3577.552 | 0 | 237.0501 | 0 | 8247.0337 | 0 | 237.0501 | 0 | 7188.1354 | 0 | 237.0501 | 0 | 8739.6527 | 0 | 237.0501 | 0 | 3814.6021 | 8484.0838 | 7425.1855 | 8976.7028
383264 | 242.131 | 1675 | 3 | None | Electric, 100% Usage | Standard, 100% Usage | Electric, 100% Usage | None | 400%+ | None | 50 | Single-Family Attached | Single-Family Attached | Single-Family Attached | 1500-1999 | 1500-2499 | 2 | Electricity | 100% Conditioned | Heat Pump | None | Electricity ASHP | None | 100000-119999 | 100% Incandescent | Occupied | <1940 | Electricity | Yes | 0 | 858.1121 | 32.2378 | 480.0504 | 2831.3596 | 0 | 319.7405 | 699.8537 | 1840.7794 | 9489.0551 | 0 | 0 | 2505.4646 | 183.7556 | 0 | 1926.0631 | 21.9803 | 1990.5387 | 0 | 0 | 0 | 431.9868 | 434.0383 | 0 | 0 | 0 | 0 | 0 | 0 | 0 | 0 | 0 | 0 | 0 | 0 | 0 | 0 | 0 | 0 | 0 | 0 | 0 | 24044.4298 | 24044.4298 | 24044.4298 | 24044.4298 | 0 | 0 | 0 | 4271.668 | 0 | 0 | 0 | 9773.8741 | 0 | 0 | 0 | 8525.2985 | 0 | 0 | 0 | 10272.2497 | 0 | 0 | 0 | 4271.668 | 9773.8741 | 8525.2985 | 10272.2497
383277 | 242.131 | 2663 | 4 | None | Electric, 120% Usage | EnergyStar, 120% Usage | Electric, 120% Usage | 318 Rated kWh, 120% Usage | 200-300% | None | None | Single-Family Detached | Single-Family Detached | Single-Family Detached | 2500-2999 | 2500-3999 | 2 | Natural Gas | 60% Conditioned | Central AC | None | Natural Gas Fuel Furnace | None | 60000-69999 | 100% CFL | Occupied | 1960s | Natural Gas | Yes | 0 | 927.863 | 54.2181 | 1002.8892 | 3891.1046 | 250.8688 | 319.7405 | 1065.8995 | 0 | 0 | 0 | 0 | 0 | 58.3211 | 24.911 | 887.4192 | 21.9803 | 7272.8517 | 0 | 0 | 0 | 723.8855 | 434.0383 | 0 | 0 | 0 | 0 | 0 | 0 | 1255.8095 | 0 | 42749.6908 | 0 | 12437.6431 | 0 | 0 | 0 | 0 | 0 | 0 | 0 | 0 | 73378.8414 | 73378.8414 | 16935.6979 | 16935.6979 | 0 | 56443.1435 | 0 | 2883.0118 | 0 | 12867.839 | 0 | 6327.7995 | 0 | 12867.839 | 0 | 5591.6799 | 0 | 12867.839 | 0 | 6672.4086 | 0 | 12867.839 | 0 | 15750.8508 | 19195.6386 | 18459.5189 | 19540.2476
383289 | 242.131 | 2176 | 3 | Standard Efficiency | Electric, 100% Usage | EnergyStar, 100% Usage | Electric, 100% Usage | None | 400%+ | None | None | Single-Family Detached | Single-Family Detached | Single-Family Detached | 2000-2499 | 1500-2499 | 1 | Natural Gas | 100% Conditioned | Central AC | None | Natural Gas Fuel Furnace | None | 200000+ | 100% LED | Occupied | 1950s | Natural Gas | Yes | 67.9925 | 524.5972 | 30.7725 | 657.6515 | 3795.5634 | 0 | 0 | 441.9512 | 0 | 0 | 0 | 0 | 0 | 34.8755 | 0 | 575.5916 | 21.9803 | 2851.8746 | 0 | 0 | 0 | 471.2583 | 434.0383 | 0 | 0 | 0 | 0 | 0 | 0 | 0 | 0 | 17785.311 | 0 | 4645.7626 | 0 | 0 | 0 | 0 | 0 | 0 | 0 | 0 | 32339.5134 | 32339.5134 | 9908.4398 | 9908.4398 | 0 | 22431.0736 | 0 | 1721.5314 | 0 | 5113.829 | 0 | 3733.9429 | 0 | 5113.829 | 0 | 3312.3107 | 0 | 5113.829 | 0 | 3873.9669 | 0 | 5113.829 | 0 | 6835.3603 | 8847.7719 | 8426.1396 | 8987.7958
383381 | 242.131 | 2152 | 3 | None | Electric, 100% Usage | EnergyStar, 100% Usage | Electric, 100% Usage | None | 200-300% | None | 7 | Single-Family Attached | Single-Family Attached | Single-Family Attached | 2000-2499 | 1500-2499 | 2 | Natural Gas | 100% Conditioned | Central AC | None | Natural Gas Fuel Furnace | None | 30000-34999 | 100% Incandescent | Occupied | 1970s | Natural Gas | Yes | 0 | 289.8473 | 16.9981 | 170.8604 | 1139.4603 | 0 | 0 | 468.9137 | 0 | 0 | 0 | 0 | 0 | 207.4943 | 0 | 2335.4834 | 21.9803 | 1801.5079 | 0 | 0 | 0 | 346.9961 | 434.0383 | 0 | 0 | 0 | 0 | 0 | 0 | 0 | 0 | 18797.8715 | 0 | 2606.281 | 0 | 0 | 0 | 0 | 0 | 0 | 0 | 0 | 28637.4396 | 28637.4396 | 7233.2871 | 7233.2871 | 0 | 21404.1525 | 0 | 1220.5327 | 0 | 4879.6782 | 0 | 2682.5993 | 0 | 4879.6782 | 0 | 2363.9892 | 0 | 4879.6782 | 0 | 2866.672 | 0 | 4879.6782 | 0 | 6100.2109 | 7562.2775 | 7243.6674 | 7746.3503
383413 | 242.131 | 3301 | 5 | Standard Efficiency | Electric, 80% Usage | Standard, 80% Usage | Electric, 80% Usage | None | 100-150% | None | None | Single-Family Detached | Single-Family Detached | Single-Family Detached | 3000-3999 | 2500-3999 | 1 | Natural Gas | 60% Conditioned | Central AC | None | Natural Gas Fuel Wall/Floor Furnace | None | 25000-29999 | 100% LED | Occupied | 1940s | Natural Gas | Yes | 67.9925 | 799.791 | 29.8932 | 290.1404 | 1264.3086 | 0 | 319.7405 | 0 | 0 | 0 | 0 | 0 | 0 | 44.2537 | 0 | 811.5138 | 27.2556 | 1604.8572 | 0 | 0 | 0 | 377.1825 | 434.0383 | 0 | 0 | 0 | 0 | 0 | 0 | 0 | 0 | 29979.9982 | 0 | 3259.8295 | 0 | 0 | 0 | 0 | 0 | 0 | 0 | 0 | 39311.088 | 39311.088 | 6071.2603 | 6071.2603 | 0 | 33239.8277 | 0 | 1023.9217 | 0 | 7577.9822 | 0 | 2237.1003 | 0 | 7577.9822 | 0 | 1979.5783 | 0 | 7577.9822 | 0 | 2362.0818 | 0 | 7577.9822 | 0 | 8601.9039 | 9815.0825 | 9557.5605 | 9940.064
383436 | 242.131 | 1220 | 2 | Standard Efficiency | Electric, 120% Usage | Standard, 120% Usage | Electric, 120% Usage | 318 Rated kWh, 120% Usage | 150-200% | None | None | Single-Family Detached | Single-Family Detached | Single-Family Detached | 1000-1499 | 0-1499 | 1 | Propane | 40% Conditioned | Room AC | None | Propane Fuel Wall/Floor Furnace | None | 60000-69999 | 100% Incandescent | Occupied | 1950s | Electricity | Yes | 67.9925 | 2337.8279 | 87.6282 | 0 | 1268.7047 | 339.9624 | 319.7405 | 0 | 0 | 0 | 0 | 0 | 11921.545 | 160.896 | 0 | 1535.3993 | 16.412 | 7613.9864 | 0 | 0 | 0 | 882.1439 | 434.0383 | 0 | 0 | 0 | 0 | 0 | 0 | 0 | 0 | 0 | 0 | 0 | 0 | 0 | 0 | 0 | 0 | 12006.5356 | 0 | 0 | 38993.1059 | 38993.1059 | 26986.2772 | 26986.2772 | 0 | 0 | 12006.5356 | 4399.1756 | 0 | 0 | 3304.0371 | 9888.6071 | 0 | 0 | 3304.0371 | 8691.5038 | 0 | 0 | 3304.0371 | 10632.4787 | 0 | 0 | 3304.0371 | 7703.2127 | 13192.6443 | 11995.541 | 13936.5158
383440 | 242.131 | 1202 | 3 | Standard Efficiency | None | None | Electric, 120% Usage | None | 400%+ | None | 5 | Single-Family Attached | Single-Family Attached | Single-Family Attached | 1000-1499 | 0-1499 | 1 | Natural Gas | 20% Conditioned | Room AC | None | Natural Gas Fuel Boiler | None | 180000-199999 | 100% Incandescent | Occupied | 1960s | Natural Gas | No | 67.9925 | 0 | 0 | 0 | 273.4353 | 0 | 0 | 49.529 | 0 | 0 | 0 | 0 | 0 | 160.0168 | 0 | 1519.8666 | 21.9803 | 3835.7142 | 0 | 0 | 0 | 518.4427 | 434.0383 | 0 | 0 | 0 | 0 | 0 | 0 | 0 | 0 | 6467.1993 | 0 | 6773.7516 | 0 | 0 | 0 | 0 | 0 | 0 | 0 | 0 | 20122.2597 | 20122.2597 | 6881.3087 | 6881.3087 | 0 | 13241.244 | 0 | 1169.5095 | 0 | 3018.713 | 0 | 2607.7062 | 0 | 3018.713 | 0 | 2292.9956 | 0 | 3018.713 | 0 | 2777.4173 | 0 | 3018.713 | 0 | 4188.2225 | 5626.4192 | 5311.7086 | 5796.1303
383460 | 242.131 | 2663 | 3 | Standard Efficiency | Electric, 100% Usage | EnergyStar, 100% Usage | Gas, 100% Usage | 290 Rated kWh, 100% Usage | 400%+ | None | None | Single-Family Detached | Single-Family Detached | Single-Family Detached | 2500-2999 | 2500-3999 | 2 | Natural Gas | 100% Conditioned | Central AC | None | Natural Gas Fuel Furnace | None | 180000-199999 | 100% Incandescent | Occupied | 1990s | Natural Gas | Yes | 67.9925 | 524.5972 | 30.7725 | 821.1851 | 3658.4062 | 125.7275 | 319.7405 | 129.5374 | 0 | 0 | 0 | 0 | 0 | 233.2846 | 99.9372 | 2774.2107 | 21.9803 | 3006.9092 | 0 | 0 | 0 | 32.2378 | 434.0383 | 0 | 0 | 0 | 0 | 0 | 0 | 0 | 0 | 12338.292 | 0 | 4747.4583 | 0 | 0 | 947.2057 | 0 | 0 | 0 | 0 | 0 | 30312.9269 | 30312.9269 | 12280.264 | 12280.264 | 0 | 18032.956 | 0 | 2151.825 | 0 | 4111.1217 | 0 | 4646.822 | 0 | 4111.1217 | 0 | 4115.2853 | 0 | 4111.1217 | 0 | 4883.297 | 0 | 4111.1217 | 0 | 6262.9467 | 8757.9438 | 8226.407 | 8994.4187
383474 | 242.131 | 617 | 1 | Standard Efficiency | None | None | Electric, 100% Usage | 318 Rated kWh, 100% Usage | 0-100% | 11 | None | 10 to 19 Unit | Multifamily with 5+ units, 1-3 stories | Multi-Family with 5+ Units | 500-749 | 0-1499 | 3 | Natural Gas | 100% Conditioned | Central AC | None | Natural Gas Fuel Furnace | None | <10000 | 100% Incandescent | Occupied | 1970s | Natural Gas | No | 67.9925 | 0 | 0 | 321.499 | 1932.8037 | 64.7687 | 0 | 104.6264 | 0 | 0 | 0 | 0 | 0 | 130.7097 | 0 | 1017.8358 | 16.412 | 1371.2795 | 0 | 0 | 0 | 346.9961 | 434.0383 | 0 | 0 | 0 | 0 | 0 | 0 | 0 | 0 | 6316.5608 | 0 | 2830.7735 | 0 | 0 | 0 | 0 | 0 | 0 | 0 | 0 | 14956.589 | 14956.589 | 5808.9617 | 5808.9617 | 0 | 9147.6273 | 0 | 996.7633 | 0 | 2085.4408 | 0 | 2166.2982 | 0 | 2085.4408 | 0 | 1917.4851 | 0 | 2085.4408 | 0 | 2289.468 | 0 | 2085.4408 | 0 | 3082.2042 | 4251.739 | 4002.9259 | 4374.9088
383613 | 242.131 | 1138 | 2 | None | None | None | Gas, 80% Usage | None | 400%+ | 5 | None | 5 to 9 Unit | Multifamily with 5+ units, 1-3 stories | Multi-Family with 5+ Units | 1000-1499 | 0-1499 | 2 | Natural Gas | 100% Conditioned | Central AC | None | Natural Gas Fuel Furnace | None | 80000-99999 | 100% LED | Occupied | 1990s | Natural Gas | Yes | 0 | 0 | 0 | 1108.6879 | 3418.9671 | 0 | 319.7405 | 44.5468 | 0 | 0 | 0 | 0 | 0 | 26.0833 | 0 | 357.8398 | 16.412 | 888.2984 | 0 | 0 | 0 | 21.3942 | 434.0383 | 0 | 0 | 0 | 0 | 0 | 0 | 0 | 0 | 5552.8176 | 0 | 2679.2557 | 0 | 0 | 624.8275 | 0 | 0 | 0 | 0 | 0 | 15492.909 | 15492.909 | 6636.0082 | 6636.0082 | 0 | 8856.9008 | 0 | 1109.9745 | 0 | 2019.2027 | 0 | 2350.0457 | 0 | 2019.2027 | 0 | 2098.2584 | 0 | 2019.2027 | 0 | 2468.28 | 0 | 2019.2027 | 0 | 3129.1773 | 4369.2485 | 4117.4612 | 4487.4828
383638 | 242.131 | 1220 | 3 | Standard Efficiency | Gas, 120% Usage | EnergyStar, 120% Usage | Gas, 120% Usage | None | 400%+ | None | None | Single-Family Detached | Single-Family Detached | Single-Family Detached | 1000-1499 | 0-1499 | 1 | Natural Gas | 100% Conditioned | Central AC | None | Natural Gas Fuel Furnace | None | 140000-159999 | 100% Incandescent | Occupied | 1950s | Natural Gas | Yes | 67.9925 | 69.4578 | 45.426 | 637.7226 | 3797.908 | 0 | 319.7405 | 214.235 | 0 | 0 | 0 | 0 | 0 | 160.896 | 0 | 1535.3993 | 21.9803 | 5725.4364 | 0 | 0 | 0 | 44.2537 | 480.0504 | 0 | 0 | 0 | 0 | 924.6392 | 0 | 966.8415 | 0 | 16058.8293 | 0 | 10045.304 | 0 | 0 | 1297.1326 | 0 | 0 | 0 | 0 | 0 | 42413.2453 | 42413.2453 | 13120.7918 | 13120.7918 | 0 | 29292.4534 | 0 | 2201.7732 | 0 | 6678.0971 | 0 | 4787.496 | 0 | 6678.0971 | 0 | 4241.8902 | 0 | 6678.0971 | 0 | 5055.9029 | 0 | 6678.0971 | 0 | 8879.8703 | 11465.5931 | 10919.9873 | 11734.0001
383695 | 242.131 | 3301 | 3 | Standard Efficiency | Electric, 100% Usage | EnergyStar, 100% Usage | Electric, 100% Usage | 290 Rated kWh, 100% Usage | 400%+ | None | None | Single-Family Detached | Single-Family Detached | Single-Family Detached | 3000-3999 | 2500-3999 | 1 | Natural Gas | 100% Conditioned | Central AC | None | Natural Gas Fuel Boiler | None | 180000-199999 | 100% Incandescent | Occupied | 1980s | Natural Gas | Yes | 67.9925 | 275.7799 | 16.1189 | 1251.4135 | 4846.2232 | 56.5627 | 319.7405 | 89.3867 | 0 | 0 | 0 | 0 | 0 | 264.9362 | 99.9372 | 3321.6675 | 21.9803 | 2580.1977 | 0 | 0 | 0 | 339.6694 | 480.0504 | 0 | 0 | 0 | 0 | 0 | 0 | 0 | 0 | 21457.4915 | 0 | 2651.707 | 0 | 0 | 0 | 0 | 0 | 0 | 0 | 0 | 38140.8552 | 38140.8552 | 14031.6567 | 14031.6567 | 0 | 24109.1985 | 0 | 2497.5277 | 0 | 5496.3987 | 0 | 5277.7767 | 0 | 5496.3987 | 0 | 4685.3139 | 0 | 5496.3987 | 0 | 5564.6113 | 0 | 5496.3987 | 0 | 7993.9264 | 10774.1755 | 10181.7126 | 11061.0101
383847 | 242.131 | 1690 | 3 | Standard Efficiency | Electric, 80% Usage | EnergyStar, 80% Usage | Electric, 80% Usage | 290 Rated kWh, 80% Usage | 400%+ | None | None | Single-Family Detached | Single-Family Detached | Single-Family Detached | 1500-1999 | 1500-2499 | 1 | Electricity | 100% Conditioned | Heat Pump | None | Electricity ASHP | None | 140000-159999 | 100% LED | Occupied | 1980s | Natural Gas | Yes | 67.9925 | 419.6778 | 24.618 | 978.8574 | 3093.0721 | 100.5234 | 0 | 470.6721 | 4039.1055 | 8061.2129 | 0 | 0 | 0 | 30.7725 | 16.7051 | 473.6028 | 21.9803 | 1348.7131 | 0 | 0 | 0 | 377.1825 | 1160.8545 | 0 | 0 | 0 | 0 | 0 | 0 | 0 | 0 | 0 | 0 | 3275.0692 | 0 | 0 | 0 | 0 | 0 | 0 | 0 | 0 | 23960.9045 | 23960.9045 | 20685.5423 | 20685.5423 | 0 | 3275.0692 | 0 | 3712.2072 | 0 | 746.6511 | 0 | 8492.5741 | 0 | 746.6511 | 0 | 7408.4512 | 0 | 746.6511 | 0 | 8913.4566 | 0 | 746.6511 | 0 | 4458.8584 | 9239.2253 | 8155.1023 | 9660.1077
383932 | 242.131 | 1202 | 2 | None | Electric, 80% Usage | EnergyStar, 80% Usage | Electric, 80% Usage | 290 Rated kWh, 80% Usage | 200-300% | None | 5 | Single-Family Attached | Single-Family Attached | Single-Family Attached | 1000-1499 | 0-1499 | 1 | Natural Gas | 100% Conditioned | Central AC | None | Natural Gas Fuel Furnace | None | 50000-59999 | 100% CFL | Occupied | 1980s | Natural Gas | Yes | 0 | 360.1843 | 21.1011 | 962.7385 | 3832.1973 | 84.1114 | 0 | 111.0739 | 0 | 0 | 0 | 0 | 0 | 40.1507 | 0 | 486.2049 | 16.412 | 958.9285 | 0 | 0 | 0 | 345.5308 | 434.0383 | 0 | 0 | 0 | 0 | 0 | 0 | 0 | 0 | 6394.5177 | 0 | 3066.9887 | 0 | 0 | 0 | 0 | 0 | 0 | 0 | 0 | 17114.1782 | 17114.1782 | 7652.6718 | 7652.6718 | 0 | 9461.5064 | 0 | 1326.1857 | 0 | 2157.0304 | 0 | 2843.5969 | 0 | 2157.0304 | 0 | 2529.8951 | 0 | 2157.0304 | 0 | 2949.2834 | 0 | 2157.0304 | 0 | 3483.2161 | 5000.6273 | 4686.9255 | 5106.3138
384019 | 242.131 | 8194 | 4 | Standard Efficiency | Electric, 100% Usage | EnergyStar, 100% Usage | None | None | 400%+ | None | None | Single-Family Detached | Single-Family Detached | Single-Family Detached | 4000+ | 4000+ | 2 | Natural Gas | 100% Conditioned | Central AC | None | Natural Gas Fuel Furnace | None | 200000+ | 100% LED | Occupied | 1960s | Natural Gas | Yes | 67.9925 | 524.5972 | 30.7725 | 3387.6085 | 11244.2577 | 0 | 0 | 1139.7534 | 0 | 0 | 0 | 0 | 0 | 84.9906 | 0 | 1837.8487 | 21.9803 | 4765.6287 | 0 | 0 | 0 | 0 | 434.0383 | 0 | 0 | 0 | 0 | 0 | 0 | 0 | 0 | 111674.1451 | 0 | 4570.4433 | 0 | 0 | 0 | 0 | 0 | 0 | 0 | 0 | 139783.7637 | 139783.7637 | 23539.1753 | 23539.1753 | 0 | 116244.5884 | 0 | 4139.5343 | 0 | 26501.3891 | 0 | 8704.9374 | 0 | 26501.3891 | 0 | 7764.3189 | 0 | 26501.3891 | 0 | 9028.0485 | 0 | 26501.3891 | 0 | 30640.9235 | 35206.3266 | 34265.708 | 35529.4377
384060 | 242.131 | 2663 | 3 | Standard Efficiency | Electric, 100% Usage | EnergyStar, 100% Usage | Electric, 100% Usage | 318 Rated kWh, 100% Usage | 300-400% | None | None | Single-Family Detached | Single-Family Detached | Single-Family Detached | 2500-2999 | 2500-3999 | 2 | Natural Gas | 80% Conditioned | Central AC | None | Natural Gas Fuel Furnace | None | 60000-69999 | 100% CFL | Occupied | 2010s | Natural Gas | Yes | 67.9925 | 400.042 | 23.4457 | 201.3398 | 797.7395 | 97.5927 | 319.7405 | 681.0972 | 0 | 0 | 0 | 0 | 0 | 58.3211 | 24.911 | 887.4192 | 21.9803 | 2692.1508 | 0 | 0 | 0 | 405.6104 | 1836.0903 | 0 | 0 | 0 | 0 | 0 | 0 | 884.4885 | 0 | 31538.5501 | 0 | 3880.8471 | 0 | 0 | 0 | 0 | 0 | 0 | 0 | 0 | 44819.0657 | 44819.0657 | 8515.1799 | 8515.1799 | 0 | 36303.8857 | 0 | 1484.5266 | 0 | 8276.5267 | 0 | 3281.4754 | 0 | 8276.5267 | 0 | 3001.745 | 0 | 8276.5267 | 0 | 3614.283 | 0 | 8276.5267 | 0 | 9761.0533 | 11558.0021 | 11278.2717 | 11890.8097
384218 | 242.131 | 2631 | 4 | Standard Efficiency | Electric, 80% Usage | Standard, 80% Usage | Gas, 80% Usage | None | 400%+ | None | 36 | Single-Family Attached | Single-Family Attached | Single-Family Attached | 2500-2999 | 2500-3999 | 2 | Natural Gas | 80% Conditioned | Central AC | None | Natural Gas Fuel Wall/Floor Furnace | None | 70000-79999 | 100% Incandescent | Occupied | 1950s | Electricity | Yes | 67.9925 | 441.9512 | 16.412 | 308.3108 | 1467.1138 | 0 | 0 | 0 | 0 | 0 | 0 | 0 | 899.4351 | 231.5261 | 0 | 2746.6621 | 21.9803 | 937.5344 | 0 | 0 | 0 | 19.0496 | 434.0383 | 0 | 0 | 0 | 0 | 0 | 0 | 0 | 0 | 32426.5555 | 0 | 0 | 0 | 0 | 555.9558 | 0 | 0 | 0 | 0 | 0 | 40574.5174 | 40574.5174 | 7592.0061 | 7592.0061 | 0 | 32982.5113 | 0 | 1284.0474 | 0 | 7519.3218 | 0 | 2788.6777 | 0 | 7519.3218 | 0 | 2463.276 | 0 | 7519.3218 | 0 | 2986.2716 | 0 | 7519.3218 | 0 | 8803.3693 | 10307.9996 | 9982.5978 | 10505.5935
384236 | 242.131 | 2152 | 4 | Standard Efficiency | None | EnergyStar, 120% Usage | Electric, 120% Usage | 318 Rated kWh, 120% Usage | 400%+ | None | 8 | Single-Family Attached | Single-Family Attached | Single-Family Attached | 2000-2499 | 1500-2499 | 3 | Natural Gas | 100% Conditioned | Central AC | None | Natural Gas Fuel Furnace | None | 200000+ | 100% Incandescent | Occupied | <1940 | Natural Gas | Yes | 67.9925 | 0 | 31.6517 | 502.3238 | 2929.8315 | 135.1058 | 0 | 1681.0557 | 0 | 0 | 0 | 0 | 0 | 207.4943 | 0 | 2335.4834 | 21.9803 | 4127.6129 | 0 | 0 | 0 | 518.4427 | 434.0383 | 0 | 0 | 0 | 0 | 0 | 0 | 0 | 0 | 67440.9285 | 0 | 6318.0261 | 0 | 0 | 0 | 0 | 0 | 0 | 0 | 0 | 86751.6744 | 86751.6744 | 12992.7197 | 12992.7197 | 0 | 73758.9546 | 0 | 2228.1859 | 0 | 16815.5178 | 0 | 4874.344 | 0 | 16815.5178 | 0 | 4300.9737 | 0 | 16815.5178 | 0 | 5172.7062 | 0 | 16815.5178 | 0 | 19043.7037 | 21689.8618 | 21116.4916 | 21988.224
384284 | 242.131 | 617 | 1 | Standard Efficiency | Electric, 120% Usage | EnergyStar, 120% Usage | Electric, 120% Usage | None | 200-300% | 2 | None | 2 Unit | Multifamily with 2-4 Units | Multi-Family with 2 - 4 Units | 500-749 | 0-1499 | 2 | Electricity | 100% Conditioned | Central AC | Cooling Only | Electricity Electric Furnace | Fan Coil Cooling Only | 25000-29999 | 100% Incandescent | Occupied | <1940 | Natural Gas | Yes | 67.9925 | 347.5823 | 20.2219 | 13.1882 | 1205.9875 | 0 | 0 | 325.602 | 0 | 13685.2467 | 0 | 0 | 0 | 130.7097 | 0 | 1017.8358 | 16.412 | 2121.8345 | 0 | 0 | 0 | 416.454 | 434.0383 | 0 | 0 | 0 | 0 | 0 | 0 | 540.4231 | 0 | 0 | 0 | 4145.4903 | 0 | 0 | 0 | 0 | 0 | 0 | 0 | 0 | 24489.0186 | 24489.0186 | 19803.3983 | 19803.3983 | 0 | 4685.6203 | 0 | 3683.0331 | 0 | 1068.249 | 0 | 8284.6247 | 0 | 1068.249 | 0 | 7399.3104 | 0 | 1068.249 | 0 | 9086.7706 | 0 | 1068.249 | 0 | 4751.2821 | 9352.8737 | 8467.5594 | 10155.0196
384381 | 242.131 | 2152 | 3 | None | Electric, 120% Usage | Standard, 120% Usage | Gas, 120% Usage | 318 Rated kWh, 120% Usage | 400%+ | None | 30 | Single-Family Attached | Single-Family Attached | Single-Family Attached | 2000-2499 | 1500-2499 | 2 | Natural Gas | 20% Conditioned | Room AC | None | Natural Gas Fuel Wall/Floor Furnace | None | 100000-119999 | 100% CFL | Vacant | <1940 | Natural Gas | Yes | 0 | 0 | 0 | 0 | 1069.7094 | 0 | 0 | 0 | 0 | 0 | 0 | 0 | 0 | 0 | 0 | 0 | 21.9803 | 0 | 0 | 0 | 0 | 0 | 480.0504 | 0 | 0 | 0 | 0 | 0 | 0 | 0 | 0 | 20117.8636 | 0 | 1663.1783 | 0 | 0 | 0 | 0 | 0 | 0 | 0 | 0 | 23352.489 | 23352.489 | 1571.4471 | 1571.4471 | 0 | 21781.0419 | 0 | 257.0254 | 0 | 4965.624 | 0 | 551.137 | 0 | 4965.624 | 0 | 493.7924 | 0 | 4965.624 | 0 | 562.8546 | 0 | 4965.624 | 0 | 5222.6494 | 5516.761 | 5459.4164 | 5528.4786
384382 | 242.131 | 853 | 2 | Standard Efficiency | Gas, 100% Usage | EnergyStar, 100% Usage | Electric, 100% Usage | None | 0-100% | 6 | None | 5 to 9 Unit | Multifamily with 5+ units, 1-3 stories | Multi-Family with 5+ Units | 750-999 | 0-1499 | 3 | Natural Gas | 40% Conditioned | Room AC | Heating Only | Natural Gas Shared Heating | Boiler Baseboards Heating Only, Natural Gas | 10000-14999 | 100% Incandescent | Occupied | 1940s | Natural Gas | No | 67.9925 | 47.4775 | 31.0655 | 0 | 975.0474 | 0 | 0 | 104.9194 | 0 | 0 | 0 | 0 | 0 | 142.7256 | 0 | 1220.3479 | 16.412 | 2052.0836 | 0 | 0 | 0 | 474.4821 | 434.0383 | 0 | 0 | 0 | 0 | 630.3959 | 0 | 0 | 0 | 8196.9048 | 0 | 4816.9161 | 0 | 0 | 0 | 0 | 0 | 0 | 0 | 0 | 19210.8086 | 19210.8086 | 5566.5919 | 5566.5919 | 0 | 13644.2167 | 0 | 936.8202 | 0 | 3110.5995 | 0 | 2075.5121 | 0 | 3110.5995 | 0 | 1829.524 | 0 | 3110.5995 | 0 | 2205.5171 | 0 | 3110.5995 | 0 | 4047.4197 | 5186.1116 | 4940.1235 | 5316.1166
384576 | 242.131 | 1202 | 1 | Standard Efficiency | Electric, 100% Usage | Standard, 100% Usage | Electric, 100% Usage | 290 Rated kWh, 100% Usage | 100-150% | None | 6 | Single-Family Attached | Single-Family Attached | Single-Family Attached | 1000-1499 | 0-1499 | 1 | Natural Gas | 100% Conditioned | Central AC | None | Natural Gas Fuel Wall/Floor Furnace | None | 15000-19999 | 100% LED | Occupied | <1940 | Natural Gas | Yes | 67.9925 | 552.439 | 20.808 | 445.175 | 2109.8186 | 60.3726 | 0 | 0 | 0 | 0 | 0 | 0 | 0 | 26.6695 | 0 | 371.321 | 16.412 | 1655.5585 | 0 | 0 | 0 | 346.9961 | 1356.0398 | 0 | 0 | 0 | 0 | 0 | 0 | 0 | 0 | 10765.0865 | 0 | 3079.2977 | 0 | 0 | 0 | 0 | 0 | 0 | 0 | 0 | 20873.6939 | 20873.6939 | 7029.3096 | 7029.3096 | 0 | 13844.0912 | 0 | 1213.7737 | 0 | 3156.196 | 0 | 2613.6242 | 0 | 3156.196 | 0 | 2316.0817 | 0 | 3156.196 | 0 | 2757.1122 | 0 | 3156.196 | 0 | 4369.9697 | 5769.8201 | 5472.2776 | 5913.3082
384663 | 242.131 | 853 | 2 | Standard Efficiency | Electric, 100% Usage | Standard, 100% Usage | Electric, 100% Usage | None | 400%+ | 43 | None | 20 to 49 Unit | Multifamily with 5+ units, 1-3 stories | Multi-Family with 5+ Units | 750-999 | 0-1499 | 2 | Electricity | 100% Conditioned | Heat Pump | None | Electricity ASHP | None | 200000+ | 100% CFL | Occupied | 2010s | Electricity | Yes | 67.9925 | 705.129 | 26.3764 | 244.4213 | 1090.5175 | 0 | 0 | 612.5185 | 1552.9836 | 5997.9925 | 0 | 0 | 2046.2222 | 35.7547 | 0 | 390.3707 | 16.412 | 1661.713 | 0 | 0 | 0 | 389.4915 | 434.0383 | 0 | 0 | 0 | 0 | 0 | 0 | 0 | 0 | 0 | 0 | 0 | 0 | 0 | 0 | 0 | 0 | 0 | 0 | 0 | 15272.2265 | 15272.2265 | 15272.2265 | 15272.2265 | 0 | 0 | 0 | 2712.0297 | 0 | 0 | 0 | 6284.5872 | 0 | 0 | 0 | 5468.0166 | 0 | 0 | 0 | 6573.9814 | 0 | 0 | 0 | 2712.0297 | 6284.5872 | 5468.0166 | 6573.9814
384740 | 242.131 | 617 | 1 | Standard Efficiency | None | None | Electric, 100% Usage | None | 100-150% | 67 | None | 50 or more Unit | Multifamily with 5+ units, 1-3 stories | Multi-Family with 5+ Units | 500-749 | 0-1499 | 3 | Electricity | 100% Conditioned | Heat Pump | None | Electricity ASHP | None | 15000-19999 | 100% CFL | Occupied | 2010s | Electricity | No | 67.9925 | 0 | 0 | 179.0664 | 573.5401 | 0 | 0 | 18.4635 | 41.9092 | 347.5823 | 0 | 0 | 1252.2927 | 32.824 | 0 | 325.602 | 16.412 | 1371.2795 | 0 | 0 | 0 | 346.9961 | 434.0383 | 0 | 0 | 0 | 0 | 0 | 1097.5512 | 0 | 0 | 0 | 0 | 0 | 0 | 0 | 0 | 0 | 0 | 0 | 0 | 0 | 6105.2565 | 6105.2565 | 5007.7054 | 5007.7054 | 0 | 1097.5512 | 0 | 843.1565 | 0 | 250.1938 | 0 | 1885.8434 | 0 | 250.1938 | 0 | 1657.9863 | 0 | 250.1938 | 0 | 2002.599 | 0 | 250.1938 | 0 | 1093.3504 | 2136.0372 | 1908.1801 | 2252.7928
384879 | 242.131 | 2176 | 4 | Standard Efficiency | Electric, 100% Usage | EnergyStar, 100% Usage | Gas, 100% Usage | 290 Rated kWh, 100% Usage | 400%+ | None | None | Single-Family Detached | Single-Family Detached | Single-Family Detached | 2000-2499 | 1500-2499 | 2 | Natural Gas | 20% Conditioned | Room AC | None | Natural Gas Fuel Wall/Floor Furnace | None | 160000-179999 | 100% Incandescent | Occupied | <1940 | Natural Gas | Yes | 67.9925 | 773.1215 | 45.1329 | 0 | 1701.2776 | 195.1853 | 319.7405 | 0 | 0 | 0 | 0 | 0 | 0 | 208.6666 | 0 | 2355.9983 | 21.9803 | 3481.3912 | 0 | 0 | 0 | 41.323 | 480.0504 | 0 | 0 | 0 | 0 | 0 | 0 | 0 | 0 | 37793.859 | 0 | 6779.32 | 0 | 0 | 1214.7796 | 0 | 0 | 0 | 0 | 0 | 55480.405 | 55480.405 | 9692.4464 | 9692.4464 | 0 | 45787.9586 | 0 | 1683.7018 | 0 | 10438.6868 | 0 | 3696.6549 | 0 | 10438.6868 | 0 | 3259.8854 | 0 | 10438.6868 | 0 | 3909.6573 | 0 | 10438.6868 | 0 | 12122.3885 | 14135.3417 | 13698.5721 | 14348.3441
384982 | 242.131 | 853 | 1 | Standard Efficiency | Electric, 100% Usage | Standard, 100% Usage | Electric, 100% Usage | None | 400%+ | 67 | None | 50 or more Unit | Multifamily with 5+ units, 8+ stories | Multi-Family with 5+ Units | 750-999 | 0-1499 | 13 | Natural Gas | 100% Conditioned | Central AC | None | Natural Gas Fuel Furnace | None | 50000-59999 | 100% Incandescent | Occupied | 1970s | Natural Gas | No | 67.9925 | 552.439 | 20.808 | 259.3679 | 1679.5903 | 0 | 0 | 152.397 | 0 | 0 | 0 | 0 | 0 | 142.7256 | 0 | 1220.3479 | 16.412 | 1466.5276 | 0 | 0 | 0 | 346.9961 | 434.0383 | 0 | 0 | 0 | 0 | 0 | 0 | 0 | 0 | 9749.0091 | 0 | 2655.2239 | 0 | 0 | 0 | 0 | 0 | 0 | 0 | 0 | 18763.5822 | 18763.5822 | 6359.3491 | 6359.3491 | 0 | 12404.233 | 0 | 1000.7291 | 0 | 2827.9239 | 0 | 2203.4787 | 0 | 2827.9239 | 0 | 1951.8388 | 0 | 2827.9239 | 0 | 2369.2431 | 0 | 2827.9239 | 0 | 3828.653 | 5031.4026 | 4779.7627 | 5197.167
385009 | 242.131 | 333 | 1 | Standard Efficiency | Electric, 120% Usage | EnergyStar, 120% Usage | Electric, 120% Usage | 318 Rated kWh, 120% Usage | 0-100% | 12 | None | 10 to 19 Unit | Multifamily with 5+ units, 1-3 stories | Multi-Family with 5+ Units | 0-499 | 0-1499 | 3 | Natural Gas | 20% Conditioned | Room AC | None | Natural Gas Fuel Wall/Floor Furnace | None | 10000-14999 | 100% LED | Occupied | 1980s | Natural Gas | Yes | 67.9925 | 347.5823 | 20.2219 | 0 | 263.1778 | 77.6638 | 0 | 0 | 0 | 0 | 0 | 0 | 0 | 19.3427 | 0 | 189.0308 | 16.412 | 2513.9636 | 0 | 0 | 0 | 416.454 | 1356.0398 | 0 | 0 | 0 | 0 | 0 | 0 | 0 | 0 | 1979.1089 | 0 | 3382.3332 | 0 | 0 | 0 | 0 | 0 | 0 | 0 | 0 | 10649.6165 | 10649.6165 | 5288.4675 | 5288.4675 | 0 | 5361.1491 | 0 | 866.0816 | 0 | 1222.2618 | 0 | 1940.0177 | 0 | 1222.2618 | 0 | 1708.1436 | 0 | 1222.2618 | 0 | 2070.4392 | 0 | 1222.2618 | 0 | 2088.3434 | 3162.2795 | 2930.4054 | 3292.7009
385013 | 242.131 | 2663 | 5 | Standard Efficiency | Electric, 100% Usage | Standard, 100% Usage | Electric, 100% Usage | None | 400%+ | None | None | Single-Family Detached | Single-Family Detached | Single-Family Detached | 2500-2999 | 2500-3999 | 2 | Electricity | 100% Conditioned | Heat Pump | None | Electricity ASHP | None | 160000-179999 | 100% CFL | Occupied | 1980s | Electricity | Yes | 67.9925 | 1237.053 | 46.3052 | 1111.9116 | 4588.3207 | 0 | 319.7405 | 1051.539 | 3413.1057 | 11178.6098 | 0 | 0 | 3949.4257 | 58.3211 | 24.911 | 887.4192 | 27.2556 | 3321.6675 | 0 | 0 | 0 | 537.1993 | 480.0504 | 0 | 0 | 0 | 0 | 0 | 2299.4356 | 0 | 0 | 0 | 0 | 0 | 0 | 0 | 0 | 0 | 0 | 0 | 0 | 0 | 34600.5567 | 34600.5567 | 32300.828 | 32300.828 | 0 | 2299.4356 | 0 | 5706.9754 | 0 | 524.2335 | 0 | 13044.8779 | 0 | 524.2335 | 0 | 11387.485 | 0 | 524.2335 | 0 | 13669.051 | 0 | 524.2335 | 0 | 6231.2089 | 13569.1114 | 11911.7185 | 14193.2845
385054 | 242.131 | 1690 | 3 | Standard Efficiency | Electric, 80% Usage | EnergyStar, 80% Usage | Electric, 80% Usage | 318 Rated kWh, 80% Usage | 400%+ | None | None | Single-Family Detached | Single-Family Detached | Single-Family Detached | 1500-1999 | 1500-2499 | 1 | Electricity | 100% Conditioned | Central AC | None | Electricity Electric Furnace | None | 120000-139999 | 100% Incandescent | Occupied | 1970s | Electricity | Yes | 67.9925 | 320.0336 | 18.7565 | 490.894 | 2381.4955 | 77.9569 | 0 | 439.3135 | 0 | 46150.1945 | 0 | 0 | 1188.1101 | 184.6348 | 0 | 1938.9582 | 21.9803 | 1191.3339 | 0 | 0 | 0 | 324.4297 | 480.0504 | 0 | 0 | 0 | 0 | 0 | 0 | 0 | 0 | 0 | 0 | 0 | 0 | 0 | 0 | 0 | 0 | 0 | 0 | 0 | 55275.8414 | 55275.8414 | 55275.8414 | 55275.8414 | 0 | 0 | 0 | 9678.2804 | 0 | 0 | 0 | 22591.7118 | 0 | 0 | 0 | 19617.6872 | 0 | 0 | 0 | 24053.846 | 0 | 0 | 0 | 9678.2804 | 22591.7118 | 19617.6872 | 24053.846
385137 | 242.131 | 3301 | 5 | Standard Efficiency | Electric, 100% Usage | Standard, 100% Usage | Electric, 100% Usage | 290 Rated kWh, 100% Usage | 400%+ | None | None | Single-Family Detached | Single-Family Detached | Single-Family Detached | 3000-3999 | 2500-3999 | 2 | Natural Gas | 20% Conditioned | Room AC | None | Natural Gas Fuel Furnace | None | 200000+ | 100% LED | Occupied | 1990s | Natural Gas | Yes | 67.9925 | 762.864 | 28.4279 | 0 | 1218.2964 | 91.1451 | 0 | 682.2695 | 0 | 0 | 0 | 0 | 0 | 44.2537 | 16.7051 | 811.5138 | 27.2556 | 2894.956 | 0 | 0 | 0 | 405.6104 | 834.0803 | 0 | 0 | 0 | 0 | 0 | 0 | 0 | 0 | 27379.2855 | 0 | 3891.3977 | 0 | 0 | 0 | 0 | 0 | 0 | 0 | 0 | 39156.0534 | 39156.0534 | 7885.3702 | 7885.3702 | 0 | 31270.6832 | 0 | 1326.8343 | 0 | 7129.0655 | 0 | 2946.5007 | 0 | 7129.0655 | 0 | 2594.5171 | 0 | 7129.0655 | 0 | 3133.4419 | 0 | 7129.0655 | 0 | 8455.8998 | 10075.5661 | 9723.5825 | 10262.5074
385141 | 242.131 | 853 | 1 | Standard Efficiency | Gas, 120% Usage | EnergyStar, 120% Usage | Electric, 120% Usage | None | 0-100% | 12 | None | 10 to 19 Unit | Multifamily with 5+ units, 1-3 stories | Multi-Family with 5+ Units | 750-999 | 0-1499 | 3 | Natural Gas | 40% Conditioned | Room AC | None | Natural Gas Fuel Wall/Floor Furnace | None | <10000 | 100% Incandescent | Occupied | 1960s | Natural Gas | No | 67.9925 | 31.0655 | 20.2219 | 0 | 1519.8666 | 0 | 0 | 0 | 0 | 0 | 0 | 0 | 0 | 142.7256 | 0 | 1220.3479 | 16.412 | 2933.0553 | 0 | 0 | 0 | 416.454 | 480.0504 | 0 | 0 | 0 | 0 | 412.9371 | 0 | 0 | 0 | 9324.9353 | 0 | 4136.6982 | 0 | 0 | 0 | 0 | 0 | 0 | 0 | 0 | 20723.0554 | 20723.0554 | 6848.1917 | 6848.1917 | 0 | 13874.5706 | 0 | 1139.0271 | 0 | 3163.1414 | 0 | 2521.3268 | 0 | 3163.1414 | 0 | 2224.876 | 0 | 3163.1414 | 0 | 2677.8057 | 0 | 3163.1414 | 0 | 4302.1685 | 5684.4681 | 5388.0174 | 5840.9471
385172 | 242.131 | 1623 | 3 | Standard Efficiency | None | None | Electric, 80% Usage | None | 400%+ | 6 | None | 5 to 9 Unit | Multifamily with 5+ units, 1-3 stories | Multi-Family with 5+ Units | 1500-1999 | 1500-2499 | 3 | Electricity | 100% Conditioned | Central AC | None | Electricity Electric Furnace | None | 80000-99999 | 100% Incandescent | Occupied | 1970s | Natural Gas | Yes | 67.9925 | 0 | 0 | 557.4212 | 3256.8988 | 0 | 0 | 358.1328 | 0 | 16481.7308 | 0 | 0 | 0 | 181.1179 | 0 | 1881.5163 | 21.9803 | 888.2984 | 0 | 0 | 0 | 277.5383 | 868.0765 | 0 | 0 | 0 | 0 | 0 | 0 | 0 | 0 | 0 | 0 | 2097.2166 | 0 | 0 | 0 | 0 | 0 | 0 | 0 | 0 | 26937.9205 | 26937.9205 | 24840.4108 | 24840.4108 | 0 | 2097.2166 | 0 | 4445.9491 | 0 | 478.1512 | 0 | 10225.5909 | 0 | 478.1512 | 0 | 8902.8089 | 0 | 478.1512 | 0 | 10786.3014 | 0 | 478.1512 | 0 | 4924.1003 | 10703.7421 | 9380.9602 | 11264.4526
385180 | 242.131 | 1220 | 3 | None | Electric, 100% Usage | EnergyStar, 100% Usage | Electric, 100% Usage | 318 Rated kWh, 100% Usage | 300-400% | None | None | Single-Family Detached | Single-Family Detached | Single-Family Detached | 1000-1499 | 0-1499 | 1 | Propane | 100% Conditioned | Central AC | None | Propane Fuel Furnace | None | 100000-119999 | 100% CFL | Vacant | 1980s | Propane | Yes | 0 | 0 | 0 | 691.3547 | 4092.7375 | 0 | 0 | 169.9812 | 0 | 0 | 0 | 0 | 0 | 0 | 0 | 0 | 21.9803 | 0 | 0 | 0 | 0 | 0 | 914.0887 | 0 | 0 | 0 | 0 | 0 | 0 | 0 | 0 | 0 | 0 | 0 | 0 | 0 | 0 | 0 | 0 | 8589.9131 | 907.6411 | 0 | 15387.4035 | 15387.4035 | 5890.1424 | 5890.1424 | 0 | 0 | 9497.2611 | 962.5793 | 0 | 0 | 2613.5239 | 2047.0202 | 0 | 0 | 2613.5239 | 1961.0971 | 0 | 0 | 2613.5239 | 2235.3254 | 0 | 0 | 2613.5239 | 3576.1032 | 4660.5441 | 4574.621 | 4848.8494
385357 | 242.131 | 333 | 1 | Standard Efficiency | None | None | Electric, 120% Usage | None | 0-100% | 6 | None | 5 to 9 Unit | Multifamily with 5+ units, 1-3 stories | Multi-Family with 5+ Units | 0-499 | 0-1499 | 3 | Natural Gas | None | None | Heating Only | Natural Gas Shared Heating | Boiler Baseboards Heating Only, Natural Gas | <10000 | 100% Incandescent | Occupied | <1940 | Electricity | No | 67.9925 | 0 | 0 | 0 | 0 | 0 | 319.7405 | 77.9569 | 0 | 0 | 0 | 0 | 2339.5864 | 116.6423 | 0 | 774.0007 | 16.412 | 2513.9636 | 0 | 0 | 0 | 416.454 | 434.0383 | 0 | 0 | 0 | 0 | 0 | 0 | 0 | 0 | 3539.4193 | 0 | 0 | 0 | 0 | 0 | 0 | 0 | 0 | 0 | 0 | 10616.2064 | 10616.2064 | 7076.7871 | 7076.7871 | 0 | 3539.4193 | 0 | 1209.6129 | 0 | 806.9014 | 0 | 2680.0301 | 0 | 806.9014 | 0 | 2447.5318 | 0 | 806.9014 | 0 | 2982.1961 | 0 | 806.9014 | 0 | 2016.5143 | 3486.9315 | 3254.4332 | 3789.0975
385579 | 242.131 | 1675 | 3 | Standard Efficiency | Electric, 120% Usage | Standard, 120% Usage | Gas, 120% Usage | None | 400%+ | None | 30 | Single-Family Attached | Single-Family Attached | Single-Family Attached | 1500-1999 | 1500-2499 | 2 | Natural Gas | 100% Conditioned | Central AC | None | Natural Gas Fuel Wall/Floor Furnace | None | 100000-119999 | 100% Incandescent | Occupied | 1980s | Natural Gas | Yes | 67.9925 | 1029.8517 | 38.6854 | 429.3491 | 1927.5284 | 0 | 0 | 0 | 0 | 0 | 0 | 0 | 0 | 183.7556 | 0 | 1926.0631 | 21.9803 | 3981.0774 | 0 | 0 | 0 | 35.4616 | 434.0383 | 0 | 0 | 0 | 0 | 0 | 0 | 0 | 0 | 5508.8569 | 0 | 6417.0841 | 0 | 0 | 1040.6954 | 0 | 0 | 0 | 0 | 0 | 23042.1267 | 23042.1267 | 10075.4903 | 10075.4903 | 0 | 12966.6364 | 0 | 1695.7433 | 0 | 2956.1549 | 0 | 3746.3278 | 0 | 2956.1549 | 0 | 3306.668 | 0 | 2956.1549 | 0 | 3966.0724 | 0 | 2956.1549 | 0 | 4651.8982 | 6702.4827 | 6262.8229 | 6922.2273
385669 | 242.131 | 2176 | 4 | Standard Efficiency | Electric, 100% Usage | EnergyStar, 100% Usage | Electric, 100% Usage | 290 Rated kWh, 100% Usage | 400%+ | None | None | Single-Family Detached | Single-Family Detached | Single-Family Detached | 2000-2499 | 1500-2499 | 1 | Other Fuel | 100% Conditioned | Central AC | None | None | None | 100000-119999 | 100% CFL | Occupied | 1980s | Electricity | Yes | 81.7668 | 648.8593 | 37.8062 | 1110.1532 | 5532.3026 | 160.6029 | 319.7405 | 0 | 0 | 0 | 0 | 0 | 3647.5625 | 52.1667 | 0 | 753.7788 | 21.9803 | 3166.6329 | 0 | 0 | 0 | 537.1993 | 914.0887 | 0 | 0 | 0 | 0 | 0 | 0 | 0 | 0 | 0 | 0 | 0 | 0 | 0 | 0 | 0 | 0 | 0 | 0 | 0 | 16984.6408 | 16984.6408 | 16984.6408 | 16984.6408 | 0 | 0 | 0 | 2889.6066 | 0 | 0 | 0 | 6279.003 | 0 | 0 | 0 | 5562.5175 | 0 | 0 | 0 | 6623.422 | 0 | 0 | 0 | 2889.6066 | 6279.003 | 5562.5175 | 6623.422
385672 | 242.131 | 1623 | 3 | None | None | None | Electric, 120% Usage | None | 150-200% | 8 | None | 5 to 9 Unit | Multifamily with 5+ units, 1-3 stories | Multi-Family with 5+ Units | 1500-1999 | 1500-2499 | 2 | Natural Gas | 100% Conditioned | Central AC | None | Natural Gas Fuel Furnace | None | 50000-59999 | 100% Incandescent | Occupied | 1950s | Natural Gas | No | 0 | 0 | 0 | 779.8621 | 3423.6562 | 0 | 0 | 201.6329 | 0 | 0 | 0 | 0 | 0 | 181.1179 | 0 | 1881.2232 | 21.9803 | 5114.3832 | 0 | 0 | 0 | 620.4315 | 434.0383 | 0 | 0 | 0 | 0 | 0 | 0 | 0 | 0 | 9911.9567 | 0 | 8881.5188 | 0 | 0 | 0 | 0 | 0 | 0 | 0 | 0 | 31452.0942 | 31452.0942 | 12658.6187 | 12658.6187 | 0 | 18793.7685 | 0 | 2159.0248 | 0 | 4284.5678 | 0 | 4740.4109 | 0 | 4284.5678 | 0 | 4191.5786 | 0 | 4284.5678 | 0 | 4978.2715 | 0 | 4284.5678 | 0 | 6443.5926 | 9024.9786 | 8476.1464 | 9262.8393
385820 | 242.131 | 2663 | 4 | Standard Efficiency | Electric, 100% Usage | Standard, 100% Usage | Gas, 100% Usage | None | 300-400% | None | None | Single-Family Detached | Single-Family Detached | Single-Family Detached | 2500-2999 | 2500-3999 | 2 | Natural Gas | 100% Conditioned | Central AC | None | Natural Gas Fuel Furnace | None | 80000-99999 | 100% Incandescent | Occupied | 1990s | Natural Gas | Yes | 67.9925 | 1237.053 | 46.3052 | 1364.832 | 5227.5087 | 0 | 0 | 161.4822 | 0 | 0 | 0 | 0 | 0 | 233.2846 | 99.9372 | 2774.2107 | 21.9803 | 3321.6675 | 0 | 0 | 0 | 36.927 | 1356.0398 | 0 | 0 | 0 | 0 | 0 | 0 | 0 | 0 | 28506.1438 | 0 | 5419.1772 | 0 | 0 | 1080.8461 | 0 | 0 | 0 | 0 | 0 | 50955.0947 | 50955.0947 | 15948.9276 | 15948.9276 | 0 | 35006.4601 | 0 | 2648.4347 | 0 | 7980.7178 | 0 | 5714.4184 | 0 | 7980.7178 | 0 | 5070.6982 | 0 | 7980.7178 | 0 | 6061.0904 | 0 | 7980.7178 | 0 | 10629.1525 | 13695.1362 | 13051.416 | 14041.8082
385890 | 242.131 | 1690 | 3 | Standard Efficiency | Electric, 120% Usage | Standard, 120% Usage | Electric, 120% Usage | None | 400%+ | None | None | Single-Family Detached | Single-Family Detached | Single-Family Detached | 1500-1999 | 1500-2499 | 2 | Natural Gas | 80% Conditioned | Central AC | None | Natural Gas Fuel Furnace | None | 120000-139999 | 100% Incandescent | Occupied | 1990s | Natural Gas | Yes | 67.9925 | 906.7619 | 34.2893 | 163.8267 | 2920.4532 | 0 | 0 | 576.1777 | 0 | 0 | 0 | 0 | 0 | 184.6348 | 99.9372 | 1938.9582 | 21.9803 | 4765.3356 | 0 | 0 | 0 | 486.498 | 727.1093 | 0 | 0 | 0 | 0 | 0 | 0 | 0 | 0 | 26641.0395 | 0 | 6257.0673 | 0 | 0 | 0 | 0 | 0 | 0 | 0 | 0 | 45791.4755 | 45791.4755 | 12893.3687 | 12893.3687 | 0 | 32898.1068 | 0 | 2189.0372 | 0 | 7500.0696 | 0 | 4758.9614 | 0 | 7500.0696 | 0 | 4202.3913 | 0 | 7500.0696 | 0 | 5085.7226 | 0 | 7500.0696 | 0 | 9689.1068 | 12259.031 | 11702.4609 | 12585.7921
385967 | 242.131 | 1690 | 2 | Standard Efficiency | Electric, 120% Usage | EnergyStar, 120% Usage | Electric, 120% Usage | None | 300-400% | None | None | Single-Family Detached | Single-Family Detached | Single-Family Detached | 1500-1999 | 1500-2499 | 1 | Natural Gas | 100% Conditioned | Central AC | None | Natural Gas Fuel Furnace | None | 80000-99999 | 100% LED | Occupied | 1950s | Natural Gas | Yes | 67.9925 | 629.5167 | 36.6339 | 1143.2702 | 3549.3837 | 0 | 0 | 264.9362 | 0 | 0 | 0 | 0 | 0 | 30.7725 | 0 | 473.6028 | 16.412 | 5394.8523 | 0 | 0 | 0 | 565.6272 | 914.0887 | 0 | 0 | 0 | 0 | 0 | 0 | 0 | 0 | 13600.2561 | 0 | 7396.5277 | 0 | 0 | 0 | 0 | 0 | 0 | 0 | 0 | 34084.1654 | 34084.1654 | 13087.3817 | 13087.3817 | 0 | 20996.7837 | 0 | 2213.0731 | 0 | 4786.8319 | 0 | 4872.2688 | 0 | 4786.8319 | 0 | 4311.884 | 0 | 4786.8319 | 0 | 5098.4862 | 0 | 4786.8319 | 0 | 6999.905 | 9659.1007 | 9098.7159 | 9885.3181
385974 | 242.131 | 853 | 2 | Standard Efficiency | Electric, 100% Usage | EnergyStar, 100% Usage | Gas, 100% Usage | 318 Rated kWh, 100% Usage | 0-100% | 323 | None | 50 or more Unit | Multifamily with 5+ units, 8+ stories | Multi-Family with 5+ Units | 750-999 | 0-1499 | 21 | Natural Gas | 100% Conditioned | Central AC | None | Natural Gas Fuel Furnace | None | 10000-14999 | 100% Incandescent | Occupied | 1970s | Natural Gas | Yes | 67.9925 | 289.8473 | 16.9981 | 452.2087 | 2079.0462 | 64.7687 | 0 | 41.0299 | 0 | 0 | 0 | 0 | 0 | 142.7256 | 0 | 1220.3479 | 16.412 | 1466.5276 | 0 | 0 | 0 | 23.7388 | 914.0887 | 0 | 0 | 0 | 0 | 0 | 0 | 0 | 0 | 4288.509 | 0 | 2770.6939 | 0 | 0 | 694.8715 | 0 | 0 | 0 | 0 | 0 | 14549.5133 | 14549.5133 | 6795.732 | 6795.732 | 0 | 7754.0744 | 0 | 1199.1694 | 0 | 1767.7552 | 0 | 2561.3377 | 0 | 1767.7552 | 0 | 2267.4008 | 0 | 1767.7552 | 0 | 2718.9148 | 0 | 1767.7552 | 0 | 2966.9246 | 4329.0928 | 4035.1559 | 4486.6699
386060 | 242.131 | 3301 | 5 | Standard Efficiency | Electric, 100% Usage | EnergyStar, 100% Usage | Electric, 100% Usage | None | 400%+ | None | None | Single-Family Detached | Single-Family Detached | Single-Family Detached | 3000-3999 | 2500-3999 | 2 | Fuel Oil | 20% Conditioned | Room AC | None | Fuel Oil Fuel Boiler | None | 180000-199999 | 100% CFL | Occupied | 1940s | Electricity | Yes | 67.9925 | 648.8593 | 37.8062 | 0 | 981.7881 | 0 | 319.7405 | 171.7396 | 0 | 0 | 0 | 0 | 3659.8715 | 66.2341 | 0 | 1062.6757 | 27.2556 | 3524.4727 | 0 | 0 | 0 | 537.1993 | 914.0887 | 0 | 0 | 35499.6987 | 0 | 0 | 0 | 0 | 0 | 0 | 0 | 0 | 0 | 0 | 0 | 0 | 0 | 0 | 0 | 0 | 47519.7156 | 47519.7156 | 12020.0169 | 12020.0169 | 35499.6987 | 0 | 0 | 1995.1877 | 10763.4408 | 0 | 0 | 4441.6976 | 10763.4408 | 0 | 0 | 3908.1741 | 10763.4408 | 0 | 0 | 4761.2525 | 10763.4408 | 0 | 0 | 12758.6285 | 15205.1384 | 14671.6149 | 15524.6933
386088 | 242.131 | 8194 | 5 | Standard Efficiency, No usage | Electric, 100% Usage | Standard, 100% Usage | Electric, 100% Usage | None | 400%+ | None | None | Single-Family Detached | Single-Family Detached | Single-Family Detached | 4000+ | 4000+ | 2 | Natural Gas | 100% Conditioned | Central AC | None | Natural Gas Fuel Furnace | None | 200000+ | 100% Incandescent | Vacant | 1990s | Natural Gas | Yes | 0 | 0 | 0 | 1312.6653 | 5842.6649 | 0 | 0 | 274.0215 | 0 | 0 | 0 | 0 | 0 | 0 | 0 | 0 | 27.2556 | 0 | 0 | 0 | 0 | 0 | 434.0383 | 0 | 0 | 0 | 0 | 0 | 0 | 0 | 0 | 11022.4029 | 0 | 1498.4724 | 0 | 0 | 0 | 0 | 0 | 0 | 0 | 0 | 20411.8139 | 20411.8139 | 7890.6455 | 7890.6455 | 0 | 12520.8753 | 0 | 1463.1202 | 0 | 2854.5239 | 0 | 3007.8967 | 0 | 2854.5239 | 0 | 2701.4365 | 0 | 2854.5239 | 0 | 3023.5025 | 0 | 2854.5239 | 0 | 4317.6442 | 5862.4206 | 5555.9604 | 5878.0264
386204 | 242.131 | 1675 | 2 | None | None | EnergyStar, 80% Usage | Electric, 80% Usage | None | 200-300% | None | 5 | Single-Family Attached | Single-Family Attached | Single-Family Attached | 1500-1999 | 1500-2499 | 1 | Electricity | 100% Conditioned | Central AC | None | Electricity Electric Furnace | None | 35000-39999 | 100% LED | Occupied | 1990s | Electricity | Yes | 0 | 0 | 13.4813 | 218.9241 | 1480.0089 | 0 | 0 | 91.1451 | 0 | 7602.8497 | 0 | 0 | 798.0325 | 30.4794 | 0 | 470.6721 | 16.412 | 864.2666 | 0 | 0 | 0 | 277.5383 | 1206.8667 | 0 | 0 | 0 | 0 | 0 | 0 | 0 | 0 | 0 | 0 | 0 | 0 | 0 | 0 | 0 | 0 | 0 | 0 | 0 | 13070.9697 | 13070.9697 | 13070.9697 | 13070.9697 | 0 | 0 | 0 | 2494.2455 | 0 | 0 | 0 | 5617.9629 | 0 | 0 | 0 | 4889.4513 | 0 | 0 | 0 | 5887.863 | 0 | 0 | 0 | 2494.2455 | 5617.9629 | 4889.4513 | 5887.863
386238 | 242.131 | 1220 | 2 | Standard Efficiency | Electric, 120% Usage | Standard, 120% Usage | Gas, 120% Usage | None | 300-400% | None | None | Single-Family Detached | Single-Family Detached | Single-Family Detached | 1000-1499 | 0-1499 | 1 | Natural Gas | 100% Conditioned | Central AC | None | Natural Gas Fuel Boiler | None | 40000-44999 | 100% LED | Occupied | 1970s | Natural Gas | Yes | 67.9925 | 632.1543 | 23.7388 | 1393.2599 | 5409.7989 | 0 | 319.7405 | 92.6105 | 0 | 0 | 0 | 0 | 0 | 26.9625 | 0 | 375.131 | 16.412 | 3836.8864 | 0 | 0 | 0 | 27.8418 | 480.0504 | 270.7977 | 0 | 0 | 0 | 0 | 1209.5043 | 0 | 0 | 16315.8526 | 0 | 3900.7759 | 0 | 0 | 815.6168 | 0 | 0 | 0 | 0 | 0 | 35215.1267 | 35215.1267 | 12973.3771 | 12973.3771 | 0 | 22241.7496 | 0 | 2195.0256 | 0 | 5070.6742 | 0 | 4702.4479 | 0 | 5070.6742 | 0 | 4184.7198 | 0 | 5070.6742 | 0 | 4925.8045 | 0 | 5070.6742 | 0 | 7265.6997 | 9773.1221 | 9255.394 | 9996.4787
386251 | 242.131 | 1220 | 3 | Standard Efficiency, No usage | Gas, 100% Usage | EnergyStar, 100% Usage | Electric, 100% Usage | None | 150-200% | None | None | Single-Family Detached | Single-Family Detached | Single-Family Detached | 1000-1499 | 0-1499 | 1 | Natural Gas | 100% Conditioned | Room AC | None | Natural Gas Fuel Wall/Floor Furnace | None | 30000-34999 | 100% CFL | Vacant | 1940s | Natural Gas | Yes | 0 | 0 | 0 | 0 | 2785.3474 | 0 | 0 | 0 | 0 | 0 | 0 | 0 | 0 | 0 | 0 | 0 | 21.9803 | 0 | 0 | 0 | 0 | 0 | 434.0383 | 0 | 0 | 0 | 0 | 0 | 0 | 0 | 0 | 5034.0818 | 0 | 1656.1446 | 0 | 0 | 0 | 0 | 0 | 0 | 0 | 0 | 9931.2993 | 9931.2993 | 3241.073 | 3241.073 | 0 | 6690.2264 | 0 | 584.3848 | 0 | 1525.2012 | 0 | 1223.0057 | 0 | 1525.2012 | 0 | 1096.6199 | 0 | 1525.2012 | 0 | 1231.3332 | 0 | 1525.2012 | 0 | 2109.586 | 2748.2069 | 2621.8211 | 2756.5344
386269 | 242.131 | 1138 | 2 | Standard Efficiency, No usage | None | None | Electric, 80% Usage | 318 Rated kWh, 80% Usage | 300-400% | 4 | None | 3 or 4 Unit | Multifamily with 2-4 Units | Multi-Family with 2 - 4 Units | 1000-1499 | 0-1499 | 2 | Electricity | None | None | None | Electricity Electric Furnace | None | 45000-49999 | 100% Incandescent | Vacant | <1940 | Electricity | Yes | 0 | 0 | 0 | 0 | 0 | 0 | 0 | 105.2125 | 0 | 4471.6784 | 0 | 0 | 186.3932 | 0 | 0 | 0 | 16.412 | 0 | 0 | 0 | 0 | 0 | 727.1093 | 0 | 0 | 0 | 0 | 0 | 0 | 0 | 0 | 0 | 0 | 0 | 0 | 0 | 0 | 0 | 0 | 0 | 0 | 0 | 5506.8054 | 5506.8054 | 5506.8054 | 5506.8054 | 0 | 0 | 0 | 1087.9694 | 0 | 0 | 0 | 2457.9953 | 0 | 0 | 0 | 2174.3776 | 0 | 0 | 0 | 2656.5898 | 0 | 0 | 0 | 1087.9694 | 2457.9953 | 2174.3776 | 2656.5898
386391 | 242.131 | 885 | 2 | Standard Efficiency | Electric, 80% Usage | EnergyStar, 80% Usage | Electric, 80% Usage | 290 Rated kWh, 80% Usage | 400%+ | None | None | Single-Family Detached | Single-Family Detached | Single-Family Detached | 750-999 | 0-1499 | 2 | Natural Gas | None | None | None | Natural Gas Fuel Boiler | None | 80000-99999 | 100% CFL | Occupied | 1950s | Natural Gas | Yes | 67.9925 | 320.0336 | 18.7565 | 0 | 0 | 72.9747 | 0 | 115.1769 | 0 | 0 | 0 | 0 | 0 | 36.0477 | 0 | 399.1628 | 16.412 | 1063.2618 | 0 | 1754.6165 | 0 | 324.4297 | 727.1093 | 0 | 0 | 0 | 0 | 0 | 0 | 0 | 0 | 29783.9336 | 0 | 2544.443 | 0 | 0 | 0 | 0 | 0 | 0 | 0 | 0 | 37244.0577 | 37244.0577 | 4915.9741 | 4915.9741 | 0 | 32328.0836 | 0 | 714.4443 | 0 | 7370.1634 | 0 | 1676.6693 | 0 | 7370.1634 | 0 | 1474.2346 | 0 | 7370.1634 | 0 | 1796.5261 | 0 | 7370.1634 | 0 | 8084.6077 | 9046.8327 | 8844.398 | 9166.6895
386415 | 242.131 | 2176 | 4 | Standard Efficiency | Electric, 80% Usage | Standard, 80% Usage | Electric, 80% Usage | None | 400%+ | None | None | Single-Family Detached | Single-Family Detached | Single-Family Detached | 2000-2499 | 1500-2499 | 1 | Electricity | 100% Conditioned | Heat Pump | None | Electricity ASHP | None | 200000+ | 100% LED | Occupied | 1980s | Electricity | Yes | 67.9925 | 799.791 | 29.8932 | 249.6966 | 1061.5034 | 0 | 0 | 629.2236 | 3629.0991 | 6416.2049 | 0 | 0 | 1796.8187 | 34.8755 | 0 | 575.5916 | 21.9803 | 1426.0838 | 0 | 0 | -3682.1449 | 377.1825 | 480.0504 | 0 | 0 | 0 | 0 | 0 | 0 | 0 | 0 | 0 | 0 | 0 | 0 | 0 | 0 | 0 | 0 | 0 | 0 | 0 | 13913.8421 | 17595.987 | 13913.8421 | 17595.987 | 0 | 0 | 0 | 2906.0379 | 0 | 0 | 0 | 6369.9505 | 0 | 0 | 0 | 5622.2987 | 0 | 0 | 0 | 6882.8233 | 0 | 0 | 0 | 2906.0379 | 6369.9505 | 5622.2987 | 6882.8233
386469 | 242.131 | 1220 | 2 | None | Electric, 80% Usage | EnergyStar, 80% Usage | Electric, 80% Usage | None | 300-400% | None | None | Single-Family Detached | Single-Family Detached | Single-Family Detached | 1000-1499 | 0-1499 | 1 | Fuel Oil | None | None | None | Fuel Oil Fuel Boiler | None | 50000-59999 | 100% Incandescent | Occupied | 1970s | Electricity | Yes | 0 | 320.0336 | 18.7565 | 0 | 0 | 0 | 319.7405 | 149.4662 | 0 | 0 | 0 | 0 | 1195.73 | 160.896 | 99.9372 | 1535.3993 | 16.412 | 1116.6008 | 0 | 1853.3814 | 0 | 324.4297 | 434.0383 | 0 | 0 | 17795.8615 | 0 | 0 | 0 | 0 | 0 | 0 | 0 | 0 | 0 | 0 | 0 | 0 | 0 | 0 | 0 | 0 | 25340.9762 | 25340.9762 | 7545.1147 | 7545.1147 | 17795.8615 | 0 | 0 | 1201.5567 | 5395.6953 | 0 | 0 | 2736.9727 | 5395.6953 | 0 | 0 | 2402.6697 | 5395.6953 | 0 | 0 | 2945.5014 | 5395.6953 | 0 | 0 | 6597.252 | 8132.6681 | 7798.365 | 8341.1967
386536 | 242.131 | 2176 | 3 | Standard Efficiency | Electric, 120% Usage | EnergyStar, 120% Usage | Gas, 120% Usage | 290 Rated kWh, 120% Usage | 400%+ | None | None | Single-Family Detached | Single-Family Detached | Single-Family Detached | 2000-2499 | 1500-2499 | 1 | Natural Gas | 100% Conditioned | Central AC | None | Natural Gas Fuel Furnace | None | 200000+ | 100% Incandescent | Occupied | 1990s | Natural Gas | Yes | 67.9925 | 629.5167 | 36.6339 | 522.5457 | 2441.8682 | 150.9316 | 319.7405 | 339.3763 | 0 | 0 | 0 | 0 | 0 | 208.6666 | 99.9372 | 2355.9983 | 21.9803 | 5704.0422 | 0 | 0 | 0 | 38.6854 | 434.0383 | 0 | 0 | 0 | 0 | 0 | 0 | 0 | 0 | 13744.7401 | 0 | 7785.1399 | 0 | 0 | 1136.5296 | 0 | 0 | 0 | 0 | 0 | 36038.9495 | 36038.9495 | 13372.2468 | 13372.2468 | 0 | 22666.7027 | 0 | 2294.4557 | 0 | 5167.5125 | 0 | 5048.4159 | 0 | 5167.5125 | 0 | 4453.7192 | 0 | 5167.5125 | 0 | 5334.6327 | 0 | 5167.5125 | 0 | 7461.9682 | 10215.9285 | 9621.2317 | 10502.1453
386543 | 242.131 | 617 | 1 | Standard Efficiency | Electric, 120% Usage | EnergyStar, 120% Usage | Gas, 120% Usage | None | 400%+ | 12 | None | 10 to 19 Unit | Multifamily with 5+ units, 1-3 stories | Multi-Family with 5+ Units | 500-749 | 0-1499 | 2 | Natural Gas | None | None | None | Natural Gas Fuel Wall/Floor Furnace | None | 50000-59999 | 100% CFL | Occupied | 1950s | Electricity | Yes | 67.9925 | 347.5823 | 20.2219 | 0 | 0 | 0 | 0 | 0 | 0 | 0 | 0 | 0 | 2143.2287 | 32.824 | 0 | 325.602 | 16.412 | 2742.8521 | 0 | 0 | 0 | 28.4279 | 434.0383 | 0 | 0 | 0 | 0 | 0 | 0 | 0 | 0 | 13061.0053 | 0 | 0 | 0 | 0 | 833.7872 | 0 | 0 | 0 | 0 | 0 | 20054.2672 | 20054.2672 | 6159.4747 | 6159.4747 | 0 | 13894.7925 | 0 | 1062.2262 | 0 | 3167.7313 | 0 | 2382.5134 | 0 | 3167.7313 | 0 | 2089.9332 | 0 | 3167.7313 | 0 | 2542.0786 | 0 | 3167.7313 | 0 | 4229.9575 | 5550.2447 | 5257.6645 | 5709.8099
386698 | 242.131 | 853 | 2 | Standard Efficiency | Gas, 100% Usage | Standard, 100% Usage | Gas, 100% Usage | None | 0-100% | 8 | None | 5 to 9 Unit | Multifamily with 5+ units, 1-3 stories | Multi-Family with 5+ Units | 750-999 | 0-1499 | 2 | Natural Gas | 40% Conditioned | Room AC | None | Natural Gas Fuel Wall/Floor Furnace | None | <10000 | 100% LED | Occupied | 1970s | Natural Gas | Yes | 67.9925 | 49.2359 | 20.808 | 0 | 917.3124 | 0 | 0 | 0 | 0 | 0 | 0 | 0 | 0 | 23.7388 | 0 | 298.0533 | 16.412 | 1466.5276 | 0 | 0 | 0 | 23.7388 | 434.0383 | 0 | 0 | 0 | 0 | 655.8931 | 0 | 0 | 0 | 15613.3613 | 0 | 2879.7163 | 0 | 0 | 694.8715 | 0 | 0 | 0 | 0 | 0 | 23161.4067 | 23161.4067 | 3317.8576 | 3317.8576 | 0 | 19843.5491 | 0 | 556.576 | 0 | 4523.9058 | 0 | 1218.81 | 0 | 4523.9058 | 0 | 1078.6118 | 0 | 4523.9058 | 0 | 1283.983 | 0 | 4523.9058 | 0 | 5080.4818 | 5742.7157 | 5602.5176 | 5807.8888
386701 | 242.131 | 2663 | 4 | Standard Efficiency | Electric, 100% Usage | Standard, 100% Usage | Electric, 100% Usage | 290 Rated kWh, 100% Usage | 400%+ | None | None | Single-Family Detached | Single-Family Detached | Single-Family Detached | 2500-2999 | 2500-3999 | 1 | Fuel Oil | None | None | None | Fuel Oil Fuel Boiler | None | 80000-99999 | 100% CFL | Occupied | 1970s | Electricity | Yes | 67.9925 | 999.9585 | 37.5131 | 0 | 0 | 125.7275 | 319.7405 | 123.3829 | 0 | 0 | 0 | 0 | 3275.9484 | 58.3211 | 24.911 | 887.4192 | 21.9803 | 3006.9092 | 0 | 0 | 0 | 471.2583 | 434.0383 | 0 | 0 | 13473.3563 | 0 | 0 | 0 | 0 | 0 | 0 | 0 | 0 | 0 | 0 | 0 | 0 | 0 | 0 | 0 | 0 | 23328.4572 | 23328.4572 | 9855.1009 | 9855.1009 | 13473.3563 | 0 | 0 | 1686.8266 | 4085.1282 | 0 | 0 | 3728.947 | 4085.1282 | 0 | 0 | 3411.3185 | 4085.1282 | 0 | 0 | 4147.3515 | 4085.1282 | 0 | 0 | 5771.9547 | 7814.0752 | 7496.4467 | 8232.4797
386792 | 242.131 | 8194 | 3 | Standard Efficiency | Electric, 120% Usage | Standard, 120% Usage | Electric, 120% Usage | 290 Rated kWh, 120% Usage | 400%+ | None | None | Single-Family Detached | Single-Family Detached | Single-Family Detached | 4000+ | 4000+ | 2 | Natural Gas | 100% Conditioned | Central AC | None | Natural Gas Fuel Furnace | None | 120000-139999 | 100% Incandescent | Occupied | 1990s | Natural Gas | Yes | 81.7668 | 1199.833 | 44.8399 | 3032.6994 | 8823.7838 | 150.9316 | 319.7405 | 175.5496 | 0 | 0 | 0 | 0 | 0 | 509.6506 | 99.9372 | 7521.669 | 21.9803 | 9531.5504 | 0 | 0 | 0 | 565.6272 | 914.0887 | 0 | 0 | 0 | 0 | 0 | 0 | 0 | 0 | 30279.2237 | 0 | 8113.6726 | 0 | 0 | 0 | 0 | 0 | 0 | 0 | 0 | 71386.5443 | 71386.5443 | 32993.648 | 32993.648 | 0 | 38392.8963 | 0 | 5558.3867 | 0 | 8752.815 | 0 | 12044.2763 | 0 | 8752.815 | 0 | 10670.1867 | 0 | 8752.815 | 0 | 12754.1883 | 0 | 8752.815 | 0 | 14311.2017 | 20797.0913 | 19423.0017 | 21507.0033
386846 | 242.131 | 3301 | 3 | Standard Efficiency | Electric, 80% Usage | Standard, 80% Usage | Electric, 80% Usage | 290 Rated kWh, 80% Usage | 400%+ | None | None | Single-Family Detached | Single-Family Detached | Single-Family Detached | 3000-3999 | 2500-3999 | 2 | Fuel Oil | None | None | None | Fuel Oil Fuel Furnace | None | 80000-99999 | 100% Incandescent | Occupied | <1940 | Natural Gas | Yes | 67.9925 | 610.174 | 22.8595 | 0 | 0 | 72.9747 | 0 | 1052.4182 | 0 | 0 | 0 | 0 | 0 | 264.9362 | 0 | 3321.6675 | 21.9803 | 1447.478 | 0 | 0 | 0 | 324.4297 | 434.0383 | 0 | 0 | 42032.839 | 0 | 0 | 0 | 0 | 0 | 0 | 0 | 2700.943 | 0 | 0 | 0 | 0 | 0 | 0 | 0 | 0 | 52375.024 | 52375.024 | 7640.9489 | 7640.9489 | 42032.839 | 2700.943 | 0 | 1265.613 | 12744.3245 | 615.778 | 0 | 2866.7523 | 12744.3245 | 615.778 | 0 | 2509.1219 | 12744.3245 | 615.778 | 0 | 3087.264 | 12744.3245 | 615.778 | 0 | 14625.7154 | 16226.8547 | 15869.2244 | 16447.3664
386950 | 242.131 | 2176 | 3 | None | Electric, 100% Usage | Standard, 100% Usage | Electric, 100% Usage | None | 400%+ | None | None | Single-Family Detached | Single-Family Detached | Single-Family Detached | 2000-2499 | 1500-2499 | 2 | Electricity | 100% Conditioned | Heat Pump | None | Electricity ASHP | None | 120000-139999 | 100% Incandescent | Vacant | 2000s | Electricity | Yes | 0 | 0 | 0 | 770.4838 | 2447.4365 | 0 | 0 | 118.1076 | 77.0777 | 1795.0603 | 0 | 0 | 350.513 | 0 | 0 | 0 | 21.9803 | 0 | 0 | 0 | 0 | 0 | 1206.8667 | 0 | 0 | 0 | 0 | 0 | 0 | 0 | 0 | 0 | 0 | 0 | 0 | 0 | 0 | 0 | 0 | 0 | 0 | 0 | 6787.526 | 6787.526 | 6787.526 | 6787.526 | 0 | 0 | 0 | 1221.4503 | 0 | 0 | 0 | 2642.8823 | 0 | 0 | 0 | 2336.7337 | 0 | 0 | 0 | 2746.9114 | 0 | 0 | 0 | 1221.4503 | 2642.8823 | 2336.7337 | 2746.9114
386966 | 242.131 | 1675 | 3 | Standard Efficiency | Electric, 100% Usage | EnergyStar, 100% Usage | Electric, 100% Usage | None | 400%+ | None | 144 | Single-Family Attached | Single-Family Attached | Single-Family Attached | 1500-1999 | 1500-2499 | 2 | Natural Gas | 100% Conditioned | Central AC | None | Natural Gas Fuel Furnace | None | 70000-79999 | 100% Incandescent | Occupied | <1940 | Natural Gas | Yes | 67.9925 | 369.8557 | 21.6873 | 569.7302 | 2083.7353 | 0 | 0 | 142.4325 | 0 | 0 | 0 | 0 | 0 | 183.7556 | 0 | 1926.0631 | 21.9803 | 1859.5359 | 0 | 0 | 0 | 389.4915 | 480.0504 | 0 | 0 | 0 | 0 | 0 | 0 | 0 | 0 | 16977.6071 | 0 | 3515.0944 | 0 | 0 | 0 | 0 | 0 | 0 | 0 | 0 | 28608.7186 | 28608.7186 | 8116.0171 | 8116.0171 | 0 | 20492.7015 | 0 | 1371.4878 | 0 | 4671.9066 | 0 | 2933.3197 | 0 | 4671.9066 | 0 | 2599.546 | 0 | 4671.9066 | 0 | 3148.5538 | 0 | 4671.9066 | 0 | 6043.3944 | 7605.2263 | 7271.4526 | 7820.4604
387015 | 242.131 | 2152 | 4 | Standard Efficiency | Electric, 120% Usage | EnergyStar, 120% Usage | Electric, 120% Usage | None | 400%+ | None | 6 | Single-Family Attached | Single-Family Attached | Single-Family Attached | 2000-2499 | 1500-2499 | 2 | Electricity | 100% Conditioned | Central AC | None | Electricity Electric Furnace | None | 100000-119999 | 100% Incandescent | Occupied | 1970s | Electricity | Yes | 67.9925 | 444.0027 | 25.7903 | 1170.8189 | 5132.5536 | 0 | 319.7405 | 187.2724 | 0 | 20552.7811 | 0 | 0 | 3267.1563 | 207.4943 | 0 | 2335.4834 | 21.9803 | 3865.3143 | 0 | 0 | 0 | 467.4484 | 868.0765 | 0 | 0 | 0 | 0 | 0 | 0 | 0 | 0 | 0 | 0 | 0 | 0 | 0 | 0 | 0 | 0 | 0 | 0 | 0 | 38933.9055 | 38933.9055 | 38933.9055 | 38933.9055 | 0 | 0 | 0 | 6826.3973 | 0 | 0 | 0 | 15670.8339 | 0 | 0 | 0 | 13677.9427 | 0 | 0 | 0 | 16500.6408 | 0 | 0 | 0 | 6826.3973 | 15670.8339 | 13677.9427 | 16500.6408
387040 | 242.131 | 853 | 2 | Standard Efficiency | None | None | Electric, 100% Usage | None | 100-150% | 4 | None | 3 or 4 Unit | Multifamily with 2-4 Units | Multi-Family with 2 - 4 Units | 750-999 | 0-1499 | 4 | Fuel Oil | 60% Conditioned | Room AC | None | Fuel Oil Fuel Boiler | None | 30000-34999 | 100% CFL | Occupied | <1940 | Electricity | Yes | 67.9925 | 0 | 0 | 0 | 1392.6737 | 0 | 0 | 249.9896 | 0 | 0 | 0 | 0 | 2394.0976 | 35.7547 | 0 | 390.3707 | 16.412 | 1436.3413 | 0 | 0 | 0 | 431.9868 | 480.0504 | 0 | 0 | 21670.2611 | 0 | 0 | 0 | 0 | 0 | 0 | 0 | 0 | 0 | 0 | 0 | 0 | 0 | 0 | 0 | 0 | 28566.2233 | 28566.2233 | 6895.9623 | 6895.9623 | 21670.2611 | 0 | 0 | 1183.618 | 6570.4138 | 0 | 0 | 2597.7167 | 6570.4138 | 0 | 0 | 2392.0693 | 6570.4138 | 0 | 0 | 2871.9078 | 6570.4138 | 0 | 0 | 7754.0318 | 9168.1305 | 8962.4831 | 9442.3217
387089 | 242.131 | 1202 | 2 | None | Electric, 100% Usage | EnergyStar, 100% Usage | Gas, 100% Usage | None | 400%+ | None | 8 | Single-Family Attached | Single-Family Attached | Single-Family Attached | 1000-1499 | 0-1499 | 1 | Natural Gas | 100% Conditioned | Central AC | None | Natural Gas Fuel Furnace | None | 70000-79999 | 100% LED | Occupied | 1990s | Natural Gas | Yes | 0 | 369.8557 | 21.6873 | 401.8004 | 1868.3281 | 0 | 0 | 80.3015 | 0 | 0 | 0 | 0 | 0 | 26.6695 | 0 | 371.321 | 16.412 | 1786.8543 | 0 | 0 | 0 | 26.6695 | 434.0383 | 0 | 0 | 0 | 0 | 0 | 0 | 0 | 0 | 7561.2336 | 0 | 3297.6357 | 0 | 0 | 781.0344 | 0 | 0 | 0 | 0 | 0 | 17043.8411 | 17043.8411 | 5404.2305 | 5404.2305 | 0 | 11639.6106 | 0 | 959.6813 | 0 | 2653.6065 | 0 | 2040.7139 | 0 | 2653.6065 | 0 | 1811.2601 | 0 | 2653.6065 | 0 | 2145.256 | 0 | 2653.6065 | 0 | 3613.2878 | 4694.3204 | 4464.8666 | 4798.8626
387208 | 242.131 | 2663 | 4 | None | Electric, 100% Usage | EnergyStar, 100% Usage | Electric, 100% Usage | None | 400%+ | None | None | Single-Family Detached | Single-Family Detached | Single-Family Detached | 2500-2999 | 2500-3999 | 1 | Electricity | 100% Conditioned | Heat Pump | None | Electricity ASHP | None | 200000+ | 100% LED | Occupied | 2010s | Electricity | Yes | 0 | 648.8593 | 37.8062 | 734.143 | 2956.2079 | 0 | 0 | 587.3144 | 1612.477 | 6605.8219 | 0 | 0 | 3689.1786 | 38.9785 | 16.7051 | 677.8734 | 21.9803 | 3321.6675 | 0 | 0 | 0 | 537.1993 | 868.0765 | 0 | 0 | 0 | 0 | 0 | 0 | 0 | 0 | 0 | 0 | 0 | 0 | 0 | 0 | 0 | 0 | 0 | 0 | 0 | 22354.582 | 22354.582 | 22354.582 | 22354.582 | 0 | 0 | 0 | 3873.1277 | 0 | 0 | 0 | 8862.4315 | 0 | 0 | 0 | 7749.4156 | 0 | 0 | 0 | 9285.9648 | 0 | 0 | 0 | 3873.1277 | 8862.4315 | 7749.4156 | 9285.9648
387246 | 242.131 | 3301 | 5 | Standard Efficiency | Electric, 80% Usage | EnergyStar, 80% Usage | Electric, 80% Usage | 318 Rated kWh, 80% Usage | 400%+ | None | None | Single-Family Detached | Single-Family Detached | Single-Family Detached | 3000-3999 | 2500-3999 | 2 | Electricity | 100% Conditioned | Heat Pump | None | Electricity ASHP | None | 180000-199999 | 100% Incandescent | Occupied | 1980s | Natural Gas | Yes | 67.9925 | 320.0336 | 18.7565 | 1772.4938 | 7858.4077 | 77.9569 | 319.7405 | 1454.5117 | 6217.2097 | 13737.9995 | 0 | 0 | 0 | 264.9362 | 99.9372 | 3321.6675 | 27.2556 | 1447.478 | 0 | 0 | 0 | 324.4297 | 480.0504 | 0 | 0 | 0 | 0 | 0 | 0 | 957.4632 | 0 | 0 | 0 | 2703.5806 | 584.9699 | 0 | 0 | 0 | 0 | 0 | 0 | 0 | 42057.457 | 42057.457 | 37811.1502 | 37811.1502 | 0 | 4246.3067 | 0 | 6685.8513 | 0 | 968.041 | 0 | 15383.1598 | 0 | 968.041 | 0 | 13434.7946 | 0 | 968.041 | 0 | 15933.0493 | 0 | 968.041 | 0 | 7653.8923 | 16351.2007 | 14402.8355 | 16901.0903
387303 | 242.131 | 1690 | 4 | None | Electric, 100% Usage | EnergyStar, 100% Usage | Electric, 100% Usage | 290 Rated kWh, 100% Usage | 200-300% | None | None | Mobile Home | Mobile Home | Mobile Home | 1500-1999 | 1500-2499 | 1 | Electricity | 100% Conditioned | Heat Pump | None | Electricity ASHP | None | 50000-59999 | 100% Incandescent | Vacant | 1990s | Electricity | Yes | 0 | 0 | 0 | 472.4306 | 1556.2074 | 0 | 319.7405 | 214.235 | 619.2592 | 3252.7958 | 0 | 0 | 350.8061 | 0 | 0 | 0 | 21.9803 | 0 | 0 | 0 | 0 | 0 | 400.042 | 0 | 0 | 0 | 0 | 0 | 0 | 0 | 0 | 0 | 0 | 0 | 0 | 0 | 0 | 0 | 0 | 0 | 0 | 0 | 7207.4968 | 7207.4968 | 7207.4968 | 7207.4968 | 0 | 0 | 0 | 1327.9343 | 0 | 0 | 0 | 3003.7903 | 0 | 0 | 0 | 2625.0348 | 0 | 0 | 0 | 3104.7382 | 0 | 0 | 0 | 1327.9343 | 3003.7903 | 2625.0348 | 3104.7382
387438 | 242.131 | 1690 | 3 | Standard Efficiency | Electric, 100% Usage | Standard, 100% Usage | Electric, 100% Usage | 290 Rated kWh, 100% Usage | 400%+ | None | None | Single-Family Detached | Single-Family Detached | Single-Family Detached | 1500-1999 | 1500-2499 | 1 | Natural Gas | 100% Conditioned | Central AC | None | Natural Gas Fuel Furnace | None | 120000-139999 | 100% CFL | Occupied | 1960s | Natural Gas | Yes | 67.9925 | 1237.053 | 46.3052 | 747.6243 | 4362.3629 | 160.6029 | 0 | 278.4175 | 0 | 0 | 0 | 0 | 0 | 46.0122 | 0 | 620.1384 | 21.9803 | 3012.1845 | 0 | 0 | 0 | 537.1993 | 434.0383 | 0 | 0 | 0 | 0 | 0 | 0 | 0 | 0 | 13552.7786 | 0 | 6395.983 | 0 | 0 | 0 | 0 | 0 | 0 | 0 | 0 | 31520.6728 | 31520.6728 | 11571.9112 | 11571.9112 | 0 | 19948.7616 | 0 | 1987.5819 | 0 | 4547.918 | 0 | 4324.234 | 0 | 4547.918 | 0 | 3835.7962 | 0 | 4547.918 | 0 | 4498.5241 | 0 | 4547.918 | 0 | 6535.4999 | 8872.152 | 8383.7142 | 9046.4421
387490 | 242.131 | 3301 | 5 | None | Electric, 100% Usage | EnergyStar, 100% Usage | Electric, 100% Usage | 290 Rated kWh, 100% Usage | 200-300% | None | None | Single-Family Detached | Single-Family Detached | Single-Family Detached | 3000-3999 | 2500-3999 | 2 | Electricity | 100% Conditioned | Heat Pump | None | Electricity ASHP | None | 80000-99999 | 100% CFL | Vacant | 1990s | Electricity | Yes | 0 | 0 | 0 | 642.1187 | 2138.5396 | 0 | 319.7405 | 318.8613 | 1089.9313 | 4371.4481 | 0 | 0 | 343.4793 | 0 | 0 | 0 | 27.2556 | 0 | 0 | 0 | 0 | 0 | 1126.8583 | 0 | 0 | 0 | 0 | 0 | 0 | 0 | 0 | 0 | 0 | 0 | 0 | 0 | 0 | 0 | 0 | 0 | 0 | 0 | 10378.5258 | 10378.5258 | 10378.5258 | 10378.5258 | 0 | 0 | 0 | 1981.9247 | 0 | 0 | 0 | 4369.8155 | 0 | 0 | 0 | 3948.3742 | 0 | 0 | 0 | 4737.8158 | 0 | 0 | 0 | 1981.9247 | 4369.8155 | 3948.3742 | 4737.8158
387500 | 242.131 | 1690 | 3 | Standard Efficiency | Electric, 100% Usage | EnergyStar, 100% Usage | Electric, 100% Usage | None | 400%+ | None | None | Single-Family Detached | Single-Family Detached | Single-Family Detached | 1500-1999 | 1500-2499 | 1 | Electricity | 60% Conditioned | Central AC | None | Electricity Electric Furnace | None | 80000-99999 | 100% Incandescent | Occupied | 2000s | Electricity | Yes | 67.9925 | 275.7799 | 16.1189 | 333.8079 | 1351.0576 | 0 | 319.7405 | 96.7135 | 0 | 8958.8895 | 0 | 0 | 1173.1635 | 184.6348 | 0 | 1938.9582 | 21.9803 | 2067.9095 | 0 | 0 | 0 | 339.6694 | 434.0383 | 0 | 0 | 0 | 0 | 0 | 0 | 0 | 0 | 0 | 0 | 0 | 0 | 0 | 0 | 0 | 0 | 0 | 0 | 0 | 17580.4543 | 17580.4543 | 17580.4543 | 17580.4543 | 0 | 0 | 0 | 3276.9803 | 0 | 0 | 0 | 7296.0292 | 0 | 0 | 0 | 6554.2365 | 0 | 0 | 0 | 7982.074 | 0 | 0 | 0 | 3276.9803 | 7296.0292 | 6554.2365 | 7982.074
387548 | 242.131 | 3301 | 4 | Standard Efficiency | Electric, 80% Usage | EnergyStar, 80% Usage | Electric, 80% Usage | 318 Rated kWh, 80% Usage | 300-400% | None | None | Single-Family Detached | Single-Family Detached | Single-Family Detached | 3000-3999 | 2500-3999 | 1 | Fuel Oil | 100% Conditioned | Central AC | None | Fuel Oil Fuel Boiler | None | 80000-99999 | 100% Incandescent | Occupied | 1950s | Fuel Oil | Yes | 67.9925 | 419.6778 | 24.618 | 1549.4667 | 5715.1789 | 107.8502 | 319.7405 | 174.3773 | 0 | 0 | 0 | 0 | 0 | 264.9362 | 99.9372 | 3321.6675 | 21.9803 | 1604.8572 | 0 | 0 | 0 | 377.1825 | 914.0887 | 492.0663 | 0 | 27445.2265 | 3130.5852 | 0 | 0 | 0 | 0 | 0 | 0 | 0 | 0 | 0 | 0 | 0 | 0 | 0 | 0 | 0 | 46050.8434 | 46050.8434 | 15475.0317 | 15475.0317 | 30575.8117 | 0 | 0 | 2784.0579 | 9270.5299 | 0 | 0 | 5958.4438 | 9270.5299 | 0 | 0 | 5283.9374 | 9270.5299 | 0 | 0 | 6210.8856 | 9270.5299 | 0 | 0 | 12054.5878 | 15228.9737 | 14554.4674 | 15481.4156
387571 | 242.131 | 2176 | 3 | Standard Efficiency | Electric, 100% Usage | EnergyStar, 100% Usage | Electric, 100% Usage | 318 Rated kWh, 100% Usage | 400%+ | None | None | Single-Family Detached | Single-Family Detached | Single-Family Detached | 2000-2499 | 1500-2499 | 2 | Natural Gas | 100% Conditioned | Central AC | None | Natural Gas Fuel Wall/Floor Furnace | None | 80000-99999 | 100% CFL | Occupied | 1970s | Natural Gas | Yes | 67.9925 | 400.042 | 23.4457 | 436.0898 | 2250.4927 | 97.5927 | 319.7405 | 0 | 0 | 0 | 0 | 0 | 0 | 52.1667 | 24.911 | 753.7788 | 21.9803 | 2537.1163 | 0 | 0 | 0 | 405.6104 | 834.0803 | 0 | 0 | 0 | 0 | 0 | 0 | 0 | 0 | 39238.1133 | 0 | 3198.5777 | 0 | 0 | 0 | 0 | 0 | 0 | 0 | 0 | 50661.7305 | 50661.7305 | 8225.0396 | 8225.0396 | 0 | 42436.6909 | 0 | 1436.7393 | 0 | 9674.6848 | 0 | 3119.235 | 0 | 9674.6848 | 0 | 2762.8302 | 0 | 9674.6848 | 0 | 3263.8339 | 0 | 9674.6848 | 0 | 11111.4241 | 12793.9198 | 12437.515 | 12938.5187
387586 | 242.131 | 866 | 2 | None | Electric, 80% Usage | Standard, 80% Usage | Gas, 80% Usage | 318 Rated kWh, 80% Usage | 400%+ | None | 16 | Single-Family Attached | Single-Family Attached | Single-Family Attached | 750-999 | 0-1499 | 1 | Electricity | 60% Conditioned | Room AC | None | Electricity Baseboard | None | 100000-119999 | 100% Incandescent | Vacant | 1970s | Electricity | Yes | 0 | 0 | 0 | 0 | 1456.5632 | 0 | 0 | 0 | 0 | 1808.5416 | 0 | 0 | 367.8042 | 0 | 0 | 0 | 16.412 | 0 | 0 | 0 | 0 | 0 | 434.0383 | 0 | 0 | 0 | 0 | 0 | 0 | 0 | 0 | 0 | 0 | 0 | 0 | 0 | 0 | 0 | 0 | 0 | 0 | 0 | 4083.6523 | 4083.6523 | 4083.6523 | 4083.6523 | 0 | 0 | 0 | 712.2434 | 0 | 0 | 0 | 1628.9332 | 0 | 0 | 0 | 1425.0607 | 0 | 0 | 0 | 1667.5035 | 0 | 0 | 0 | 712.2434 | 1628.9332 | 1425.0607 | 1667.5035
387650 | 242.131 | 3301 | 4 | Standard Efficiency | Electric, 100% Usage | EnergyStar, 100% Usage | Electric, 100% Usage | None | 400%+ | None | None | Single-Family Detached | Single-Family Detached | Single-Family Detached | 3000-3999 | 2500-3999 | 1 | Fuel Oil | 100% Conditioned | Central AC | None | Fuel Oil Fuel Furnace | None | 200000+ | 100% Incandescent | Occupied | 1960s | Electricity | Yes | 67.9925 | 648.8593 | 37.8062 | 1435.7552 | 9671.3453 | 0 | 0 | 888.0053 | 0 | 0 | 0 | 0 | 3654.0101 | 264.9362 | 99.9372 | 3321.6675 | 21.9803 | 3524.4727 | 0 | 0 | 0 | 537.1993 | 434.0383 | 0 | 0 | 35775.1855 | 0 | 0 | 0 | 0 | 0 | 0 | 0 | 0 | 0 | 0 | 0 | 0 | 0 | 0 | 0 | 0 | 60383.7771 | 60383.7771 | 24608.5916 | 24608.5916 | 35775.1855 | 0 | 0 | 4422.3546 | 10846.9879 | 0 | 0 | 9552.0625 | 10846.9879 | 0 | 0 | 8460.3346 | 10846.9879 | 0 | 0 | 9906.8075 | 10846.9879 | 0 | 0 | 15269.3425 | 20399.0504 | 19307.3225 | 20753.7955
387666 | 242.131 | 2176 | 3 | None | Electric, 100% Usage | Standard, 100% Usage | Gas, 100% Usage | None | 200-300% | None | None | Single-Family Detached | Single-Family Detached | Single-Family Detached | 2000-2499 | 1500-2499 | 2 | Natural Gas | 100% Conditioned | Central AC | None | Natural Gas Fuel Wall/Floor Furnace | None | 60000-69999 | 100% Incandescent | Occupied | <1940 | Natural Gas | Yes | 0 | 1711.242 | 64.1826 | 1272.2215 | 5031.7372 | 0 | 319.7405 | 0 | 0 | 0 | 0 | 0 | 0 | 208.6666 | 0 | 2355.9983 | 21.9803 | 3796.1496 | 0 | 0 | 0 | 46.0122 | 727.1093 | 0 | 0 | 0 | 0 | 0 | 0 | 0 | 0 | 41847.0319 | 0 | 8115.7241 | 0 | 0 | 1350.7646 | 0 | 0 | 0 | 0 | 0 | 66868.2676 | 66868.2676 | 15555.0401 | 15555.0401 | 0 | 51313.5206 | 0 | 2679.322 | 0 | 11698.4076 | 0 | 5762.8321 | 0 | 11698.4076 | 0 | 5114.4223 | 0 | 11698.4076 | 0 | 6055.3747 | 0 | 11698.4076 | 0 | 14377.7296 | 17461.2397 | 16812.8298 | 17753.7823
387700 | 242.131 | 3301 | 3 | Standard Efficiency, No usage | Electric, 120% Usage | EnergyStar, 120% Usage | Electric, 120% Usage | 318 Rated kWh, 120% Usage | 400%+ | None | None | Single-Family Detached | Single-Family Detached | Single-Family Detached | 3000-3999 | 2500-3999 | 2 | Natural Gas | 100% Conditioned | Central AC | None | Natural Gas Fuel Furnace | None | 120000-139999 | 100% LED | Vacant | 1990s | Natural Gas | Yes | 0 | 0 | 0 | 662.9268 | 2543.2707 | 0 | 319.7405 | 108.1432 | 0 | 0 | 0 | 0 | 0 | 0 | 0 | 0 | 21.9803 | 0 | 0 | 0 | 0 | 0 | 434.0383 | 0 | 0 | 0 | 0 | 0 | 0 | 0 | 0 | 5461.9655 | 0 | 1519.8666 | 0 | 0 | 0 | 0 | 0 | 0 | 0 | 0 | 11071.932 | 11071.932 | 4090.0999 | 4090.0999 | 0 | 6981.8321 | 0 | 726.4341 | 0 | 1591.72 | 0 | 1510.6046 | 0 | 1591.72 | 0 | 1352.9164 | 0 | 1591.72 | 0 | 1542.8668 | 0 | 1591.72 | 0 | 2318.1541 | 3102.3246 | 2944.6364 | 3134.5868
387762 | 242.131 | 866 | 2 | None | Gas, 100% Usage | EnergyStar, 100% Usage | Gas, 100% Usage | None | 200-300% | None | 30 | Single-Family Attached | Single-Family Attached | Single-Family Attached | 750-999 | 0-1499 | 1 | Natural Gas | 100% Conditioned | Central AC | None | Natural Gas Fuel Boiler | None | 45000-49999 | 100% LED | Occupied | 1950s | Electricity | Yes | 0 | 33.117 | 21.6873 | 531.924 | 2373.8757 | 0 | 0 | 77.0777 | 0 | 0 | 0 | 0 | 1927.5284 | 23.7388 | 0 | 300.984 | 16.412 | 1735.2738 | 0 | 0 | 0 | 26.6695 | 434.0383 | 0 | 0 | 0 | 0 | 439.3135 | 0 | 0 | 0 | 11319.577 | 0 | 0 | 0 | 0 | 781.0344 | 0 | 0 | 0 | 0 | 0 | 20042.2513 | 20042.2513 | 7502.3263 | 7502.3263 | 0 | 12539.9249 | 0 | 1220.5889 | 0 | 2858.8503 | 0 | 2703.6632 | 0 | 2858.8503 | 0 | 2395.1755 | 0 | 2858.8503 | 0 | 2830.2436 | 0 | 2858.8503 | 0 | 4079.4392 | 5562.5135 | 5254.0257 | 5689.0939
387801 | 242.131 | 333 | 1 | Standard Efficiency, No usage | None | None | Gas, 100% Usage | 318 Rated kWh, 100% Usage | 100-150% | 10 | None | 10 to 19 Unit | Multifamily with 5+ units, 1-3 stories | Multi-Family with 5+ Units | 0-499 | 0-1499 | 2 | Natural Gas | 40% Conditioned | Room AC | None | Natural Gas Fuel Boiler | None | 15000-19999 | 100% Incandescent | Vacant | 1950s | Natural Gas | Yes | 0 | 0 | 0 | 0 | 381.2855 | 0 | 0 | 17.8773 | 0 | 0 | 0 | 0 | 0 | 0 | 0 | 0 | 16.412 | 0 | 0 | 0 | 0 | 0 | 480.0504 | 0 | 0 | 0 | 0 | 0 | 0 | 0 | 0 | 457.4839 | 0 | 1679.0042 | 0 | 0 | 0 | 0 | 0 | 0 | 0 | 0 | 3031.8202 | 3031.8202 | 895.3321 | 895.3321 | 0 | 2136.4881 | 0 | 153.3491 | 0 | 487.0625 | 0 | 331.6128 | 0 | 487.0625 | 0 | 294.6586 | 0 | 487.0625 | 0 | 344.805 | 0 | 487.0625 | 0 | 640.4116 | 818.6753 | 781.7211 | 831.8675
387917 | 242.131 | 2176 | 3 | Standard Efficiency | Electric, 120% Usage | EnergyStar, 120% Usage | Electric, 120% Usage | 318 Rated kWh, 120% Usage | 400%+ | None | None | Single-Family Detached | Single-Family Detached | Single-Family Detached | 2000-2499 | 1500-2499 | 2 | Electricity | 100% Conditioned | Central AC | None | Electricity Electric Furnace | None | 120000-139999 | 100% Incandescent | Occupied | 2010s | Electricity | Yes | 67.9925 | 629.5167 | 36.6339 | 796.5672 | 3573.1225 | 161.7752 | 319.7405 | 68.8717 | 0 | 9228.2219 | 0 | 0 | 5672.3906 | 208.6666 | 99.9372 | 2355.9983 | 21.9803 | 5704.0422 | 0 | 0 | 0 | 565.6272 | 914.0887 | 0 | 0 | 0 | 0 | 0 | 0 | 0 | 0 | 0 | 0 | 0 | 0 | 0 | 0 | 0 | 0 | 0 | 0 | 0 | 30425.1731 | 30425.1731 | 30425.1731 | 30425.1731 | 0 | 0 | 0 | 5169.4884 | 0 | 0 | 0 | 11780.1567 | 0 | 0 | 0 | 10310.6517 | 0 | 0 | 0 | 12438.9529 | 0 | 0 | 0 | 5169.4884 | 11780.1567 | 10310.6517 | 12438.9529
387943 | 242.131 | 1138 | 2 | Standard Efficiency | None | None | Electric, 80% Usage | None | 300-400% | 10 | None | 10 to 19 Unit | Multifamily with 5+ units, 1-3 stories | Multi-Family with 5+ Units | 1000-1499 | 0-1499 | 2 | Electricity | 100% Conditioned | Heat Pump | Heating and Cooling | Electricity Shared Heating | Fan Coil Heating and Cooling, Electricity | 60000-69999 | 100% Incandescent | Occupied | 1960s | Electricity | No | 67.9925 | 0 | 0 | 18.4635 | 1678.7111 | 0 | 0 | 111.6601 | 0 | 5792.8428 | 0 | 0 | 1101.068 | 156.793 | 0 | 1465.0623 | 16.412 | 888.2984 | 0 | 0 | 0 | 311.5345 | 1356.0398 | 0 | 0 | 0 | 0 | 0 | 0 | 0 | 0 | 0 | 0 | 0 | 0 | 0 | 0 | 0 | 0 | 0 | 0 | 0 | 12964.5849 | 12964.5849 | 12964.5849 | 12964.5849 | 0 | 0 | 0 | 2301.9432 | 0 | 0 | 0 | 5231.6532 | 0 | 0 | 0 | 4566.3965 | 0 | 0 | 0 | 5511.7338 | 0 | 0 | 0 | 2301.9432 | 5231.6532 | 4566.3965 | 5511.7338
387989 | 242.131 | 2176 | 3 | Standard Efficiency | Electric, 100% Usage | EnergyStar, 100% Usage | Electric, 100% Usage | 290 Rated kWh, 100% Usage | 400%+ | None | None | Single-Family Detached | Single-Family Detached | Single-Family Detached | 2000-2499 | 1500-2499 | 1 | Electricity | 100% Conditioned | Heat Pump | None | Electricity ASHP | None | 120000-139999 | 100% LED | Occupied | 1980s | Electricity | Yes | 67.9925 | 400.042 | 23.4457 | 1077.3293 | 3251.6235 | 91.1451 | 0 | 573.8332 | 7629.8122 | 9660.5017 | 0 | 0 | 2239.9422 | 34.8755 | 16.7051 | 575.5916 | 21.9803 | 2537.1163 | 0 | 0 | 0 | 405.6104 | 480.0504 | 376.8894 | 0 | 0 | 0 | 0 | 0 | 0 | 0 | 0 | 0 | 0 | 0 | 0 | 0 | 0 | 0 | 0 | 0 | 0 | 29464.1931 | 29464.1931 | 29464.1931 | 29464.1931 | 0 | 0 | 0 | 5318.2798 | 0 | 0 | 0 | 11897.6689 | 0 | 0 | 0 | 10750.849 | 0 | 0 | 0 | 12952.9184 | 0 | 0 | 0 | 5318.2798 | 11897.6689 | 10750.849 | 12952.9184
388050 | 242.131 | 1138 | 2 | Standard Efficiency | Electric, 120% Usage | EnergyStar, 120% Usage | Gas, 120% Usage | 290 Rated kWh, 120% Usage | 100-150% | 30 | None | 20 to 49 Unit | Multifamily with 5+ units, 1-3 stories | Multi-Family with 5+ Units | 1000-1499 | 0-1499 | 3 | Natural Gas | 100% Conditioned | Central AC | None | Natural Gas Fuel Furnace | None | 20000-24999 | 100% Incandescent | Occupied | 1990s | Electricity | Yes | 67.9925 | 444.0027 | 25.7903 | 1094.9135 | 6012.0599 | 99.3511 | 0 | 204.8567 | 0 | 0 | 0 | 0 | 3407.5373 | 156.793 | 0 | 1465.0623 | 16.412 | 3552.9006 | 0 | 0 | 0 | 31.9447 | 434.0383 | 0 | 0 | 0 | 0 | 0 | 0 | 0 | 0 | 10724.6427 | 0 | 0 | 0 | 0 | 937.2413 | 0 | 0 | 0 | 0 | 0 | 28675.5388 | 28675.5388 | 17013.6548 | 17013.6548 | 0 | 11661.884 | 0 | 2885.082 | 0 | 2658.6437 | 0 | 6240.2108 | 0 | 2658.6437 | 0 | 5522.3746 | 0 | 2658.6437 | 0 | 6653.0561 | 0 | 2658.6437 | 0 | 5543.7257 | 8898.8545 | 8181.0183 | 9311.6998
388067 | 242.131 | 853 | 1 | Standard Efficiency | None | Standard, 80% Usage | Electric, 80% Usage | 290 Rated kWh, 80% Usage | 400%+ | 323 | None | 50 or more Unit | Multifamily with 5+ units, 1-3 stories | Multi-Family with 5+ Units | 750-999 | 0-1499 | 3 | Electricity | 100% Conditioned | Heat Pump | None | Electricity ASHP | None | 160000-179999 | 100% CFL | Occupied | 2000s | Electricity | Yes | 67.9925 | 0 | 21.1011 | 140.6741 | 599.9165 | 66.2341 | 319.7405 | 10.8436 | 6.7406 | 262.0055 | 0 | 0 | 1304.7524 | 35.7547 | 0 | 390.3707 | 16.412 | 830.8565 | 0 | 0 | 0 | 311.5345 | 434.0383 | 0 | 0 | 0 | 0 | 0 | 0 | 0 | 0 | 0 | 0 | 0 | 0 | 0 | 0 | 0 | 0 | 0 | 0 | 0 | 4818.6745 | 4818.6745 | 4818.6745 | 4818.6745 | 0 | 0 | 0 | 804.9663 | 0 | 0 | 0 | 1801.6576 | 0 | 0 | 0 | 1586.7949 | 0 | 0 | 0 | 1905.6799 | 0 | 0 | 0 | 804.9663 | 1801.6576 | 1586.7949 | 1905.6799
388078 | 242.131 | 3301 | 4 | None | Electric, 100% Usage | Standard, 100% Usage | Electric, 100% Usage | 290 Rated kWh, 100% Usage | 400%+ | None | None | Single-Family Detached | Single-Family Detached | Single-Family Detached | 3000-3999 | 2500-3999 | 2 | Natural Gas | 100% Conditioned | Central AC | None | Natural Gas Fuel Furnace | None | 200000+ | 100% LED | Vacant | 2000s | Natural Gas | Yes | 0 | 0 | 0 | 392.1291 | 2147.0387 | 0 | 0 | 292.778 | 0 | 0 | 0 | 0 | 0 | 0 | 0 | 0 | 21.9803 | 0 | 0 | 0 | 0 | 0 | 1206.8667 | 0 | 0 | 0 | 0 | 0 | 0 | 0 | 0 | 12277.0402 | 0 | 1629.1821 | 0 | 0 | 0 | 0 | 0 | 0 | 0 | 0 | 17967.015 | 17967.015 | 4060.7927 | 4060.7927 | 0 | 13906.2223 | 0 | 727.0505 | 0 | 3170.3267 | 0 | 1570.9618 | 0 | 3170.3267 | 0 | 1466.2333 | 0 | 3170.3267 | 0 | 1679.3759 | 0 | 3170.3267 | 0 | 3897.3772 | 4741.2886 | 4636.56 | 4849.7026
388245 | 242.131 | 617 | 3 | Standard Efficiency | Gas, 100% Usage | EnergyStar, 100% Usage | Electric, 100% Usage | 290 Rated kWh, 100% Usage | 100-150% | None | 6 | Single-Family Attached | Single-Family Attached | Single-Family Attached | 500-749 | 0-1499 | 2 | Natural Gas | 60% Conditioned | Room AC | Heating Only | Natural Gas Shared Heating | Boiler Baseboards Heating Only, Natural Gas | 40000-44999 | 100% Incandescent | Occupied | <1940 | Natural Gas | Yes | 67.9925 | 61.838 | 40.4438 | 0 | 1449.2364 | 172.0327 | 0 | 57.735 | 0 | 0 | 0 | 0 | 0 | 130.7097 | 0 | 1017.8358 | 21.9803 | 2221.1856 | 0 | 0 | 0 | 559.4727 | 434.0383 | 0 | 0 | 0 | 0 | 820.3059 | 1908.4788 | 0 | 0 | 5411.8504 | 0 | 6404.189 | 0 | 0 | 0 | 0 | 0 | 0 | 0 | 0 | 20779.325 | 20779.325 | 6234.5009 | 6234.5009 | 0 | 14544.8241 | 0 | 1044.8264 | 0 | 3315.9453 | 0 | 2300.1048 | 0 | 3315.9453 | 0 | 2032.3501 | 0 | 3315.9453 | 0 | 2434.9913 | 0 | 3315.9453 | 0 | 4360.7717 | 5616.0501 | 5348.2954 | 5750.9366
388288 | 242.131 | 1690 | 3 | Standard Efficiency, No usage | Electric, 100% Usage | Standard, 100% Usage | Gas, 100% Usage | 290 Rated kWh, 100% Usage | 400%+ | None | None | Single-Family Detached | Single-Family Detached | Single-Family Detached | 1500-1999 | 1500-2499 | 1 | Natural Gas | None | None | None | Natural Gas Fuel Wall/Floor Furnace | None | 200000+ | 100% Incandescent | Vacant | 1980s | Natural Gas | Yes | 0 | 0 | 0 | 0 | 0 | 0 | 0 | 0 | 0 | 0 | 0 | 0 | 0 | 0 | 0 | 0 | 21.9803 | 0 | 0 | 0 | 0 | 0 | 868.0765 | 0 | 0 | 0 | 0 | 0 | 0 | 0 | 0 | 4086.2899 | 0 | 777.5175 | 0 | 0 | 0 | 0 | 0 | 0 | 0 | 0 | 5753.5712 | 5753.5712 | 889.7638 | 889.7638 | 0 | 4863.8075 | 0 | 151.1148 | 0 | 1108.8415 | 0 | 335.5822 | 0 | 1108.8415 | 0 | 295.7926 | 0 | 1108.8415 | 0 | 355.7158 | 0 | 1108.8415 | 0 | 1259.9562 | 1444.4236 | 1404.634 | 1464.5572
388306 | 242.131 | 2176 | 4 | Standard Efficiency | Electric, 100% Usage | Standard, 100% Usage | Electric, 100% Usage | 318 Rated kWh, 100% Usage | 400%+ | None | None | Single-Family Detached | Single-Family Detached | Single-Family Detached | 2000-2499 | 1500-2499 | 1 | Natural Gas | 20% Conditioned | Room AC | None | Natural Gas Fuel Boiler | None | 100000-119999 | 100% LED | Occupied | <1940 | Natural Gas | Yes | 67.9925 | 1237.053 | 46.3052 | 0 | 1482.3535 | 171.7396 | 0 | 99.6442 | 0 | 0 | 0 | 0 | 0 | 34.8755 | 0 | 575.5916 | 21.9803 | 3166.6329 | 0 | 0 | 0 | 537.1993 | 727.1093 | 0 | 0 | 0 | 0 | 0 | 0 | 0 | 0 | 45798.2161 | 0 | 6356.7115 | 0 | 0 | 0 | 0 | 0 | 0 | 0 | 0 | 60323.9906 | 60323.9906 | 8168.7699 | 8168.7699 | 0 | 52155.2207 | 0 | 1318.0709 | 0 | 11890.2935 | 0 | 2933.9439 | 0 | 11890.2935 | 0 | 2590.1608 | 0 | 11890.2935 | 0 | 3124.8645 | 0 | 11890.2935 | 0 | 13208.3644 | 14824.2373 | 14480.4542 | 15015.158
388342 | 242.131 | 3301 | 5 | None | Electric, 100% Usage | Standard, 100% Usage | Electric, 100% Usage | None | 400%+ | None | None | Single-Family Detached | Single-Family Detached | Single-Family Detached | 3000-3999 | 2500-3999 | 2 | Electricity | 100% Conditioned | Heat Pump | None | Electricity ASHP | None | 200000+ | 100% LED | Occupied | 1980s | Electricity | Yes | 0 | 999.9585 | 37.5131 | 691.9408 | 3026.838 | 0 | 319.7405 | 458.0701 | 626.879 | 4006.8677 | 0 | 0 | 3177.4765 | 44.2537 | 16.7051 | 811.5138 | 27.2556 | 3209.7144 | 0 | 0 | 0 | 471.2583 | 480.0504 | 0 | 0 | 0 | 0 | 0 | 0 | 0 | 0 | 0 | 0 | 0 | 0 | 0 | 0 | 0 | 0 | 0 | 0 | 0 | 18405.7424 | 18405.7424 | 18405.7424 | 18405.7424 | 0 | 0 | 0 | 3269.7378 | 0 | 0 | 0 | 7250.2563 | 0 | 0 | 0 | 6620.9173 | 0 | 0 | 0 | 7916.6542 | 0 | 0 | 0 | 3269.7378 | 7250.2563 | 6620.9173 | 7916.6542
388364 | 242.131 | 3301 | 4 | Standard Efficiency | Electric, 120% Usage | EnergyStar, 120% Usage | Electric, 120% Usage | None | 400%+ | None | None | Single-Family Detached | Single-Family Detached | Single-Family Detached | 3000-3999 | 2500-3999 | 2 | Electricity | 100% Conditioned | Heat Pump | None | Electricity ASHP | None | 200000+ | 100% Incandescent | Occupied | 1980s | Electricity | Yes | 81.7668 | 330.8772 | 19.3427 | 988.5287 | 3526.8173 | 0 | 0 | 713.335 | 5280.2615 | 7513.463 | 0 | 0 | 1868.3281 | 264.9362 | 99.9372 | 3321.6675 | 21.9803 | 5160.3954 | 0 | 0 | 0 | 407.3688 | 434.0383 | 0 | 0 | 0 | 0 | 0 | 0 | 0 | 0 | 0 | 0 | 0 | 0 | 0 | 0 | 0 | 0 | 0 | 0 | 0 | 30033.3371 | 30033.3371 | 30033.3371 | 30033.3371 | 0 | 0 | 0 | 5065.1921 | 0 | 0 | 0 | 11773.0439 | 0 | 0 | 0 | 10266.8642 | 0 | 0 | 0 | 12401.1365 | 0 | 0 | 0 | 5065.1921 | 11773.0439 | 10266.8642 | 12401.1365
388375 | 242.131 | 1623 | 1 | Standard Efficiency | None | Standard, 100% Usage | Gas, 100% Usage | None | 400%+ | 2 | None | 2 Unit | Multifamily with 2-4 Units | Multi-Family with 2 - 4 Units | 1500-1999 | 1500-2499 | 2 | Natural Gas | 60% Conditioned | Room AC | Heating Only | Natural Gas Shared Heating | Boiler Baseboards Heating Only, Natural Gas | 200000+ | 100% Incandescent | Occupied | <1940 | Natural Gas | No | 67.9925 | 0 | 20.808 | 0 | 2347.2062 | 0 | 0 | 122.5037 | 0 | 0 | 0 | 0 | 0 | 181.1179 | 0 | 1881.2232 | 16.412 | 1374.5033 | 0 | 0 | 0 | 23.7388 | 434.0383 | 0 | 0 | 0 | 0 | 0 | 0 | 0 | 0 | 22901.4526 | 0 | 2924.5562 | 0 | 0 | 694.8715 | 0 | 0 | 0 | 0 | 0 | 32990.4242 | 32990.4242 | 6469.5439 | 6469.5439 | 0 | 26520.8803 | 0 | 1136.8835 | 0 | 6046.1994 | 0 | 2430.8546 | 0 | 6046.1994 | 0 | 2152.2087 | 0 | 6046.1994 | 0 | 2580.0438 | 0 | 6046.1994 | 0 | 7183.0829 | 8477.054 | 8198.4081 | 8626.2432
388435 | 242.131 | 1675 | 3 | Standard Efficiency | Electric, 80% Usage | Standard, 80% Usage | Electric, 80% Usage | 318 Rated kWh, 80% Usage | 400%+ | None | 5 | Single-Family Attached | Single-Family Attached | Single-Family Attached | 1500-1999 | 1500-2499 | 2 | Electricity | 100% Conditioned | Central AC | None | Electricity Baseboard | None | 120000-139999 | 100% CFL | Occupied | 1980s | Electricity | Yes | 67.9925 | 564.1618 | 21.1011 | 390.9568 | 2036.5509 | 70.9232 | 0 | 0 | 0 | 4052.0006 | 0 | 0 | 1347.2477 | 46.0122 | 0 | 616.0354 | 21.9803 | 929.6214 | 0 | 0 | 0 | 311.5345 | 434.0383 | 0 | 0 | 0 | 0 | 0 | 0 | 0 | 0 | 0 | 0 | 0 | 0 | 0 | 0 | 0 | 0 | 0 | 0 | 0 | 10910.4498 | 10910.4498 | 10910.4498 | 10910.4498 | 0 | 0 | 0 | 1924.9231 | 0 | 0 | 0 | 4335.4703 | 0 | 0 | 0 | 3794.0316 | 0 | 0 | 0 | 4562.687 | 0 | 0 | 0 | 1924.9231 | 4335.4703 | 3794.0316 | 4562.687
388500 | 242.131 | 1202 | 2 | Standard Efficiency | Electric, 120% Usage | EnergyStar, 120% Usage | Electric, 120% Usage | None | 0-100% | None | 8 | Single-Family Attached | Single-Family Attached | Single-Family Attached | 1000-1499 | 0-1499 | 1 | Natural Gas | 100% Conditioned | Central AC | None | Natural Gas Fuel Furnace | None | 10000-14999 | 100% CFL | Occupied | 1990s | Natural Gas | Yes | 67.9925 | 347.5823 | 20.2219 | 232.9915 | 1665.2298 | 0 | 0 | 122.2106 | 0 | 0 | 0 | 0 | 0 | 40.1507 | 0 | 486.2049 | 16.412 | 3311.41 | 0 | 0 | 0 | 416.454 | 434.0383 | 276.366 | 0 | 0 | 0 | 0 | 1233.5361 | 0 | 0 | 4899.8552 | 0 | 3227.2986 | 0 | 0 | 0 | 0 | 0 | 0 | 0 | 0 | 16798.2476 | 16798.2476 | 7437.2645 | 7437.2645 | 0 | 9360.69 | 0 | 1271.8127 | 0 | 2134.0568 | 0 | 2792.2693 | 0 | 2134.0568 | 0 | 2465.6574 | 0 | 2134.0568 | 0 | 2945.8293 | 0 | 2134.0568 | 0 | 3405.8695 | 4926.3261 | 4599.7142 | 5079.8862
388530 | 242.131 | 1220 | 3 | None | Electric, 100% Usage | Standard, 100% Usage | Electric, 100% Usage | 290 Rated kWh, 100% Usage | 300-400% | None | None | Single-Family Detached | Single-Family Detached | Single-Family Detached | 1000-1499 | 0-1499 | 2 | Propane | 20% Conditioned | Room AC | None | Propane Fuel Furnace | None | 50000-59999 | 100% Incandescent | Occupied | <1940 | Electricity | Yes | 0 | 762.864 | 28.4279 | 0 | 712.4558 | 91.1451 | 319.7405 | 703.3706 | 0 | 0 | 0 | 0 | 2267.1978 | 160.896 | 0 | 1535.3993 | 21.9803 | 2233.2016 | 0 | 1853.3814 | 0 | 405.6104 | 1836.0903 | 0 | 0 | 0 | 0 | 0 | 0 | 0 | 0 | 0 | 0 | 0 | 0 | 0 | 0 | 0 | 0 | 28289.8573 | 0 | 0 | 41221.6183 | 41221.6183 | 12931.761 | 12931.761 | 0 | 0 | 28289.8573 | 2112.1143 | 0 | 0 | 7784.9696 | 4756.1632 | 0 | 0 | 7784.9696 | 4178.6571 | 0 | 0 | 7784.9696 | 5105.1164 | 0 | 0 | 7784.9696 | 9897.0839 | 12541.1328 | 11963.6267 | 12890.0859
388546 | 242.131 | 1220 | 3 | Standard Efficiency | Electric, 100% Usage | EnergyStar, 100% Usage | Electric, 100% Usage | 318 Rated kWh, 100% Usage | 400%+ | None | None | Single-Family Detached | Single-Family Detached | Single-Family Detached | 1000-1499 | 0-1499 | 2 | Electricity | 100% Conditioned | Central AC | None | Electricity Baseboard | None | 140000-159999 | 100% Incandescent | Occupied | 1940s | Electricity | Yes | 67.9925 | 400.042 | 23.4457 | 1040.9884 | 5121.4169 | 97.5927 | 319.7405 | 0 | 0 | 19765.5922 | 0 | 0 | 2289.1781 | 160.896 | 0 | 1535.3993 | 21.9803 | 2233.2016 | 0 | 0 | 0 | 405.6104 | 1790.0781 | 0 | 0 | 0 | 0 | 0 | 0 | 0 | 0 | 0 | 0 | 0 | 0 | 0 | 0 | 0 | 0 | 0 | 0 | 0 | 35272.8617 | 35272.8617 | 35272.8617 | 35272.8617 | 0 | 0 | 0 | 6215.4647 | 0 | 0 | 0 | 13830.7362 | 0 | 0 | 0 | 12561.5372 | 0 | 0 | 0 | 15185.7677 | 0 | 0 | 0 | 6215.4647 | 13830.7362 | 12561.5372 | 15185.7677
388592 | 242.131 | 1138 | 2 | Standard Efficiency | None | EnergyStar, 120% Usage | Electric, 120% Usage | 318 Rated kWh, 120% Usage | 400%+ | 14 | None | 10 to 19 Unit | Multifamily with 5+ units, 1-3 stories | Multi-Family with 5+ Units | 1000-1499 | 0-1499 | 2 | Electricity | 40% Conditioned | Room AC | None | Electricity Baseboard | None | 100000-119999 | 100% LED | Occupied | 1980s | Electricity | Yes | 67.9925 | 0 | 25.7903 | 0 | 553.0251 | 106.3848 | 319.7405 | 0 | 0 | 6312.4578 | 0 | 0 | 1169.9397 | 26.0833 | 0 | 357.8398 | 16.412 | 3552.9006 | 0 | 0 | 0 | 467.4484 | 434.0383 | 0 | 0 | 0 | 0 | 0 | 0 | 0 | 0 | 0 | 0 | 0 | 0 | 0 | 0 | 0 | 0 | 0 | 0 | 0 | 13410.346 | 13410.346 | 13410.346 | 13410.346 | 0 | 0 | 0 | 2283.1962 | 0 | 0 | 0 | 5275.3028 | 0 | 0 | 0 | 4602.028 | 0 | 0 | 0 | 5608.9341 | 0 | 0 | 0 | 2283.1962 | 5275.3028 | 4602.028 | 5608.9341
388741 | 242.131 | 2663 | 4 | None | Gas, 100% Usage | EnergyStar, 100% Usage | Electric, 100% Usage | None | 300-400% | None | None | Single-Family Detached | Single-Family Detached | Single-Family Detached | 2500-2999 | 2500-3999 | 2 | Natural Gas | 80% Conditioned | Central AC | None | Natural Gas Fuel Furnace | None | 60000-69999 | 100% LED | Occupied | 1980s | Natural Gas | Yes | 0 | 35.7547 | 23.4457 | 198.4091 | 2307.6416 | 0 | 0 | 1130.9613 | 0 | 0 | 0 | 0 | 0 | 38.9785 | 16.7051 | 677.8734 | 21.9803 | 2692.1508 | 0 | 0 | 0 | 405.6104 | 434.0383 | 0 | 0 | 0 | 0 | 475.0682 | 0 | 0 | 0 | 45190.3867 | 0 | 3729.0363 | 0 | 0 | 0 | 0 | 0 | 0 | 0 | 0 | 57377.7472 | 57377.7472 | 7983.2559 | 7983.2559 | 0 | 49394.4912 | 0 | 1383.4096 | 0 | 11260.9236 | 0 | 3006.7064 | 0 | 11260.9236 | 0 | 2656.0169 | 0 | 11260.9236 | 0 | 3177.6332 | 0 | 11260.9236 | 0 | 12644.3332 | 14267.6301 | 13916.9406 | 14438.5568
388765 | 242.131 | 2152 | 3 | Standard Efficiency | Electric, 100% Usage | EnergyStar, 100% Usage | Electric, 100% Usage | 290 Rated kWh, 100% Usage | 400%+ | None | 8 | Single-Family Attached | Single-Family Attached | Single-Family Attached | 2000-2499 | 1500-2499 | 2 | Natural Gas | 60% Conditioned | Central AC | None | Natural Gas Fuel Furnace | None | 200000+ | 100% CFL | Occupied | 2000s | Natural Gas | Yes | 67.9925 | 690.7685 | 40.4438 | 217.4587 | 1610.7186 | 172.0327 | 0 | 218.9241 | 0 | 0 | 0 | 0 | 0 | 51.8736 | 0 | 747.0382 | 21.9803 | 2457.1079 | 0 | 0 | 0 | 559.4727 | 480.0504 | 0 | 0 | 0 | 0 | 0 | 0 | 0 | 0 | 10155.4987 | 0 | 6038.1433 | 0 | 0 | 0 | 0 | 0 | 0 | 0 | 0 | 23529.797 | 23529.797 | 7336.155 | 7336.155 | 0 | 16193.642 | 0 | 1229.756 | 0 | 3691.821 | 0 | 2712.6516 | 0 | 3691.821 | 0 | 2396.6977 | 0 | 3691.821 | 0 | 2861.5151 | 0 | 3691.821 | 0 | 4921.577 | 6404.4725 | 6088.5187 | 6553.3361
388845 | 242.131 | 1690 | 3 | Standard Efficiency | Electric, 80% Usage | EnergyStar, 80% Usage | Propane, 80% Usage | None | 200-300% | None | None | Single-Family Detached | Single-Family Detached | Single-Family Detached | 1500-1999 | 1500-2499 | 1 | Fuel Oil | 100% Conditioned | Central AC | None | Fuel Oil Fuel Furnace | None | 60000-69999 | 100% CFL | Occupied | 1970s | Electricity | Yes | 67.9925 | 519.0289 | 30.1863 | 713.9211 | 4142.8526 | 0 | 0 | 577.9362 | 0 | 0 | 0 | 0 | 1849.8646 | 46.0122 | 24.911 | 620.1384 | 21.9803 | 1506.0922 | 0 | 0 | 0 | 29.6002 | 434.0383 | 0 | 0 | 23249.0349 | 0 | 0 | 0 | 0 | 0 | 0 | 0 | 0 | 0 | 0 | 0 | 0 | 0 | 0 | 0 | 864.8527 | 34699.0285 | 34699.0285 | 10585.1409 | 10585.1409 | 23249.0349 | 0 | 864.8527 | 1748.0924 | 7049.1112 | 0 | 237.9654 | 3760.4785 | 7049.1112 | 0 | 237.9654 | 3339.836 | 7049.1112 | 0 | 237.9654 | 3988.6863 | 7049.1112 | 0 | 237.9654 | 9035.169 | 11047.5552 | 10626.9126 | 11275.7629
388864 | 242.131 | 8194 | 4 | Standard Efficiency | Electric, 120% Usage | EnergyStar, 120% Usage | Gas, 120% Usage | None | 300-400% | None | None | Single-Family Detached | Single-Family Detached | Single-Family Detached | 4000+ | 4000+ | 2 | Natural Gas | 20% Conditioned | Room AC | None | Natural Gas Fuel Wall/Floor Furnace | None | 80000-99999 | 100% LED | Occupied | <1940 | Electricity | Yes | 67.9925 | 778.6898 | 45.426 | 0 | 1970.6099 | 0 | 319.7405 | 0 | 0 | 0 | 0 | 0 | 7001.1748 | 84.9906 | 16.7051 | 1837.8487 | 21.9803 | 10161.0671 | 0 | 4549.0491 | 0 | 44.2537 | 1160.8545 | 0 | 0 | 0 | 0 | 0 | 0 | 0 | 0 | 78797.1394 | 0 | 0 | 0 | 0 | 1297.1326 | 0 | 0 | 0 | 0 | 0 | 108154.6546 | 108154.6546 | 28060.3827 | 28060.3827 | 0 | 80094.2719 | 0 | 4452.1479 | 0 | 18259.8417 | 0 | 10085.1678 | 0 | 18259.8417 | 0 | 8874.625 | 0 | 18259.8417 | 0 | 10787.4862 | 0 | 18259.8417 | 0 | 22711.9896 | 28345.0094 | 27134.4666 | 29047.3278
389035 | 242.131 | 333 | 1 | None | None | None | Electric, 80% Usage | None | 150-200% | 14 | None | 10 to 19 Unit | Multifamily with 5+ units, 4-7 stories | Multi-Family with 5+ Units | 0-499 | 0-1499 | 6 | Electricity | 40% Conditioned | Room AC | Heating Only | Electricity Shared Heating | Boiler Baseboards Heating Only, Electricity | 30000-34999 | 100% CFL | Occupied | <1940 | Electricity | No | 0 | 0 | 0 | 0 | 405.6104 | 0 | 0 | 82.646 | 0 | 4479.0052 | 0 | 0 | 1080.553 | 29.3071 | 0 | 247.6451 | 16.412 | 726.2301 | 0 | 0 | 0 | 311.5345 | 434.0383 | 0 | 0 | 0 | 0 | 0 | 0 | 0 | 0 | 0 | 0 | 0 | 0 | 0 | 0 | 0 | 0 | 0 | 0 | 0 | 7812.6886 | 7812.6886 | 7812.6886 | 7812.6886 | 0 | 0 | 0 | 1388.7089 | 0 | 0 | 0 | 3217.044 | 0 | 0 | 0 | 2798.3057 | 0 | 0 | 0 | 3394.7071 | 0 | 0 | 0 | 1388.7089 | 3217.044 | 2798.3057 | 3394.7071
389041 | 242.131 | 2152 | 3 | None | None | None | Electric, 120% Usage | 318 Rated kWh, 120% Usage | 400%+ | None | 8 | Single-Family Attached | Single-Family Attached | Single-Family Attached | 2000-2499 | 1500-2499 | 2 | Natural Gas | 100% Conditioned | Central AC | None | Natural Gas Fuel Furnace | None | 120000-139999 | 100% CFL | Vacant | <1940 | Natural Gas | Yes | 0 | 0 | 0 | 240.3183 | 2821.3952 | 0 | 0 | 269.6254 | 0 | 0 | 0 | 0 | 0 | 0 | 0 | 0 | 21.9803 | 0 | 0 | 0 | 0 | 0 | 868.0765 | 0 | 0 | 0 | 0 | 0 | 0 | 0 | 0 | 12472.5186 | 0 | 1446.3057 | 0 | 0 | 0 | 0 | 0 | 0 | 0 | 0 | 18140.22 | 18140.22 | 4221.1026 | 4221.1026 | 0 | 13918.8243 | 0 | 722.1676 | 0 | 3173.2261 | 0 | 1466.2682 | 0 | 3173.2261 | 0 | 1317.5402 | 0 | 3173.2261 | 0 | 1541.2865 | 0 | 3173.2261 | 0 | 3895.3937 | 4639.4943 | 4490.7663 | 4714.5125
389082 | 242.131 | 1202 | 3 | Standard Efficiency | Gas, 100% Usage | EnergyStar, 100% Usage | Electric, 100% Usage | 318 Rated kWh, 100% Usage | 100-150% | None | 5 | Single-Family Attached | Single-Family Attached | Single-Family Attached | 1000-1499 | 0-1499 | 2 | Natural Gas | 100% Conditioned | Room AC | None | Natural Gas Fuel Wall/Floor Furnace | None | 10000-14999 | 100% Incandescent | Occupied | <1940 | Natural Gas | Yes | 67.9925 | 25.7903 | 16.9981 | 0 | 1449.2364 | 64.7687 | 0 | 0 | 0 | 0 | 0 | 0 | 0 | 160.0168 | 0 | 1519.8666 | 21.9803 | 1655.5585 | 0 | 0 | 0 | 346.9961 | 434.0383 | 0 | 0 | 0 | 0 | 344.0654 | 0 | 0 | 0 | 6907.392 | 0 | 2884.4055 | 0 | 0 | 0 | 0 | 0 | 0 | 0 | 0 | 15899.3986 | 15899.3986 | 5763.5357 | 5763.5357 | 0 | 10135.863 | 0 | 978.7321 | 0 | 2310.7819 | 0 | 2124.0878 | 0 | 2310.7819 | 0 | 1878.824 | 0 | 2310.7819 | 0 | 2257.7134 | 0 | 2310.7819 | 0 | 3289.514 | 4434.8697 | 4189.6059 | 4568.4953
389110 | 242.131 | 2663 | 4 | None | Gas, 100% Usage | Standard, 100% Usage | Gas, 100% Usage | 290 Rated kWh, 100% Usage | 300-400% | None | None | Single-Family Detached | Single-Family Detached | Single-Family Detached | 2500-2999 | 2500-3999 | 2 | Natural Gas | <10% Conditioned | Room AC | None | Natural Gas Fuel Furnace | None | 70000-79999 | 100% LED | Occupied | <1940 | Natural Gas | Yes | 0 | 89.3867 | 37.5131 | 0 | 493.5317 | 125.7275 | 319.7405 | 1100.4819 | 0 | 0 | 0 | 0 | 0 | 38.9785 | 0 | 677.8734 | 21.9803 | 3006.9092 | 0 | 0 | 0 | 32.2378 | 434.0383 | 0 | 0 | 0 | 0 | 1187.2309 | 0 | 0 | 0 | 46462.3152 | 0 | 5097.6782 | 0 | 0 | 947.2057 | 0 | 0 | 0 | 0 | 0 | 60072.5356 | 60072.5356 | 6378.1057 | 6378.1057 | 0 | 53694.4299 | 0 | 1101.9455 | 0 | 12241.2261 | 0 | 2475.284 | 0 | 12241.2261 | 0 | 2171.4347 | 0 | 12241.2261 | 0 | 2620.7791 | 0 | 12241.2261 | 0 | 13343.1716 | 14716.5101 | 14412.6608 | 14862.0053
389138 | 242.131 | 1220 | 3 | Standard Efficiency | Electric, 120% Usage | Standard, 120% Usage | Propane, 120% Usage | None | 0-100% | None | None | Mobile Home | Mobile Home | Mobile Home | 1000-1499 | 0-1499 | 1 | Fuel Oil | 100% Conditioned | Central AC | None | Fuel Oil Fuel Furnace | None | <10000 | 100% Incandescent | Occupied | 1970s | Electricity | Yes | 67.9925 | 1199.833 | 44.8399 | 767.5531 | 2696.2538 | 0 | 0 | 162.3614 | 0 | 0 | 0 | 0 | 5706.6799 | 160.896 | 0 | 1535.3993 | 21.9803 | 5288.1744 | 0 | 0 | 0 | 38.6854 | 400.042 | 0 | 0 | 21182.2977 | 0 | 0 | 0 | 0 | 0 | 0 | 0 | 0 | 0 | 0 | 0 | 0 | 0 | 0 | 0 | 1136.5296 | 40410.1045 | 40410.1045 | 18090.9841 | 18090.9841 | 21182.2977 | 0 | 1136.5296 | 3135.2581 | 6422.4674 | 0 | 312.7882 | 6844.3805 | 6422.4674 | 0 | 312.7882 | 6035.9646 | 6422.4674 | 0 | 312.7882 | 7297.3519 | 6422.4674 | 0 | 312.7882 | 9870.5138 | 13579.6361 | 12771.2202 | 14032.6075
389180 | 242.131 | 8194 | 3 | Standard Efficiency | None | None | Gas, 100% Usage | 290 Rated kWh, 100% Usage | 400%+ | None | None | Single-Family Detached | Single-Family Detached | Single-Family Detached | 4000+ | 4000+ | 1 | Natural Gas | 100% Conditioned | Central AC | None | Natural Gas Fuel Furnace | None | 200000+ | 100% CFL | Occupied | 2000s | Natural Gas | Yes | 67.9925 | 0 | 0 | 1056.5212 | 3597.7405 | 125.7275 | 319.7405 | 704.2498 | 0 | 0 | 0 | 0 | 0 | 127.4859 | 24.911 | 2406.1135 | 21.9803 | 4765.6287 | 0 | 0 | 0 | 32.2378 | 400.042 | 0 | 0 | 0 | 0 | 0 | 0 | 0 | 0 | 43481.1962 | 0 | 4834.5004 | 0 | 0 | 947.2057 | 0 | 0 | 0 | 0 | 0 | 62913.5666 | 62913.5666 | 13650.6643 | 13650.6643 | 0 | 49262.9023 | 0 | 2442.9582 | 0 | 11230.9312 | 0 | 5232.08 | 0 | 11230.9312 | 0 | 4632.2495 | 0 | 11230.9312 | 0 | 5503.1319 | 0 | 11230.9312 | 0 | 13673.8894 | 16463.0112 | 15863.1807 | 16734.0631
389188 | 242.131 | 1220 | 3 | Standard Efficiency | Electric, 100% Usage | Standard, 100% Usage | Electric, 100% Usage | 290 Rated kWh, 100% Usage | 400%+ | None | None | Single-Family Detached | Single-Family Detached | Single-Family Detached | 1000-1499 | 0-1499 | 1 | Electricity | 100% Conditioned | Central AC | None | Electricity Electric Furnace | None | 100000-119999 | 100% Incandescent | Occupied | 1990s | Electricity | Yes | 67.9925 | 762.864 | 28.4279 | 461.88 | 3234.0393 | 91.1451 | 319.7405 | 230.3539 | 0 | 9758.3874 | 0 | 0 | 2538.8747 | 160.896 | 0 | 1535.3993 | 21.9803 | 2233.2016 | 0 | 0 | 0 | 405.6104 | 480.0504 | 0 | 0 | 0 | 0 | 0 | 0 | 0 | 0 | 0 | 0 | 0 | 0 | 0 | 0 | 0 | 0 | 0 | 0 | 0 | 22330.2571 | 22330.2571 | 22330.2571 | 22330.2571 | 0 | 0 | 0 | 3888.5027 | 0 | 0 | 0 | 8862.0151 | 0 | 0 | 0 | 7736.2596 | 0 | 0 | 0 | 9367.1578 | 0 | 0 | 0 | 3888.5027 | 8862.0151 | 7736.2596 | 9367.1578
389229 | 242.131 | 1138 | 1 | Standard Efficiency, No usage | None | None | Electric, 100% Usage | 290 Rated kWh, 100% Usage | 300-400% | 5 | None | 5 to 9 Unit | Multifamily with 5+ units, 1-3 stories | Multi-Family with 5+ Units | 1000-1499 | 0-1499 | 2 | Electricity | 100% Conditioned | Central AC | None | Electricity Electric Furnace | None | 45000-49999 | 100% Incandescent | Vacant | 1980s | Electricity | Yes | 0 | 0 | 0 | 201.926 | 1779.5275 | 0 | 0 | 61.2519 | 0 | 3093.6582 | 0 | 0 | 339.6694 | 0 | 0 | 0 | 16.412 | 0 | 0 | 0 | 0 | 0 | 434.0383 | 0 | 0 | 0 | 0 | 0 | 0 | 0 | 0 | 0 | 0 | 0 | 0 | 0 | 0 | 0 | 0 | 0 | 0 | 0 | 5926.4832 | 5926.4832 | 5926.4832 | 5926.4832 | 0 | 0 | 0 | 1097.1193 | 0 | 0 | 0 | 2470.69 | 0 | 0 | 0 | 2157.8192 | 0 | 0 | 0 | 2555.001 | 0 | 0 | 0 | 1097.1193 | 2470.69 | 2157.8192 | 2555.001
389308 | 242.131 | 1690 | 3 | Standard Efficiency | Electric, 80% Usage | Standard, 80% Usage | Electric, 80% Usage | 290 Rated kWh, 80% Usage | 400%+ | None | None | Single-Family Detached | Single-Family Detached | Single-Family Detached | 1500-1999 | 1500-2499 | 2 | Natural Gas | 100% Conditioned | Central AC | None | Natural Gas Fuel Furnace | None | 200000+ | 100% Incandescent | Occupied | 2000s | Natural Gas | Yes | 67.9925 | 610.174 | 22.8595 | 427.0045 | 1410.8441 | 72.9747 | 0 | 110.7809 | 0 | 0 | 0 | 0 | 0 | 184.6348 | 99.9372 | 1938.9582 | 21.9803 | 1191.3339 | 0 | 0 | 0 | 324.4297 | 400.042 | 0 | 0 | 0 | 0 | 0 | 0 | 0 | 0 | 15413.7799 | 0 | 2805.5694 | 0 | 0 | 0 | 0 | 0 | 0 | 0 | 0 | 25103.0025 | 25103.0025 | 6883.6533 | 6883.6533 | 0 | 18219.3492 | 0 | 1220.1762 | 0 | 4153.6397 | 0 | 2646.0139 | 0 | 4153.6397 | 0 | 2336.4874 | 0 | 4153.6397 | 0 | 2794.8207 | 0 | 4153.6397 | 0 | 5373.8159 | 6799.6535 | 6490.1271 | 6948.4604
389334 | 242.131 | 8194 | 4 | None | Electric, 100% Usage | EnergyStar, 100% Usage | Electric, 100% Usage | 318 Rated kWh, 100% Usage | 400%+ | None | None | Single-Family Detached | Single-Family Detached | Single-Family Detached | 4000+ | 4000+ | 2 | Electricity | 40% Conditioned | Room AC | None | Electricity Baseboard | None | 200000+ | 100% CFL | Occupied | 1970s | Electricity | Yes | 0 | 524.5972 | 30.7725 | 0 | 3814.613 | 134.8127 | 319.7405 | 0 | 0 | 55746.2205 | 0 | 0 | 3071.6779 | 127.4859 | 24.911 | 2406.1135 | 21.9803 | 4765.6287 | 0 | 0 | 0 | 471.2583 | 434.0383 | 0 | 0 | 0 | 0 | 0 | 0 | 0 | 0 | 0 | 0 | 0 | 0 | 0 | 0 | 0 | 0 | 0 | 0 | 0 | 71893.8503 | 71893.8503 | 71893.8503 | 71893.8503 | 0 | 0 | 0 | 12945.1983 | 0 | 0 | 0 | 30181.3305 | 0 | 0 | 0 | 26179.7636 | 0 | 0 | 0 | 31864.434 | 0 | 0 | 0 | 12945.1983 | 30181.3305 | 26179.7636 | 31864.434
389443 | 242.131 | 1202 | 3 | None | None | EnergyStar, 100% Usage | Electric, 100% Usage | 318 Rated kWh, 100% Usage | 400%+ | None | 144 | Single-Family Attached | Single-Family Attached | Single-Family Attached | 1000-1499 | 0-1499 | 2 | Natural Gas | 100% Conditioned | Central AC | None | Natural Gas Fuel Furnace | None | 100000-119999 | 100% LED | Occupied | 1980s | Natural Gas | Yes | 0 | 0 | 31.0655 | 413.8164 | 2085.7868 | 136.5711 | 0 | 124.2621 | 0 | 0 | 0 | 0 | 0 | 26.6695 | 0 | 371.321 | 21.9803 | 2048.8599 | 0 | 0 | 0 | 474.4821 | 434.0383 | 0 | 0 | 0 | 0 | 0 | 0 | 0 | 0 | 11111.2035 | 0 | 4991.5865 | 0 | 0 | 0 | 0 | 0 | 0 | 0 | 0 | 22271.6429 | 22271.6429 | 6168.853 | 6168.853 | 0 | 16102.7899 | 0 | 1033.6581 | 0 | 3671.129 | 0 | 2234.7643 | 0 | 3671.129 | 0 | 1981.3414 | 0 | 3671.129 | 0 | 2368.2684 | 0 | 3671.129 | 0 | 4704.7871 | 5905.8933 | 5652.4703 | 6039.3973
389544 | 242.131 | 1690 | 2 | Standard Efficiency | Gas, 120% Usage | Standard, 120% Usage | Electric, 120% Usage | None | 400%+ | None | None | Single-Family Detached | Single-Family Detached | Single-Family Detached | 1500-1999 | 1500-2499 | 1 | Natural Gas | None | None | None | Natural Gas Fuel Boiler | None | 160000-179999 | 100% Incandescent | Occupied | 1990s | Natural Gas | Yes | 67.9925 | 132.7612 | 55.6835 | 0 | 0 | 0 | 319.7405 | 64.4756 | 0 | 0 | 0 | 0 | 0 | 184.6348 | 0 | 1938.9582 | 16.412 | 6024.3689 | 0 | 0 | 0 | 644.7564 | 434.0383 | 0 | 0 | 0 | 0 | 1762.5294 | 0 | 0 | 0 | 10156.0849 | 0 | 10440.9499 | 0 | 0 | 0 | 0 | 0 | 0 | 0 | 0 | 32243.3861 | 32243.3861 | 9883.5288 | 9883.5288 | 0 | 22359.8573 | 0 | 1680.4677 | 0 | 5097.5613 | 0 | 3763.0277 | 0 | 5097.5613 | 0 | 3304.4535 | 0 | 5097.5613 | 0 | 4014.7538 | 0 | 5097.5613 | 0 | 6778.029 | 8860.589 | 8402.0148 | 9112.3151
389603 | 242.131 | 1138 | 1 | Standard Efficiency | None | None | Electric, 120% Usage | 318 Rated kWh, 120% Usage | 400%+ | 8 | None | 5 to 9 Unit | Multifamily with 5+ units, 1-3 stories | Multi-Family with 5+ Units | 1000-1499 | 0-1499 | 2 | Electricity | 60% Conditioned | Room AC | Heating Only | Electricity Shared Heating | Boiler Baseboards Heating Only, Electricity | 120000-139999 | 100% Incandescent | Occupied | 1990s | Electricity | No | 67.9925 | 0 | 0 | 0 | 1750.5135 | 106.3848 | 0 | 42.2022 | 0 | 2518.6528 | 0 | 0 | 3556.4174 | 156.793 | 0 | 1465.0623 | 16.412 | 3552.9006 | 0 | 0 | 0 | 467.4484 | 1356.0398 | 0 | 0 | 0 | 0 | 0 | 0 | 0 | 0 | 0 | 0 | 0 | 0 | 0 | 0 | 0 | 0 | 0 | 0 | 0 | 15057.1124 | 15057.1124 | 15057.1124 | 15057.1124 | 0 | 0 | 0 | 2673.4045 | 0 | 0 | 0 | 5978.0553 | 0 | 0 | 0 | 5240.1889 | 0 | 0 | 0 | 6339.5725 | 0 | 0 | 0 | 2673.4045 | 5978.0553 | 5240.1889 | 6339.5725
389753 | 242.131 | 617 | 1 | Standard Efficiency | None | None | Electric, 100% Usage | None | 400%+ | 323 | None | 50 or more Unit | Multifamily with 5+ units, 8+ stories | Multi-Family with 5+ Units | 500-749 | 0-1499 | 21 | Natural Gas | None | None | None | Natural Gas Fuel Boiler | None | 50000-59999 | 100% Incandescent | Occupied | 1960s | Natural Gas | No | 67.9925 | 0 | 0 | 0 | 0 | 0 | 0 | 40.7369 | 0 | 0 | 0 | 0 | 0 | 130.7097 | 0 | 1017.8358 | 16.412 | 1371.2795 | 0 | 0 | 0 | 346.9961 | 1356.0398 | 0 | 0 | 0 | 0 | 0 | 0 | 0 | 0 | 1502.8684 | 0 | 2329.915 | 0 | 0 | 0 | 0 | 0 | 0 | 0 | 0 | 8181.0789 | 8181.0789 | 4348.2955 | 4348.2955 | 0 | 3832.7835 | 0 | 726.5148 | 0 | 873.7967 | 0 | 1626.0388 | 0 | 873.7967 | 0 | 1429.0282 | 0 | 873.7967 | 0 | 1739.1049 | 0 | 873.7967 | 0 | 1600.3115 | 2499.8355 | 2302.825 | 2612.9016
389771 | 242.131 | 1690 | 3 | None | Electric, 100% Usage | EnergyStar, 100% Usage | Gas, 100% Usage | 290 Rated kWh, 100% Usage | 400%+ | None | None | Single-Family Detached | Single-Family Detached | Single-Family Detached | 1500-1999 | 1500-2499 | 1 | Electricity | 20% Conditioned | Room AC | None | Electricity Electric Boiler | None | 80000-99999 | 100% Incandescent | Occupied | <1940 | Electricity | Yes | 0 | 400.042 | 23.4457 | 0 | 840.5278 | 91.1451 | 319.7405 | 89.6797 | 0 | 22916.1062 | 0 | 0 | 2223.5302 | 184.6348 | 99.9372 | 1938.9582 | 21.9803 | 2382.6678 | 0 | 0 | 0 | 27.8418 | 434.0383 | 0 | 0 | 0 | 0 | 0 | 0 | 0 | 0 | 0 | 0 | 0 | 0 | 0 | 813.5653 | 0 | 0 | 0 | 0 | 0 | 32807.8409 | 32807.8409 | 31994.2756 | 31994.2756 | 0 | 813.5653 | 0 | 6027.3517 | 0 | 185.4562 | 0 | 13559.5746 | 0 | 185.4562 | 0 | 12063.1993 | 0 | 185.4562 | 0 | 14902.8027 | 0 | 185.4562 | 0 | 6212.808 | 13745.0309 | 12248.6555 | 15088.2589
389820 | 242.131 | 2152 | 3 | Standard Efficiency | Electric, 120% Usage | EnergyStar, 120% Usage | Electric, 120% Usage | None | 400%+ | None | 10 | Single-Family Attached | Single-Family Attached | Single-Family Attached | 2000-2499 | 1500-2499 | 2 | Electricity | 60% Conditioned | Central AC | None | Electricity Baseboard | None | 100000-119999 | 100% CFL | Occupied | 1980s | Electricity | Yes | 67.9925 | 444.0027 | 25.7903 | 232.9915 | 1008.7506 | 0 | 0 | 0 | 0 | 2077.2877 | 0 | 0 | 3462.9278 | 51.8736 | 0 | 747.0382 | 21.9803 | 3865.3143 | 0 | 0 | 0 | 467.4484 | 2712.0797 | 361.9428 | 0 | 0 | 0 | 0 | 0 | 0 | 0 | 0 | 0 | 0 | 0 | 0 | 0 | 0 | 0 | 0 | 0 | 0 | 15547.7133 | 15547.7133 | 15547.7133 | 15547.7133 | 0 | 0 | 0 | 2758.9103 | 0 | 0 | 0 | 6196.1072 | 0 | 0 | 0 | 5428.1871 | 0 | 0 | 0 | 6505.4708 | 0 | 0 | 0 | 2758.9103 | 6196.1072 | 5428.1871 | 6505.4708
389823 | 242.131 | 1690 | 4 | Standard Efficiency | Electric, 80% Usage | EnergyStar, 80% Usage | Electric, 80% Usage | 318 Rated kWh, 80% Usage | 400%+ | None | None | Single-Family Detached | Single-Family Detached | Single-Family Detached | 1500-1999 | 1500-2499 | 2 | Other Fuel | 100% Conditioned | Central AC | None | None | None | 160000-179999 | 100% CFL | Occupied | 1990s | Fuel Oil | Yes | 67.9925 | 320.0336 | 18.7565 | 320.9128 | 1445.4265 | 77.9569 | 319.7405 | 0 | 0 | 0 | 0 | 0 | 0 | 46.0122 | 24.911 | 620.1384 | 21.9803 | 1191.3339 | 0 | 0 | 0 | 324.4297 | 914.0887 | 0 | 0 | 0 | 2817.5853 | 0 | 1570.2748 | 0 | 0 | 0 | 0 | 0 | 0 | 0 | 0 | 0 | 0 | 0 | 0 | 0 | 10101.5736 | 10101.5736 | 5714.0067 | 5714.0067 | 2817.5853 | 1570.2748 | 0 | 988.9266 | 854.2532 | 357.971 | 0 | 2110.4796 | 854.2532 | 357.971 | 0 | 1871.2268 | 854.2532 | 357.971 | 0 | 2247.5402 | 854.2532 | 357.971 | 0 | 2201.1509 | 3322.7038 | 3083.4511 | 3459.7645
389868 | 242.131 | 1220 | 3 | None | Electric, 80% Usage | EnergyStar, 80% Usage | Electric, 80% Usage | None | 150-200% | None | None | Single-Family Detached | Single-Family Detached | Single-Family Detached | 1000-1499 | 0-1499 | 1 | Natural Gas | 100% Conditioned | Central AC | None | Natural Gas Fuel Furnace | None | 50000-59999 | 100% Incandescent | Occupied | 1950s | Natural Gas | Yes | 0 | 618.673 | 36.0477 | 682.5625 | 3546.1599 | 0 | 319.7405 | 447.2265 | 0 | 0 | 0 | 0 | 0 | 160.896 | 0 | 1535.3993 | 21.9803 | 1588.7383 | 0 | 0 | 0 | 482.6881 | 434.0383 | 0 | 0 | 0 | 0 | 0 | 0 | 0 | 0 | 18811.6458 | 0 | 4148.421 | 0 | 0 | 0 | 0 | 0 | 0 | 0 | 0 | 32834.5104 | 32834.5104 | 9874.1505 | 9874.1505 | 0 | 22960.3599 | 0 | 1729.3735 | 0 | 5234.48 | 0 | 3735.173 | 0 | 5234.48 | 0 | 3309.6626 | 0 | 5234.48 | 0 | 3910.8811 | 0 | 5234.48 | 0 | 6963.8535 | 8969.653 | 8544.1426 | 9145.3611
389929 | 242.131 | 2152 | 3 | None | Electric, 100% Usage | EnergyStar, 100% Usage | Electric, 100% Usage | 290 Rated kWh, 100% Usage | 400%+ | None | 30 | Single-Family Attached | Single-Family Attached | Single-Family Attached | 2000-2499 | 1500-2499 | 2 | Electricity | 100% Conditioned | Central AC | None | Electricity Baseboard | None | 160000-179999 | 100% CFL | Occupied | 1980s | Electricity | Yes | 0 | 610.7601 | 35.7547 | 766.0878 | 4121.4585 | 149.7593 | 0 | 0 | 0 | 8061.799 | 0 | 0 | 3396.4006 | 51.8736 | 0 | 747.0382 | 21.9803 | 2325.812 | 0 | 0 | 0 | 516.9774 | 434.0383 | 0 | 0 | 0 | 0 | 0 | 0 | 0 | 0 | 0 | 0 | 0 | 0 | 0 | 0 | 0 | 0 | 0 | 0 | 0 | 21239.7397 | 21239.7397 | 21239.7397 | 21239.7397 | 0 | 0 | 0 | 3673.7267 | 0 | 0 | 0 | 8320.8921 | 0 | 0 | 0 | 7288.5304 | 0 | 0 | 0 | 8760.2399 | 0 | 0 | 0 | 3673.7267 | 8320.8921 | 7288.5304 | 8760.2399
389954 | 242.131 | 853 | 2 | None | Electric, 100% Usage | Standard, 100% Usage | Electric, 100% Usage | None | 0-100% | 43 | None | 20 to 49 Unit | Multifamily with 5+ units, 4-7 stories | Multi-Family with 5+ Units | 750-999 | 0-1499 | 4 | Electricity | 100% Conditioned | Central AC | None | Electricity Electric Furnace | None | <10000 | 100% LED | Vacant | 2010s | Electricity | Yes | 0 | 0 | 0 | 114.2977 | 734.143 | 0 | 0 | 26.6695 | 0 | 2229.3916 | 0 | 0 | 336.1525 | 0 | 0 | 0 | 16.412 | 0 | 0 | 0 | 0 | 0 | 434.0383 | 0 | 0 | 0 | 0 | 0 | 0 | 0 | 0 | 0 | 0 | 0 | 0 | 0 | 0 | 0 | 0 | 0 | 0 | 0 | 3891.3977 | 3891.3977 | 3891.3977 | 3891.3977 | 0 | 0 | 0 | 720.0321 | 0 | 0 | 0 | 1675.7294 | 0 | 0 | 0 | 1454.5428 | 0 | 0 | 0 | 1717.9158 | 0 | 0 | 0 | 720.0321 | 1675.7294 | 1454.5428 | 1717.9158
389995 | 242.131 | 853 | 2 | Standard Efficiency | Gas, 80% Usage | EnergyStar, 80% Usage | Gas, 80% Usage | 318 Rated kWh, 80% Usage | 400%+ | 6 | None | 5 to 9 Unit | Multifamily with 5+ units, 4-7 stories | Multi-Family with 5+ Units | 750-999 | 0-1499 | 4 | Natural Gas | 40% Conditioned | Room AC | Heating Only | Natural Gas Shared Heating | Boiler Baseboards Heating Only, Natural Gas | 200000+ | 100% Incandescent | Occupied | <1940 | Natural Gas | No | 67.9925 | 32.2378 | 21.1011 | 0 | 1011.0952 | 89.9728 | 0 | 110.4878 | 0 | 0 | 0 | 0 | 0 | 142.7256 | 0 | 1220.3479 | 16.412 | 928.4491 | 0 | 0 | 0 | 23.7388 | 434.0383 | 0 | 0 | 0 | 0 | 427.5907 | 0 | 0 | 0 | 9787.4015 | 0 | 3002.22 | 0 | 0 | 693.6992 | 0 | 0 | 0 | 0 | 0 | 18009.5103 | 18009.5103 | 4098.5989 | 4098.5989 | 0 | 13910.9114 | 0 | 726.4119 | 0 | 3171.414 | 0 | 1579.6078 | 0 | 3171.414 | 0 | 1394.24 | 0 | 3171.414 | 0 | 1667.8319 | 0 | 3171.414 | 0 | 3897.8258 | 4751.0217 | 4565.654 | 4839.2459
390006 | 242.131 | 1138 | 3 | Standard Efficiency | Electric, 100% Usage | Standard, 100% Usage | Gas, 100% Usage | None | 400%+ | 67 | None | 50 or more Unit | Multifamily with 5+ units, 4-7 stories | Multi-Family with 5+ Units | 1000-1499 | 0-1499 | 5 | Electricity | 100% Conditioned | Central AC | None | Electricity Electric Furnace | None | 80000-99999 | 100% LED | Occupied | 2010s | Electricity | Yes | 67.9925 | 858.1121 | 32.2378 | 220.6825 | 1422.567 | 0 | 0 | 47.7706 | 0 | 3719.658 | 0 | 0 | 2605.988 | 26.0833 | 0 | 357.8398 | 21.9803 | 1971.4891 | 0 | 0 | 0 | 29.6002 | 434.0383 | 0 | 0 | 0 | 0 | 0 | 0 | 0 | 0 | 0 | 0 | 0 | 0 | 0 | 867.1973 | 0 | 0 | 0 | 0 | 0 | 12683.2367 | 12683.2367 | 11816.0394 | 11816.0394 | 0 | 867.1973 | 0 | 1982.1211 | 0 | 197.7232 | 0 | 4536.2122 | 0 | 197.7232 | 0 | 3968.54 | 0 | 197.7232 | 0 | 4843.8517 | 0 | 197.7232 | 0 | 2179.8443 | 4733.9354 | 4166.2632 | 5041.5749
390134 | 242.131 | 1690 | 3 | Standard Efficiency | Electric, 100% Usage | EnergyStar, 100% Usage | Gas, 100% Usage | 290 Rated kWh, 100% Usage | 400%+ | None | None | Single-Family Detached | Single-Family Detached | Single-Family Detached | 1500-1999 | 1500-2499 | 2 | Natural Gas | 60% Conditioned | Central AC | None | Natural Gas Fuel Furnace | None | 200000+ | 100% LED | Occupied | 2000s | Electricity | Yes | 67.9925 | 648.8593 | 37.8062 | 162.6544 | 1998.4516 | 160.6029 | 319.7405 | 896.5044 | 0 | 0 | 0 | 0 | 3830.1458 | 30.7725 | 16.7051 | 473.6028 | 21.9803 | 3012.1845 | 0 | 0 | 0 | 36.927 | 480.0504 | 0 | 0 | 0 | 0 | 0 | 0 | 0 | 0 | 37695.0941 | 0 | 0 | 0 | 0 | 1080.8461 | 0 | 0 | 0 | 0 | 0 | 50970.9205 | 50970.9205 | 12194.6872 | 12194.6872 | 0 | 38775.9402 | 0 | 1991.1562 | 0 | 8840.1447 | 0 | 4437.7055 | 0 | 8840.1447 | 0 | 3910.4661 | 0 | 8840.1447 | 0 | 4739.4129 | 0 | 8840.1447 | 0 | 10831.3009 | 13277.8502 | 12750.6108 | 13579.5577
390174 | 242.131 | 2176 | 4 | Standard Efficiency | Electric, 80% Usage | Standard, 80% Usage | Electric, 80% Usage | None | 200-300% | None | None | Single-Family Detached | Single-Family Detached | Single-Family Detached | 2000-2499 | 1500-2499 | 1 | Propane | 100% Conditioned | Central AC | None | Propane Fuel Furnace | None | 35000-39999 | 100% LED | Occupied | 1970s | Electricity | Yes | 67.9925 | 610.174 | 22.8595 | 102.2818 | 842.2863 | 0 | 0 | 1025.1626 | 0 | 0 | 0 | 0 | 1293.0296 | 34.8755 | 16.7051 | 575.5916 | 21.9803 | 1268.7047 | 0 | 0 | 0 | 324.4297 | 727.1093 | 0 | 0 | 0 | 0 | 0 | 1683.1072 | 0 | 0 | 0 | 0 | 0 | 0 | 0 | 0 | 0 | 0 | 40424.1719 | 0 | 0 | 49040.1683 | 49040.1683 | 6932.8892 | 6932.8892 | 0 | 1683.1072 | 40424.1719 | 1194.8907 | 0 | 383.736 | 11124.0957 | 2638.1794 | 0 | 383.736 | 11124.0957 | 2419.6123 | 0 | 383.736 | 11124.0957 | 2915.5071 | 0 | 383.736 | 11124.0957 | 12702.7223 | 14146.0111 | 13927.444 | 14423.3388
390183 | 242.131 | 1138 | 2 | Standard Efficiency | None | None | Electric, 100% Usage | 318 Rated kWh, 100% Usage | 400%+ | 67 | None | 50 or more Unit | Multifamily with 5+ units, 1-3 stories | Multi-Family with 5+ Units | 1000-1499 | 0-1499 | 2 | Electricity | 100% Conditioned | Central AC | None | Electricity Electric Furnace | None | 80000-99999 | 100% CFL | Occupied | 1980s | Natural Gas | Yes | 67.9925 | 0 | 0 | 162.0683 | 1022.818 | 64.7687 | 0 | 109.6086 | 0 | 7515.2214 | 0 | 0 | 0 | 39.2715 | 0 | 468.6206 | 16.412 | 1581.1184 | 0 | 0 | 0 | 346.9961 | 480.0504 | 0 | 0 | 0 | 0 | 0 | 0 | 0 | 0 | 0 | 0 | 2646.7248 | 0 | 0 | 0 | 0 | 0 | 0 | 0 | 0 | 14521.3784 | 14521.3784 | 11874.6536 | 11874.6536 | 0 | 2646.7248 | 0 | 2055.3554 | 0 | 603.3695 | 0 | 4796.8241 | 0 | 603.3695 | 0 | 4168.4059 | 0 | 603.3695 | 0 | 5043.4536 | 0 | 603.3695 | 0 | 2658.7249 | 5400.1936 | 4771.7754 | 5646.8231
390217 | 242.131 | 1138 | 2 | None | Gas, 100% Usage | Standard, 100% Usage | Electric, 100% Usage | None | 0-100% | 6 | None | 5 to 9 Unit | Multifamily with 5+ units, 1-3 stories | Multi-Family with 5+ Units | 1000-1499 | 0-1499 | 3 | Electricity | 100% Conditioned | Heat Pump | None | Electricity ASHP | None | <10000 | 100% LED | Occupied | 1970s | Electricity | No | 0 | 76.7846 | 32.2378 | 772.2423 | 3221.4372 | 0 | 0 | 514.6328 | 1771.6146 | 4948.505 | 0 | 0 | 2516.3082 | 26.0833 | 0 | 357.8398 | 16.412 | 1971.4891 | 0 | 0 | 0 | 431.9868 | 480.0504 | 0 | 0 | 0 | 0 | 1019.0081 | 0 | 0 | 0 | 0 | 0 | 0 | 0 | 0 | 0 | 0 | 0 | 0 | 0 | 0 | 18156.632 | 18156.632 | 17137.6239 | 17137.6239 | 0 | 1019.0081 | 0 | 2963.5893 | 0 | 232.3273 | 0 | 6760.3343 | 0 | 232.3273 | 0 | 5916.7274 | 0 | 232.3273 | 0 | 7101.9683 | 0 | 232.3273 | 0 | 3195.9166 | 6992.6616 | 6149.0547 | 7334.2956
390334 | 242.131 | 1202 | 3 | Standard Efficiency | Electric, 80% Usage | Standard, 80% Usage | Electric, 80% Usage | None | 400%+ | None | 6 | Single-Family Attached | Single-Family Attached | Single-Family Attached | 1000-1499 | 0-1499 | 1 | Electricity | 100% Conditioned | Central AC | None | Electricity Electric Furnace | None | 100000-119999 | 100% LED | Occupied | 1980s | Natural Gas | Yes | 67.9925 | 441.9512 | 16.412 | 339.9624 | 2598.9542 | 0 | 0 | 315.9306 | 0 | 13552.1924 | 0 | 0 | 0 | 26.6695 | 0 | 371.321 | 21.9803 | 827.9258 | 0 | 0 | 0 | 277.5383 | 434.0383 | 0 | 0 | 0 | 0 | 0 | 0 | 0 | 0 | 0 | 0 | 1521.625 | 0 | 0 | 0 | 0 | 0 | 0 | 0 | 0 | 20814.2005 | 20814.2005 | 19292.5755 | 19292.5755 | 0 | 1521.625 | 0 | 3356.8004 | 0 | 346.8789 | 0 | 7832.1436 | 0 | 346.8789 | 0 | 6821.7081 | 0 | 346.8789 | 0 | 8214.8726 | 0 | 346.8789 | 0 | 3703.6792 | 8179.0225 | 7168.587 | 8561.7515
390479 | 242.131 | 1690 | 3 | None | Electric, 80% Usage | Standard, 80% Usage | Gas, 80% Usage | None | 0-100% | None | None | Single-Family Detached | Single-Family Detached | Single-Family Detached | 1500-1999 | 1500-2499 | 2 | Natural Gas | 100% Conditioned | Central AC | None | Natural Gas Fuel Furnace | None | <10000 | 100% LED | Occupied | 1940s | Natural Gas | Yes | 0 | 420.557 | 15.8258 | 1065.8995 | 4559.0136 | 0 | 0 | 213.9419 | 0 | 0 | 0 | 0 | 0 | 30.7725 | 0 | 473.6028 | 21.9803 | 1033.9547 | 0 | 0 | -6180.8689 | 18.4635 | 834.0803 | 0 | 0 | 0 | 0 | 0 | 0 | 0 | 0 | 19726.9068 | 0 | 2128.8683 | 0 | 0 | 543.9399 | 0 | 0 | 0 | 0 | 0 | 24906.6449 | 31087.5138 | 2506.9299 | 8687.7988 | 0 | 22399.715 | 0 | 910.4089 | 0 | 5106.6749 | 0 | 1652.6053 | 0 | 5106.6749 | 0 | 1477.1666 | 0 | 5106.6749 | 0 | 1610.9977 | 0 | 5106.6749 | 0 | 6017.0838 | 6759.2802 | 6583.8415 | 6717.6726
390495 | 242.131 | 1690 | 3 | None | Electric, 100% Usage | EnergyStar, 100% Usage | Electric, 100% Usage | None | 200-300% | None | None | Single-Family Detached | Single-Family Detached | Single-Family Detached | 1500-1999 | 1500-2499 | 1 | Electricity | 100% Conditioned | Heat Pump | None | Electricity ASHP | None | 50000-59999 | 100% Incandescent | Occupied | 1990s | Electricity | Yes | 0 | 524.5972 | 30.7725 | 314.4653 | 1134.185 | 0 | 0 | 181.1179 | 236.8014 | 1764.2878 | 0 | 0 | 2865.3559 | 184.6348 | 99.9372 | 1938.9582 | 21.9803 | 2697.4261 | 0 | 0 | 0 | 471.2583 | 400.042 | 407.9549 | 0 | 0 | 0 | 0 | 0 | 0 | 0 | 0 | 0 | 0 | 0 | 0 | 0 | 0 | 0 | 0 | 0 | 0 | 13273.1888 | 13273.1888 | 13273.1888 | 13273.1888 | 0 | 0 | 0 | 2283.056 | 0 | 0 | 0 | 5120.7018 | 0 | 0 | 0 | 4487.4537 | 0 | 0 | 0 | 5438.0228 | 0 | 0 | 0 | 2283.056 | 5120.7018 | 4487.4537 | 5438.0228
390545 | 242.131 | 853 | 4 | None | None | None | Gas, 120% Usage | 318 Rated kWh, 120% Usage | 300-400% | 14 | None | 10 to 19 Unit | Multifamily with 5+ units, 1-3 stories | Multi-Family with 5+ Units | 750-999 | 0-1499 | 2 | Natural Gas | 100% Conditioned | Central AC | None | Natural Gas Fuel Furnace | None | 80000-99999 | 100% Incandescent | Occupied | 1990s | Natural Gas | Yes | 0 | 0 | 0 | 583.5045 | 2065.2718 | 163.8267 | 0 | 0.58614 | 0 | 0 | 0 | 0 | 0 | 142.7256 | 0 | 1220.3479 | 21.9803 | 4103.8742 | 0 | 0 | 0 | 38.9785 | 480.0504 | 0 | 0 | 0 | 0 | 0 | 0 | 0 | 0 | 188.1516 | 0 | 8213.3167 | 0 | 0 | 1144.1495 | 0 | 0 | 0 | 0 | 0 | 18367.057 | 18367.057 | 8820.8531 | 8820.8531 | 0 | 9545.9109 | 0 | 1527.0473 | 0 | 2176.2836 | 0 | 3424.0064 | 0 | 2176.2836 | 0 | 3016.0808 | 0 | 2176.2836 | 0 | 3576.535 | 0 | 2176.2836 | 0 | 3703.3309 | 5600.29 | 5192.3644 | 5752.8186
390551 | 242.131 | 1690 | 4 | Standard Efficiency | None | None | Propane, 120% Usage | 318 Rated kWh, 120% Usage | 300-400% | None | None | Single-Family Detached | Single-Family Detached | Single-Family Detached | 1500-1999 | 1500-2499 | 1 | Fuel Oil | 80% Conditioned | Central AC | None | Fuel Oil Fuel Furnace | None | 100000-119999 | 100% Incandescent | Occupied | 1960s | Electricity | Yes | 67.9925 | 0 | 0 | 1244.6728 | 4884.9086 | 295.4156 | 0 | 517.8566 | 0 | 0 | 0 | 0 | 10165.4631 | 184.6348 | 0 | 1938.9582 | 21.9803 | 7283.4022 | 0 | 0 | 0 | 55.0974 | 817.9614 | 0 | 0 | 20769.6537 | 0 | 0 | 0 | 0 | 0 | 0 | 0 | 0 | 0 | 0 | 0 | 0 | 0 | 0 | 0 | 1618.0454 | 49866.0426 | 49866.0426 | 27478.3435 | 27478.3435 | 20769.6537 | 0 | 1618.0454 | 4616.1705 | 6297.329 | 0 | 445.268 | 10202.6777 | 6297.329 | 0 | 445.268 | 8999.4554 | 6297.329 | 0 | 445.268 | 10840.9615 | 6297.329 | 0 | 445.268 | 11358.7676 | 16945.2747 | 15742.0525 | 17583.5586
390616 | 242.131 | 617 | 1 | Standard Efficiency | Electric, 100% Usage | EnergyStar, 100% Usage | Electric, 100% Usage | None | 400%+ | 8 | None | 5 to 9 Unit | Multifamily with 5+ units, 1-3 stories | Multi-Family with 5+ Units | 500-749 | 0-1499 | 3 | Electricity | 100% Conditioned | Heat Pump | None | Electricity ASHP | None | 60000-69999 | 100% Incandescent | Occupied | 1970s | Electricity | No | 67.9925 | 289.8473 | 16.9981 | 768.4323 | 2157.8823 | 0 | 0 | 63.3034 | 307.4316 | 1157.0446 | 0 | 0 | 1323.802 | 130.7097 | 0 | 1017.8358 | 16.412 | 1371.2795 | 0 | 0 | 0 | 346.9961 | 400.042 | 0 | 0 | 0 | 0 | 0 | 0 | 0 | 0 | 0 | 0 | 0 | 0 | 0 | 0 | 0 | 0 | 0 | 0 | 0 | 9436.0092 | 9436.0092 | 9436.0092 | 9436.0092 | 0 | 0 | 0 | 1602.0787 | 0 | 0 | 0 | 3592.0878 | 0 | 0 | 0 | 3160.9423 | 0 | 0 | 0 | 3768.7393 | 0 | 0 | 0 | 1602.0787 | 3592.0878 | 3160.9423 | 3768.7393
390626 | 242.131 | 1202 | 2 | Standard Efficiency | None | EnergyStar, 120% Usage | Gas, 120% Usage | 318 Rated kWh, 120% Usage | 400%+ | None | 12 | Single-Family Attached | Single-Family Attached | Single-Family Attached | 1000-1499 | 0-1499 | 1 | Natural Gas | 100% Conditioned | Central AC | None | Natural Gas Fuel Boiler | None | 70000-79999 | 100% CFL | Occupied | 1970s | Electricity | Yes | 67.9925 | 0 | 20.2219 | 424.0738 | 1920.7878 | 77.6638 | 0 | 83.5253 | 0 | 0 | 0 | 0 | 2205.9459 | 40.1507 | 0 | 486.2049 | 16.412 | 3311.41 | 0 | 0 | 0 | 28.4279 | 834.0803 | 0 | 0 | 0 | 0 | 0 | 0 | 0 | 0 | 8977.353 | 0 | 0 | 0 | 0 | 833.7872 | 0 | 0 | 0 | 0 | 0 | 19328.0371 | 19328.0371 | 9517.1899 | 9517.1899 | 0 | 9810.8471 | 0 | 1615.3218 | 0 | 2236.6975 | 0 | 3555.7891 | 0 | 2236.6975 | 0 | 3138.7449 | 0 | 2236.6975 | 0 | 3756.3626 | 0 | 2236.6975 | 0 | 3852.0194 | 5792.4866 | 5375.4424 | 5993.0602
390639 | 242.131 | 1690 | 2 | Standard Efficiency | Gas, 80% Usage | Standard, 80% Usage | Electric, 80% Usage | None | 400%+ | None | None | Single-Family Detached | Single-Family Detached | Single-Family Detached | 1500-1999 | 1500-2499 | 2 | Natural Gas | None | None | None | Natural Gas Fuel Boiler | None | 140000-159999 | 100% LED | Occupied | 1960s | Natural Gas | Yes | 67.9925 | 54.5112 | 22.8595 | 0 | 0 | 0 | 0 | 74.147 | 0 | 0 | 0 | 0 | 0 | 30.7725 | 0 | 473.6028 | 16.412 | 1191.3339 | 0 | 0 | 0 | 324.4297 | 434.0383 | 0 | 0 | 0 | 0 | 724.7648 | 0 | 0 | 0 | 26323.0574 | 0 | 1305.0455 | 0 | 0 | 0 | 0 | 0 | 0 | 0 | 0 | 31042.6739 | 31042.6739 | 2690.0994 | 2690.0994 | 0 | 28352.5745 | 0 | 443.485 | 0 | 6463.8242 | 0 | 1001.3655 | 0 | 6463.8242 | 0 | 880.1701 | 0 | 6463.8242 | 0 | 1067.2566 | 0 | 6463.8242 | 0 | 6907.3091 | 7465.1897 | 7343.9943 | 7531.0808
390693 | 242.131 | 1202 | 3 | Standard Efficiency | Electric, 80% Usage | Standard, 80% Usage | Gas, 80% Usage | 318 Rated kWh, 80% Usage | 400%+ | None | 30 | Single-Family Attached | Single-Family Attached | Single-Family Attached | 1000-1499 | 0-1499 | 2 | Natural Gas | 100% Conditioned | Central AC | None | Natural Gas Fuel Furnace | None | 100000-119999 | 100% LED | Occupied | <1940 | Natural Gas | Yes | 67.9925 | 564.1618 | 21.1011 | 461.5869 | 3852.4192 | 70.9232 | 0 | 337.0317 | 0 | 0 | 0 | 0 | 0 | 26.6695 | 0 | 371.321 | 21.9803 | 893.2806 | 0 | 0 | 0 | 21.3942 | 480.0504 | 0 | 0 | 0 | 0 | 0 | 0 | 0 | 0 | 13514.0932 | 0 | 2757.2126 | 0 | 0 | 624.8275 | 0 | 0 | 0 | 0 | 0 | 24085.7528 | 24085.7528 | 7189.6195 | 7189.6195 | 0 | 16896.1333 | 0 | 1227.9712 | 0 | 3851.9704 | 0 | 2621.8465 | 0 | 3851.9704 | 0 | 2333.5377 | 0 | 3851.9704 | 0 | 2742.9561 | 0 | 3851.9704 | 0 | 5079.9415 | 6473.8168 | 6185.5081 | 6594.9264
390894 | 242.131 | 1220 | 3 | Standard Efficiency, No usage | Electric, 100% Usage | Standard, 100% Usage | Electric, 100% Usage | 290 Rated kWh, 100% Usage | 400%+ | None | None | Single-Family Detached | Single-Family Detached | Single-Family Detached | 1000-1499 | 0-1499 | 1 | Natural Gas | 100% Conditioned | Central AC | None | Natural Gas Fuel Furnace | None | 50000-59999 | 100% CFL | Vacant | 2000s | Natural Gas | Yes | 0 | 0 | 0 | 360.7705 | 1385.9331 | 0 | 319.7405 | 15.5328 | 0 | 0 | 0 | 0 | 0 | 0 | 0 | 0 | 21.9803 | 0 | 0 | 0 | 0 | 0 | 434.0383 | 0 | 0 | 0 | 0 | 0 | 0 | 0 | 0 | 2195.9815 | 0 | 1497.5932 | 0 | 0 | 0 | 0 | 0 | 0 | 0 | 0 | 6231.2771 | 6231.2771 | 2537.7024 | 2537.7024 | 0 | 3693.5747 | 0 | 431.8839 | 0 | 842.0852 | 0 | 897.6112 | 0 | 842.0852 | 0 | 803.8206 | 0 | 842.0852 | 0 | 933.5924 | 0 | 842.0852 | 0 | 1273.9691 | 1739.6964 | 1645.9057 | 1775.6776
390955 | 242.131 | 2176 | 3 | None | Propane, 100% Usage | EnergyStar, 100% Usage | Electric, 100% Usage | None | 400%+ | None | None | Single-Family Detached | Single-Family Detached | Single-Family Detached | 2000-2499 | 1500-2499 | 1 | Electricity | 100% Conditioned | Central AC | None | Electricity Electric Furnace | None | 140000-159999 | 100% CFL | Vacant | 1980s | Electricity | Yes | 0 | 0 | 0 | 880.9716 | 6458.4072 | 0 | 0 | 32.5309 | 0 | 2191.5855 | 0 | 0 | 351.0991 | 0 | 0 | 0 | 21.9803 | 0 | 0 | 0 | 0 | 0 | 434.0383 | 0 | 0 | 0 | 0 | 0 | 0 | 0 | 0 | 0 | 0 | 0 | 0 | 0 | 0 | 0 | 0 | 0 | 0 | 0 | 10370.6129 | 10370.6129 | 10370.6129 | 10370.6129 | 0 | 0 | 0 | 1866.7975 | 0 | 0 | 0 | 4046.1424 | 0 | 0 | 0 | 3583.9222 | 0 | 0 | 0 | 4116.7975 | 0 | 0 | 0 | 1866.7975 | 4046.1424 | 3583.9222 | 4116.7975
390967 | 242.131 | 2631 | 4 | Standard Efficiency | Electric, 120% Usage | Standard, 120% Usage | Gas, 120% Usage | 290 Rated kWh, 120% Usage | 400%+ | None | 12 | Single-Family Attached | Single-Family Attached | Single-Family Attached | 2500-2999 | 2500-3999 | 3 | Natural Gas | 60% Conditioned | Central AC | None | Natural Gas Fuel Furnace | None | 200000+ | 100% CFL | Occupied | <1940 | Natural Gas | Yes | 67.9925 | 1580.2392 | 59.2004 | 185.514 | 4571.0295 | 206.6151 | 0 | 696.923 | 0 | 0 | 0 | 0 | 0 | 58.0281 | 0 | 878.6271 | 21.9803 | 5061.0443 | 0 | 0 | 0 | 46.0122 | 434.0383 | 0 | 0 | 0 | 0 | 0 | 0 | 0 | 0 | 32006.8777 | 0 | 11525.0198 | 0 | 0 | 1350.4715 | 0 | 0 | 0 | 0 | 0 | 58749.3198 | 58749.3198 | 13867.2438 | 13867.2438 | 0 | 44882.0759 | 0 | 2403.6159 | 0 | 10232.202 | 0 | 5267.5278 | 0 | 10232.202 | 0 | 4861.0206 | 0 | 10232.202 | 0 | 5769.0889 | 0 | 10232.202 | 0 | 12635.8179 | 15499.7298 | 15093.2226 | 16001.2909
390992 | 242.131 | 2663 | 3 | None | Electric, 80% Usage | EnergyStar, 80% Usage | Electric, 80% Usage | None | 400%+ | None | None | Single-Family Detached | Single-Family Detached | Single-Family Detached | 2500-2999 | 2500-3999 | 1 | Electricity | 100% Conditioned | Heat Pump | None | Electricity ASHP | None | 140000-159999 | 100% CFL | Occupied | 1980s | Electricity | Yes | 0 | 320.0336 | 18.7565 | 1428.1353 | 3918.6533 | 0 | 0 | 629.5167 | 4224.9125 | 9502.8294 | 0 | 0 | 1095.2066 | 58.3211 | 24.911 | 887.4192 | 21.9803 | 1346.0754 | 0 | 0 | 0 | 324.4297 | 434.0383 | 0 | 0 | 0 | 0 | 0 | 0 | 0 | 0 | 0 | 0 | 0 | 0 | 0 | 0 | 0 | 0 | 0 | 0 | 0 | 24235.2191 | 24235.2191 | 24235.2191 | 24235.2191 | 0 | 0 | 0 | 4339.7055 | 0 | 0 | 0 | 9971.1569 | 0 | 0 | 0 | 8701.9297 | 0 | 0 | 0 | 10382.9498 | 0 | 0 | 0 | 4339.7055 | 9971.1569 | 8701.9297 | 10382.9498
391029 | 242.131 | 1690 | 4 | Standard Efficiency | Electric, 120% Usage | EnergyStar, 120% Usage | Electric, 120% Usage | None | 400%+ | None | None | Single-Family Detached | Single-Family Detached | Single-Family Detached | 1500-1999 | 1500-2499 | 1 | Electricity | 100% Conditioned | Central AC | None | Electricity Electric Furnace | None | 160000-179999 | 100% Incandescent | Occupied | 2000s | Electricity | Yes | 67.9925 | 480.0504 | 28.1348 | 571.7817 | 2531.841 | 0 | 0 | 54.5112 | 0 | 6081.8108 | 0 | 0 | 3909.5681 | 184.6348 | 99.9372 | 1938.9582 | 21.9803 | 4765.3356 | 0 | 1992.0041 | 0 | 486.498 | 914.0887 | 0 | 0 | 0 | 0 | 0 | 0 | 0 | 0 | 0 | 0 | 0 | 0 | 0 | 0 | 0 | 0 | 0 | 0 | 0 | 24129.1273 | 24129.1273 | 24129.1273 | 24129.1273 | 0 | 0 | 0 | 3904.6955 | 0 | 0 | 0 | 9033.6517 | 0 | 0 | 0 | 7909.2747 | 0 | 0 | 0 | 9589.9324 | 0 | 0 | 0 | 3904.6955 | 9033.6517 | 7909.2747 | 9589.9324
391042 | 242.131 | 1138 | 3 | Standard Efficiency | Electric, 100% Usage | Standard, 100% Usage | Electric, 100% Usage | 318 Rated kWh, 100% Usage | 400%+ | 43 | None | 20 to 49 Unit | Multifamily with 5+ units, 1-3 stories | Multi-Family with 5+ Units | 1000-1499 | 0-1499 | 1 | Electricity | None | None | Heating Only | Electricity Shared Heating | Boiler Baseboards Heating Only, Electricity | 80000-99999 | 100% CFL | Occupied | 1980s | Electricity | Yes | 67.9925 | 552.439 | 20.808 | 0 | 0 | 64.7687 | 0 | 41.0299 | 0 | 863.0943 | 0 | 0 | 1379.7786 | 39.2715 | 0 | 468.6206 | 21.9803 | 1581.4115 | 0 | 0 | 0 | 346.9961 | 480.0504 | 0 | 0 | 0 | 0 | 0 | 0 | 0 | 0 | 0 | 0 | 0 | 0 | 0 | 0 | 0 | 0 | 0 | 0 | 0 | 5927.6555 | 5927.6555 | 5927.6555 | 5927.6555 | 0 | 0 | 0 | 981.4151 | 0 | 0 | 0 | 2242.7144 | 0 | 0 | 0 | 1960.0869 | 0 | 0 | 0 | 2396.5498 | 0 | 0 | 0 | 981.4151 | 2242.7144 | 1960.0869 | 2396.5498
391051 | 242.131 | 2152 | 3 | Standard Efficiency | Electric, 100% Usage | EnergyStar, 100% Usage | Electric, 100% Usage | None | 400%+ | None | 8 | Single-Family Attached | Single-Family Attached | Single-Family Attached | 2000-2499 | 1500-2499 | 1 | Natural Gas | 80% Conditioned | Central AC | None | Natural Gas Fuel Furnace | None | 160000-179999 | 100% Incandescent | Occupied | 2010s | Natural Gas | Yes | 67.9925 | 289.8473 | 16.9981 | 225.3717 | 1940.1305 | 0 | 0 | 342.6001 | 0 | 0 | 0 | 0 | 0 | 207.4943 | 0 | 2335.4834 | 21.9803 | 1801.5079 | 0 | 0 | 0 | 346.9961 | 434.0383 | 0 | 0 | 0 | 0 | 0 | 0 | 0 | 0 | 13745.3263 | 0 | 2743.4383 | 0 | 0 | 0 | 0 | 0 | 0 | 0 | 0 | 24519.2049 | 24519.2049 | 8030.4404 | 8030.4404 | 0 | 16488.7645 | 0 | 1425.0462 | 0 | 3759.1123 | 0 | 3076.7819 | 0 | 3759.1123 | 0 | 2715.6058 | 0 | 3759.1123 | 0 | 3267.8441 | 0 | 3759.1123 | 0 | 5184.1585 | 6835.8942 | 6474.7181 | 7026.9564
391061 | 242.131 | 1202 | 2 | Standard Efficiency | Gas, 100% Usage | Standard, 100% Usage | Electric, 100% Usage | 318 Rated kWh, 100% Usage | 200-300% | None | 5 | Single-Family Attached | Single-Family Attached | Single-Family Attached | 1000-1499 | 0-1499 | 1 | Natural Gas | 100% Conditioned | Central AC | None | Natural Gas Fuel Furnace | None | 35000-39999 | 100% Incandescent | Occupied | 2000s | Natural Gas | Yes | 67.9925 | 63.0103 | 26.3764 | 238.5599 | 1373.038 | 88.5075 | 319.7405 | 9.3783 | 0 | 0 | 0 | 0 | 0 | 160.0168 | 0 | 1519.8666 | 16.412 | 1786.8543 | 0 | 0 | 0 | 389.4915 | 434.0383 | 0 | 0 | 0 | 0 | 837.5971 | 0 | 0 | 0 | 745.2797 | 0 | 3826.0428 | 0 | 0 | 0 | 0 | 0 | 0 | 0 | 0 | 11902.4954 | 11902.4954 | 6493.8688 | 6493.8688 | 0 | 5408.6266 | 0 | 1112.7247 | 0 | 1233.0786 | 0 | 2451.7856 | 0 | 1233.0786 | 0 | 2160.832 | 0 | 1233.0786 | 0 | 2605.5906 | 0 | 1233.0786 | 0 | 2345.8033 | 3684.8642 | 3393.9106 | 3838.6692
391077 | 242.131 | 3301 | 4 | Standard Efficiency, No usage | Electric, 80% Usage | Standard, 80% Usage | Electric, 80% Usage | None | 400%+ | None | None | Single-Family Detached | Single-Family Detached | Single-Family Detached | 3000-3999 | 2500-3999 | 1 | Natural Gas | 20% Conditioned | Room AC | None | Natural Gas Fuel Boiler | None | 200000+ | 100% CFL | Vacant | 1970s | Natural Gas | Yes | 0 | 0 | 0 | 0 | 582.6253 | 0 | 319.7405 | 25.2041 | 0 | 0 | 0 | 0 | 0 | 0 | 0 | 0 | 21.9803 | 0 | 0 | 0 | 0 | 0 | 480.0504 | 0 | 0 | 0 | 0 | 0 | 0 | 0 | 0 | 17181.2915 | 0 | 1596.6512 | 0 | 0 | 0 | 0 | 0 | 0 | 0 | 0 | 20207.2503 | 20207.2503 | 1429.3076 | 1429.3076 | 0 | 18777.9427 | 0 | 261.4039 | 0 | 4280.9916 | 0 | 547.8471 | 0 | 4280.9916 | 0 | 488.0155 | 0 | 4280.9916 | 0 | 566.7133 | 0 | 4280.9916 | 0 | 4542.3956 | 4828.8387 | 4769.0071 | 4847.705
391084 | 242.131 | 333 | 1 | Standard Efficiency | None | None | Electric, 120% Usage | 318 Rated kWh, 120% Usage | 100-150% | 2 | None | 2 Unit | Multifamily with 2-4 Units | Multi-Family with 2 - 4 Units | 0-499 | 0-1499 | 2 | Electricity | 60% Conditioned | Room AC | None | Electricity Baseboard | None | 15000-19999 | 100% LED | Occupied | 1940s | Electricity | No | 67.9925 | 0 | 0 | 0 | 692.82 | 77.6638 | 0 | 0 | 0 | 5333.8935 | 0 | 0 | 2313.21 | 19.3427 | 0 | 189.0308 | 16.412 | 1944.8196 | 0 | 0 | 0 | 416.454 | 434.0383 | 0 | 0 | 0 | 0 | 0 | 0 | 0 | 0 | 0 | 0 | 0 | 0 | 0 | 0 | 0 | 0 | 0 | 0 | 0 | 11505.9702 | 11505.9702 | 11505.9702 | 11505.9702 | 0 | 0 | 0 | 2000.473 | 0 | 0 | 0 | 4604.5853 | 0 | 0 | 0 | 4012.5906 | 0 | 0 | 0 | 4881.327 | 0 | 0 | 0 | 2000.473 | 4604.5853 | 4012.5906 | 4881.327
391169 | 242.131 | 2631 | 4 | None | Electric, 120% Usage | Standard, 120% Usage | Electric, 120% Usage | None | 400%+ | None | 15 | Single-Family Attached | Single-Family Attached | Single-Family Attached | 2500-2999 | 2500-3999 | 2 | Electricity | 60% Conditioned | Central AC | None | Electricity Electric Furnace | None | 100000-119999 | 100% Incandescent | Occupied | 1970s | Electricity | Yes | 0 | 1213.3142 | 45.426 | 55.9766 | 1191.3339 | 0 | 0 | 222.734 | 0 | 9551.7723 | 0 | 0 | 5864.9383 | 231.5261 | 0 | 2746.6621 | 21.9803 | 4536.7402 | 0 | 0 | 0 | 569.4371 | 480.0504 | 0 | 0 | 0 | 0 | 0 | 0 | 0 | 0 | 0 | 0 | 0 | 0 | 0 | 0 | 0 | 0 | 0 | 0 | 0 | 26731.8915 | 26731.8915 | 26731.8915 | 26731.8915 | 0 | 0 | 0 | 4553.0382 | 0 | 0 | 0 | 10452.7731 | 0 | 0 | 0 | 9123.6499 | 0 | 0 | 0 | 11133.3608 | 0 | 0 | 0 | 4553.0382 | 10452.7731 | 9123.6499 | 11133.3608
391247 | 242.131 | 1138 | 2 | Standard Efficiency | Electric, 100% Usage | Standard, 100% Usage | Gas, 100% Usage | None | 400%+ | 67 | None | 50 or more Unit | Multifamily with 5+ units, 1-3 stories | Multi-Family with 5+ Units | 1000-1499 | 0-1499 | 3 | Natural Gas | 100% Conditioned | Central AC | None | Natural Gas Fuel Furnace | None | 70000-79999 | 100% CFL | Occupied | 1970s | Natural Gas | Yes | 67.9925 | 705.129 | 26.3764 | 566.7994 | 4231.9463 | 0 | 0 | 251.748 | 0 | 0 | 0 | 0 | 0 | 39.2715 | 0 | 468.6206 | 16.412 | 1776.3038 | 0 | 0 | 0 | 26.6695 | 434.0383 | 0 | 0 | 0 | 0 | 0 | 0 | 0 | 0 | 15352.528 | 0 | 3683.3172 | 0 | 0 | 781.0344 | 0 | 0 | 0 | 0 | 0 | 28428.773 | 28428.773 | 8611.8934 | 8611.8934 | 0 | 19816.8796 | 0 | 1464.0379 | 0 | 4517.848 | 0 | 3101.5154 | 0 | 4517.848 | 0 | 2762.6479 | 0 | 4517.848 | 0 | 3267.8917 | 0 | 4517.848 | 0 | 5981.8859 | 7619.3634 | 7280.4959 | 7785.7398
391292 | 242.131 | 1138 | 2 | None | Electric, 80% Usage | EnergyStar, 80% Usage | Electric, 80% Usage | 318 Rated kWh, 80% Usage | 200-300% | 10 | None | 10 to 19 Unit | Multifamily with 5+ units, 1-3 stories | Multi-Family with 5+ Units | 1000-1499 | 0-1499 | 2 | Natural Gas | 100% Conditioned | Central AC | None | Natural Gas Fuel Furnace | None | 50000-59999 | 100% LED | Occupied | 1980s | Electricity | Yes | 0 | 360.1843 | 21.1011 | 324.1366 | 2285.3682 | 89.9728 | 0 | 160.0168 | 0 | 0 | 0 | 0 | 1493.1971 | 26.0833 | 0 | 357.8398 | 16.412 | 985.8911 | 0 | 0 | 0 | 345.5308 | 400.042 | 0 | 0 | 0 | 0 | 0 | 0 | 0 | 0 | 6717.482 | 0 | 0 | 0 | 0 | 0 | 0 | 0 | 0 | 0 | 0 | 13583.258 | 13583.258 | 6865.4829 | 6865.4829 | 0 | 6717.482 | 0 | 1173.8109 | 0 | 1531.4621 | 0 | 2570.2576 | 0 | 1531.4621 | 0 | 2274.4768 | 0 | 1531.4621 | 0 | 2700.6554 | 0 | 1531.4621 | 0 | 2705.273 | 4101.7197 | 3805.9389 | 4232.1175
391382 | 242.131 | 2663 | 3 | Standard Efficiency | Electric, 120% Usage | EnergyStar, 120% Usage | Electric, 120% Usage | None | 400%+ | None | None | Single-Family Detached | Single-Family Detached | Single-Family Detached | 2500-2999 | 2500-3999 | 2 | Electricity | None | None | None | Electricity Electric Furnace | None | 200000+ | 100% CFL | Occupied | 1980s | Electricity | Yes | 67.9925 | 480.0504 | 28.1348 | 0 | 0 | 0 | 0 | 1033.0755 | 0 | 43755.5108 | 1026.921 | 1014.319 | 4098.892 | 58.3211 | 24.911 | 887.4192 | 21.9803 | 5384.3017 | 0 | 2279.2137 | 0 | 486.498 | 434.0383 | 402.3866 | 0 | 0 | 0 | 0 | 0 | 0 | 0 | 0 | 0 | 0 | 0 | 0 | 0 | 0 | 0 | 0 | 0 | 0 | 61483.9659 | 61483.9659 | 61483.9659 | 61483.9659 | 0 | 0 | 0 | 10730.2392 | 0 | 0 | 0 | 25120.7519 | 0 | 0 | 0 | 21803.4096 | 0 | 0 | 0 | 26713.0762 | 0 | 0 | 0 | 10730.2392 | 25120.7519 | 21803.4096 | 26713.0762
391453 | 242.131 | 2176 | 3 | None | Electric, 100% Usage | EnergyStar, 100% Usage | Electric, 100% Usage | 318 Rated kWh, 100% Usage | 400%+ | None | None | Single-Family Detached | Single-Family Detached | Single-Family Detached | 2000-2499 | 1500-2499 | 1 | Propane | 100% Conditioned | Central AC | None | Propane Fuel Furnace | None | 200000+ | 100% Incandescent | Occupied | 2000s | Electricity | Yes | 0 | 524.5972 | 30.7725 | 676.9942 | 2635.5881 | 134.8127 | 0 | 112.5393 | 0 | 0 | 0 | 0 | 2988.4457 | 208.6666 | 99.9372 | 2355.9983 | 21.9803 | 2851.8746 | 0 | 0 | 0 | 471.2583 | 434.0383 | 0 | 0 | 0 | 0 | 0 | 0 | 0 | 0 | 0 | 0 | 0 | 0 | 0 | 0 | 0 | 0 | 5917.398 | 0 | 0 | 19464.9013 | 19464.9013 | 13547.5033 | 13547.5033 | 0 | 0 | 5917.398 | 2293.3163 | 0 | 0 | 1628.3789 | 5024.5175 | 0 | 0 | 1628.3789 | 4435.1659 | 0 | 0 | 1628.3789 | 5339.7234 | 0 | 0 | 1628.3789 | 3921.6952 | 6652.8964 | 6063.5448 | 6968.1023
391487 | 242.131 | 2663 | 3 | Standard Efficiency | Electric, 120% Usage | EnergyStar, 120% Usage | Electric, 120% Usage | 290 Rated kWh, 120% Usage | 150-200% | None | None | Single-Family Detached | Single-Family Detached | Single-Family Detached | 2500-2999 | 2500-3999 | 2 | Electricity | 100% Conditioned | Central AC | None | Electricity Baseboard | None | 45000-49999 | 100% CFL | Occupied | 1970s | Electricity | Yes | 67.9925 | 778.6898 | 45.426 | 874.8171 | 4243.9622 | 192.5477 | 0 | 0 | 0 | 16499.9012 | 0 | 0 | 7173.7937 | 58.3211 | 24.911 | 887.4192 | 21.9803 | 6643.335 | 0 | 0 | 0 | 644.7564 | 480.0504 | 0 | 0 | 0 | 0 | 0 | 2299.4356 | 0 | 0 | 0 | 0 | 0 | 0 | 0 | 0 | 0 | 0 | 0 | 0 | 0 | 40937.3393 | 40937.3393 | 38637.9037 | 38637.9037 | 0 | 2299.4356 | 0 | 6616.6036 | 0 | 524.2335 | 0 | 15139.289 | 0 | 524.2335 | 0 | 13222.912 | 0 | 524.2335 | 0 | 16052.0348 | 0 | 524.2335 | 0 | 7140.8371 | 15663.5225 | 13747.1455 | 16576.2683
391492 | 242.131 | 2176 | 3 | Standard Efficiency | Electric, 80% Usage | EnergyStar, 80% Usage | Electric, 80% Usage | None | 400%+ | None | None | Single-Family Detached | Single-Family Detached | Single-Family Detached | 2000-2499 | 1500-2499 | 1 | Natural Gas | 100% Conditioned | Central AC | None | Natural Gas Fuel Furnace | None | 200000+ | 100% Incandescent | Occupied | 1990s | Natural Gas | Yes | 67.9925 | 320.0336 | 18.7565 | 873.9379 | 4019.4697 | 0 | 319.7405 | 174.3773 | 0 | 0 | 0 | 0 | 0 | 208.6666 | 99.9372 | 2355.9983 | 21.9803 | 1268.7047 | 0 | 0 | 0 | 324.4297 | 434.0383 | 376.8894 | 0 | 0 | 0 | 0 | 0 | 0 | 0 | 16181.0399 | 0 | 2454.4702 | 0 | 0 | 0 | 0 | 0 | 0 | 0 | 0 | 29520.7558 | 29520.7558 | 10885.2457 | 10885.2457 | 0 | 18635.5101 | 0 | 1882.4877 | 0 | 4248.5108 | 0 | 4009.9838 | 0 | 4248.5108 | 0 | 3561.8354 | 0 | 4248.5108 | 0 | 4229.4136 | 0 | 4248.5108 | 0 | 6130.9985 | 8258.4946 | 7810.3462 | 8477.9244
391668 | 242.131 | 1220 | 3 | Standard Efficiency | Electric, 100% Usage | EnergyStar, 100% Usage | Propane, 100% Usage | None | 400%+ | None | None | Single-Family Detached | Single-Family Detached | Single-Family Detached | 1000-1499 | 0-1499 | 1 | Fuel Oil | None | None | None | Fuel Oil Fuel Wall/Floor Furnace | None | 140000-159999 | 100% CFL | Occupied | 1950s | Electricity | Yes | 67.9925 | 648.8593 | 37.8062 | 0 | 0 | 0 | 319.7405 | 0 | 0 | 0 | 0 | 0 | 3622.3584 | 40.1507 | 0 | 491.1871 | 21.9803 | 2862.7182 | 0 | 0 | 0 | 36.927 | 434.0383 | 0 | 0 | 34014.1215 | 0 | 0 | 0 | 0 | 0 | 0 | 0 | 0 | 0 | 0 | 0 | 0 | 0 | 0 | 0 | 1080.8461 | 43679.0192 | 43679.0192 | 8584.0516 | 8584.0516 | 34014.1215 | 0 | 1080.8461 | 1430.2171 | 10313.0049 | 0 | 297.4568 | 3211.2135 | 10313.0049 | 0 | 297.4568 | 2818.7713 | 10313.0049 | 0 | 297.4568 | 3451.2791 | 10313.0049 | 0 | 297.4568 | 12040.6789 | 13821.6753 | 13429.2331 | 14061.7409
391692 | 242.131 | 885 | 3 | None | Electric, 100% Usage | EnergyStar, 100% Usage | Electric, 100% Usage | None | 0-100% | None | None | Single-Family Detached | Single-Family Detached | Single-Family Detached | 750-999 | 0-1499 | 1 | Electricity | 100% Conditioned | Heat Pump | None | Electricity ASHP | None | 10000-14999 | 100% Incandescent | Occupied | 1950s | Electricity | Yes | 0 | 400.042 | 23.4457 | 817.0821 | 2360.1013 | 0 | 319.7405 | 328.5327 | 605.4848 | 5243.9207 | 0 | 0 | 2280.386 | 144.191 | 99.9372 | 1247.8966 | 21.9803 | 2126.8168 | 0 | 1754.6165 | 0 | 405.6104 | 817.9614 | 309.7761 | 0 | 0 | 0 | 0 | 0 | 0 | 0 | 0 | 0 | 0 | 0 | 0 | 0 | 0 | 0 | 0 | 0 | 0 | 19306.9359 | 19306.9359 | 19306.9359 | 19306.9359 | 0 | 0 | 0 | 3350.3589 | 0 | 0 | 0 | 7469.1767 | 0 | 0 | 0 | 6820.0697 | 0 | 0 | 0 | 8183.9744 | 0 | 0 | 0 | 3350.3589 | 7469.1767 | 6820.0697 | 8183.9744
391934 | 242.131 | 1690 | 2 | None | Gas, 120% Usage | EnergyStar, 120% Usage | Electric, 120% Usage | 318 Rated kWh, 120% Usage | 400%+ | None | None | Single-Family Detached | Single-Family Detached | Single-Family Detached | 1500-1999 | 1500-2499 | 1 | Natural Gas | 100% Conditioned | Central AC | None | Natural Gas Fuel Furnace | None | 80000-99999 | 100% Incandescent | Occupied | 1960s | Natural Gas | Yes | 0 | 42.7884 | 28.1348 | 1586.1006 | 4584.2177 | 117.2284 | 319.7405 | 433.4521 | 0 | 0 | 0 | 0 | 0 | 184.6348 | 99.9372 | 1938.9582 | 16.412 | 4765.3356 | 0 | 0 | 0 | 486.498 | 868.0765 | 0 | 0 | 0 | 0 | 570.3163 | 0 | 0 | 0 | 37758.6905 | 0 | 6205.7799 | 0 | 0 | 0 | 0 | 0 | 0 | 0 | 0 | 60006.3016 | 60006.3016 | 15471.5149 | 15471.5149 | 0 | 44534.7867 | 0 | 2600.7544 | 0 | 10153.022 | 0 | 5611.4384 | 0 | 10153.022 | 0 | 4976.9026 | 0 | 10153.022 | 0 | 5942.8987 | 0 | 10153.022 | 0 | 12753.7764 | 15764.4604 | 15129.9246 | 16095.9207
391946 | 242.131 | 853 | 1 | Standard Efficiency | Electric, 120% Usage | Standard, 120% Usage | Electric, 120% Usage | None | 0-100% | 4 | None | 3 or 4 Unit | Multifamily with 2-4 Units | Multi-Family with 2 - 4 Units | 750-999 | 0-1499 | 1 | Natural Gas | None | None | Heating Only | Natural Gas Shared Heating | Boiler Baseboards Heating Only, Natural Gas | <10000 | 100% LED | Occupied | <1940 | Natural Gas | Yes | 67.9925 | 662.9268 | 24.911 | 0 | 0 | 0 | 0 | 82.353 | 0 | 0 | 0 | 0 | 0 | 23.7388 | 0 | 298.0533 | 16.412 | 2268.9562 | 0 | 0 | 0 | 416.454 | 434.0383 | 0 | 0 | 0 | 0 | 0 | 0 | 0 | 0 | 8285.1191 | 0 | 4012.436 | 0 | 0 | 0 | 0 | 0 | 0 | 0 | 0 | 16593.0978 | 16593.0978 | 4295.5427 | 4295.5427 | 0 | 12297.5552 | 0 | 728.6499 | 0 | 2803.6127 | 0 | 1634.8943 | 0 | 2803.6127 | 0 | 1440.7486 | 0 | 2803.6127 | 0 | 1726.5272 | 0 | 2803.6127 | 0 | 3532.2626 | 4438.507 | 4244.3613 | 4530.1399
391970 | 242.131 | 1202 | 2 | None | Electric, 120% Usage | EnergyStar, 120% Usage | Gas, 120% Usage | 290 Rated kWh, 120% Usage | 400%+ | None | 8 | Single-Family Attached | Single-Family Attached | Single-Family Attached | 1000-1499 | 0-1499 | 1 | Electricity | 100% Conditioned | Central AC | None | Electricity Electric Furnace | None | 120000-139999 | 100% CFL | Occupied | 1990s | Electricity | Yes | 0 | 347.5823 | 20.2219 | 317.689 | 2475.5713 | 71.8024 | 0 | 44.2537 | 0 | 4515.639 | 0 | 0 | 2353.3607 | 40.1507 | 0 | 486.2049 | 16.412 | 3311.41 | 0 | 0 | 0 | 28.4279 | 480.0504 | 0 | 0 | 0 | 0 | 0 | 0 | 0 | 0 | 0 | 0 | 0 | 0 | 0 | 833.7872 | 0 | 0 | 0 | 0 | 0 | 15342.2705 | 15342.2705 | 14508.4833 | 14508.4833 | 0 | 833.7872 | 0 | 2542.3254 | 0 | 190.0756 | 0 | 5634.6446 | 0 | 190.0756 | 0 | 5134.7037 | 0 | 190.0756 | 0 | 6193.2037 | 0 | 190.0756 | 0 | 2732.401 | 5824.7202 | 5324.7793 | 6383.2793
392003 | 242.131 | 617 | 2 | Standard Efficiency | Electric, 100% Usage | EnergyStar, 100% Usage | Electric, 100% Usage | 318 Rated kWh, 100% Usage | 100-150% | 2 | None | 2 Unit | Multifamily with 2-4 Units | Multi-Family with 2 - 4 Units | 500-749 | 0-1499 | 2 | Electricity | 40% Conditioned | Room AC | None | Electricity Electric Furnace | None | 10000-14999 | 100% Incandescent | Occupied | 1970s | Electricity | Yes | 67.9925 | 289.8473 | 16.9981 | 0 | 739.1252 | 64.7687 | 319.7405 | 232.9915 | 0 | 9972.0362 | 0 | 0 | 1379.7786 | 130.7097 | 0 | 1017.8358 | 16.412 | 1060.9173 | 0 | 0 | 0 | 346.9961 | 434.0383 | 0 | 0 | 0 | 0 | 0 | 0 | 0 | 0 | 0 | 0 | 0 | 0 | 0 | 0 | 0 | 0 | 0 | 0 | 0 | 16090.1879 | 16090.1879 | 16090.1879 | 16090.1879 | 0 | 0 | 0 | 2835.9516 | 0 | 0 | 0 | 6605.9206 | 0 | 0 | 0 | 5742.2785 | 0 | 0 | 0 | 6979.5106 | 0 | 0 | 0 | 2835.9516 | 6605.9206 | 5742.2785 | 6979.5106
392125 | 242.131 | 633 | 2 | Standard Efficiency | Electric, 100% Usage | EnergyStar, 100% Usage | Electric, 100% Usage | 318 Rated kWh, 100% Usage | 400%+ | None | None | Single-Family Detached | Single-Family Detached | Single-Family Detached | 500-749 | 0-1499 | 1 | Electricity | 100% Conditioned | Heat Pump | None | Electricity ASHP | None | 100000-119999 | 100% CFL | Occupied | 1990s | Electricity | Yes | 81.7668 | 650.0316 | 37.8062 | 645.9286 | 2557.0451 | 171.7396 | 0 | 161.1891 | 242.3698 | 1900.2728 | 0 | 0 | 3659.8715 | 32.824 | 0 | 329.998 | 16.412 | 2676.0319 | 0 | 0 | 0 | 537.1993 | 434.0383 | 0 | 0 | 0 | 0 | 0 | 0 | 0 | 0 | 0 | 0 | 0 | 0 | 0 | 0 | 0 | 0 | 0 | 0 | 0 | 14135.1108 | 14135.1108 | 14135.1108 | 14135.1108 | 0 | 0 | 0 | 2381.7605 | 0 | 0 | 0 | 5351.9613 | 0 | 0 | 0 | 4701.5434 | 0 | 0 | 0 | 5639.2926 | 0 | 0 | 0 | 2381.7605 | 5351.9613 | 4701.5434 | 5639.2926
392130 | 242.131 | 1138 | 2 | Standard Efficiency | Electric, 100% Usage | Standard, 100% Usage | Electric, 100% Usage | 290 Rated kWh, 100% Usage | 400%+ | 6 | None | 5 to 9 Unit | Multifamily with 5+ units, 1-3 stories | Multi-Family with 5+ Units | 1000-1499 | 0-1499 | 3 | Natural Gas | 40% Conditioned | Room AC | Heating Only | Natural Gas Shared Heating | Boiler Baseboards Heating Only, Natural Gas | 200000+ | 100% CFL | Occupied | <1940 | Natural Gas | Yes | 67.9925 | 705.129 | 26.3764 | 0 | 872.1795 | 82.646 | 0 | 128.9513 | 0 | 0 | 0 | 0 | 0 | 39.2715 | 0 | 468.6206 | 16.412 | 1776.3038 | 0 | 0 | 0 | 389.4915 | 434.0383 | 0 | 0 | 0 | 0 | 0 | 0 | 0 | 0 | 10323.1354 | 0 | 3626.1683 | 0 | 0 | 0 | 0 | 0 | 0 | 0 | 0 | 18957.3022 | 18957.3022 | 5007.9984 | 5007.9984 | 0 | 13949.3037 | 0 | 833.5408 | 0 | 3180.1765 | 0 | 1859.3822 | 0 | 3180.1765 | 0 | 1642.1087 | 0 | 3180.1765 | 0 | 1952.5119 | 0 | 3180.1765 | 0 | 4013.7173 | 5039.5586 | 4822.2852 | 5132.6884
392218 | 242.131 | 617 | 1 | Standard Efficiency | Electric, 80% Usage | Standard, 80% Usage | Electric, 80% Usage | 318 Rated kWh, 80% Usage | 400%+ | 4 | None | 3 or 4 Unit | Multifamily with 2-4 Units | Multi-Family with 2 - 4 Units | 500-749 | 0-1499 | 2 | Electricity | 60% Conditioned | Room AC | None | Electricity Baseboard | None | 50000-59999 | 100% CFL | Occupied | 1960s | Electricity | Yes | 67.9925 | 441.9512 | 16.412 | 0 | 1177.2665 | 51.5805 | 0 | 0 | 0 | 7037.5156 | 0 | 0 | 965.9622 | 32.824 | 0 | 325.602 | 16.412 | 530.4586 | 0 | 0 | 0 | 277.5383 | 434.0383 | 0 | 0 | 0 | 0 | 0 | 0 | 0 | 0 | 0 | 0 | 0 | 0 | 0 | 0 | 0 | 0 | 0 | 0 | 0 | 11375.5536 | 11375.5536 | 11375.5536 | 11375.5536 | 0 | 0 | 0 | 1915.4294 | 0 | 0 | 0 | 4461.6225 | 0 | 0 | 0 | 3884.7034 | 0 | 0 | 0 | 4756.4426 | 0 | 0 | 0 | 1915.4294 | 4461.6225 | 3884.7034 | 4756.4426
392240 | 242.131 | 2176 | 5 | Standard Efficiency | Electric, 80% Usage | Standard, 80% Usage | Electric, 80% Usage | None | 100-150% | None | None | Mobile Home | Mobile Home | Mobile Home | 2000-2499 | 1500-2499 | 1 | Fuel Oil | 20% Conditioned | Room AC | None | Fuel Oil Fuel Furnace | None | 25000-29999 | 100% LED | Occupied | 1990s | Electricity | Yes | 81.7668 | 799.791 | 29.8932 | 0 | 725.937 | 0 | 319.7405 | 640.9464 | 0 | 0 | 0 | 0 | 1708.3113 | 34.8755 | 0 | 575.5916 | 27.2556 | 1479.7158 | 0 | 0 | 0 | 377.1825 | 480.0504 | 0 | 0 | 25801.6839 | 0 | 0 | 0 | 0 | 0 | 0 | 0 | 0 | 0 | 0 | 0 | 0 | 0 | 0 | 0 | 0 | 33083.0347 | 33083.0347 | 7281.0577 | 7281.0577 | 25801.6839 | 0 | 0 | 1225.2646 | 7823.0645 | 0 | 0 | 2742.8277 | 7823.0645 | 0 | 0 | 2409.5444 | 7823.0645 | 0 | 0 | 2924.7881 | 7823.0645 | 0 | 0 | 9048.3291 | 10565.8922 | 10232.6089 | 10747.8526
392318 | 242.131 | 1220 | 3 | Standard Efficiency | Electric, 120% Usage | EnergyStar, 120% Usage | Electric, 120% Usage | None | 0-100% | None | None | Single-Family Detached | Single-Family Detached | Single-Family Detached | 1000-1499 | 0-1499 | 1 | Fuel Oil | 100% Conditioned | Central AC | None | Fuel Oil Fuel Furnace | None | <10000 | 100% CFL | Occupied | 1940s | Electricity | Yes | 67.9925 | 330.8772 | 19.3427 | 1165.5436 | 3865.0213 | 0 | 0 | 250.8688 | 0 | 0 | 0 | 0 | 1891.1876 | 40.1507 | 0 | 491.1871 | 21.9803 | 3836.8864 | 0 | 0 | 0 | 407.3688 | 434.0383 | 0 | 0 | 20151.2737 | 0 | 0 | 0 | 0 | 0 | 0 | 0 | 0 | 0 | 0 | 0 | 0 | 0 | 0 | 0 | 0 | 32973.7192 | 32973.7192 | 12822.4455 | 12822.4455 | 20151.2737 | 0 | 0 | 2182.2987 | 6109.8606 | 0 | 0 | 4724.9683 | 6109.8606 | 0 | 0 | 4189.7062 | 6109.8606 | 0 | 0 | 4979.4019 | 6109.8606 | 0 | 0 | 8292.1593 | 10834.8289 | 10299.5668 | 11089.2625
392335 | 242.131 | 853 | 1 | Standard Efficiency | Electric, 100% Usage | EnergyStar, 100% Usage | Electric, 100% Usage | None | 400%+ | 8 | None | 5 to 9 Unit | Multifamily with 5+ units, 1-3 stories | Multi-Family with 5+ Units | 750-999 | 0-1499 | 2 | Natural Gas | 100% Conditioned | Central AC | None | Natural Gas Fuel Furnace | None | 60000-69999 | 100% LED | Occupied | 1950s | Electricity | No | 67.9925 | 289.8473 | 16.9981 | 417.6263 | 2094.2859 | 0 | 0 | 240.3183 | 0 | 0 | 0 | 0 | 1301.5286 | 23.7388 | 0 | 298.0533 | 16.412 | 1466.5276 | 0 | 0 | 0 | 346.9961 | 434.0383 | 258.1956 | 0 | 0 | 0 | 0 | 0 | 0 | 0 | 11077.2072 | 0 | 0 | 0 | 0 | 0 | 0 | 0 | 0 | 0 | 0 | 18349.7658 | 18349.7658 | 7272.2655 | 7272.2655 | 0 | 11077.2072 | 0 | 1240.4463 | 0 | 2525.4027 | 0 | 2706.1788 | 0 | 2525.4027 | 0 | 2391.9999 | 0 | 2525.4027 | 0 | 2866.3414 | 0 | 2525.4027 | 0 | 3765.849 | 5231.5815 | 4917.4026 | 5391.7441
392353 | 242.131 | 2176 | 3 | None | Electric, 120% Usage | Standard, 120% Usage | Electric, 120% Usage | None | 400%+ | None | None | Single-Family Detached | Single-Family Detached | Single-Family Detached | 2000-2499 | 1500-2499 | 2 | Fuel Oil | 100% Conditioned | Central AC | None | Fuel Oil Fuel Furnace | None | 100000-119999 | 100% Incandescent | Occupied | 1940s | Electricity | Yes | 0 | 1484.405 | 55.6835 | 1082.8976 | 3261.2949 | 0 | 0 | 647.9801 | 0 | 0 | 0 | 0 | 7308.3133 | 208.6666 | 99.9372 | 2355.9983 | 21.9803 | 6333.5589 | 0 | 0 | 0 | 644.7564 | 434.0383 | 0 | 0 | 41090.3224 | 0 | 0 | 0 | 0 | 0 | 0 | 0 | 0 | 0 | 0 | 0 | 0 | 0 | 0 | 0 | 0 | 65029.8328 | 65029.8328 | 23939.2173 | 23939.2173 | 41090.3224 | 0 | 0 | 4059.9797 | 12458.5399 | 0 | 0 | 8892.5274 | 12458.5399 | 0 | 0 | 7839.5004 | 12458.5399 | 0 | 0 | 9526.5012 | 12458.5399 | 0 | 0 | 16518.5196 | 21351.0673 | 20298.0404 | 21985.0411
392472 | 242.131 | 2663 | 3 | None | Gas, 120% Usage | Standard, 120% Usage | Gas, 120% Usage | 318 Rated kWh, 120% Usage | 400%+ | None | None | Single-Family Detached | Single-Family Detached | Single-Family Detached | 2500-2999 | 2500-3999 | 2 | Natural Gas | 100% Conditioned | Central AC | None | Natural Gas Fuel Furnace | None | 100000-119999 | 100% CFL | Vacant | 1960s | Natural Gas | Yes | 0 | 0 | 0 | 3727.864 | 11036.7634 | 0 | 319.7405 | 329.4119 | 0 | 0 | 0 | 0 | 0 | 0 | 0 | 0 | 21.9803 | 0 | 0 | 0 | 0 | 0 | 480.0504 | 0 | 0 | 0 | 0 | 0 | 0 | 0 | 0 | 22929.5874 | 0 | 1778.9414 | 0 | 0 | 0 | 0 | 0 | 0 | 0 | 0 | 40624.6325 | 40624.6325 | 15915.8106 | 15915.8106 | 0 | 24708.5288 | 0 | 2725.7808 | 0 | 5633.0643 | 0 | 5663.9104 | 0 | 5633.0643 | 0 | 5088.1089 | 0 | 5633.0643 | 0 | 5807.8353 | 0 | 5633.0643 | 0 | 8358.8451 | 11296.9747 | 10721.1732 | 11440.8996
392524 | 242.131 | 1675 | 2 | None | Electric, 100% Usage | EnergyStar, 100% Usage | Electric, 100% Usage | None | 400%+ | None | 30 | Single-Family Attached | Single-Family Attached | Single-Family Attached | 1500-1999 | 1500-2499 | 2 | Natural Gas | 100% Conditioned | Central AC | None | Natural Gas Fuel Furnace | None | 100000-119999 | 100% CFL | Occupied | 2010s | Natural Gas | Yes | 0 | 450.1572 | 26.0833 | 623.6552 | 2407.2858 | 0 | 0 | 77.0777 | 0 | 0 | 0 | 0 | 0 | 46.0122 | 0 | 616.0354 | 16.412 | 1990.5387 | 0 | 0 | 0 | 431.9868 | 400.042 | 0 | 0 | 0 | 0 | 0 | 0 | 0 | 0 | 7203.1008 | 0 | 4029.7272 | 0 | 0 | 0 | 0 | 0 | 0 | 0 | 0 | 18318.1142 | 18318.1142 | 7085.2862 | 7085.2862 | 0 | 11232.828 | 0 | 1211.4645 | 0 | 2560.8451 | 0 | 2625.3609 | 0 | 2560.8451 | 0 | 2327.9726 | 0 | 2560.8451 | 0 | 2755.5074 | 0 | 2560.8451 | 0 | 3772.3096 | 5186.206 | 4888.8177 | 5316.3525
392681 | 242.131 | 2176 | 5 | None | Electric, 100% Usage | EnergyStar, 100% Usage | Gas, 100% Usage | 290 Rated kWh, 100% Usage | 0-100% | None | None | Single-Family Detached | Single-Family Detached | Single-Family Detached | 2000-2499 | 1500-2499 | 1 | Natural Gas | 80% Conditioned | Central AC | None | Natural Gas Fuel Furnace | None | <10000 | 100% Incandescent | Occupied | 1970s | Natural Gas | Yes | 0 | 400.042 | 23.4457 | 220.0964 | 2874.7341 | 91.1451 | 319.7405 | 539.5438 | 0 | 0 | 0 | 0 | 0 | 208.6666 | 0 | 2355.9983 | 27.2556 | 2537.1163 | 0 | 0 | 0 | 27.8418 | 480.0504 | 376.8894 | 0 | 0 | 0 | 0 | 0 | 0 | 0 | 24955.8808 | 0 | 3923.6355 | 0 | 0 | 813.5653 | 0 | 0 | 0 | 0 | 0 | 40176.2338 | 40176.2338 | 10483.1522 | 10483.1522 | 0 | 29693.0816 | 0 | 1790.7369 | 0 | 6769.3858 | 0 | 3888.0015 | 0 | 6769.3858 | 0 | 3436.947 | 0 | 6769.3858 | 0 | 4123.4953 | 0 | 6769.3858 | 0 | 8560.1226 | 10657.3872 | 10206.3327 | 10892.8811
392688 | 242.131 | 2663 | 4 | Standard Efficiency | Electric, 100% Usage | EnergyStar, 100% Usage | Electric, 100% Usage | 318 Rated kWh, 100% Usage | 400%+ | None | None | Single-Family Detached | Single-Family Detached | Single-Family Detached | 2500-2999 | 2500-3999 | 1 | Natural Gas | 80% Conditioned | Central AC | None | Natural Gas Fuel Furnace | None | 100000-119999 | 100% Incandescent | Occupied | 2010s | Natural Gas | Yes | 67.9925 | 400.042 | 23.4457 | 521.6665 | 1612.7701 | 97.5927 | 319.7405 | 121.6245 | 0 | 0 | 0 | 0 | 0 | 233.2846 | 99.9372 | 2774.2107 | 21.9803 | 2692.1508 | 0 | 2279.2137 | 0 | 405.6104 | 880.0924 | 0 | 0 | 0 | 0 | 0 | 0 | 0 | 0 | 8898.5169 | 0 | 3897.8452 | 0 | 0 | 0 | 0 | 0 | 0 | 0 | 0 | 25347.1307 | 25347.1307 | 12550.7686 | 12550.7686 | 0 | 12796.3621 | 0 | 2035.0889 | 0 | 2917.3301 | 0 | 4535.0215 | 0 | 2917.3301 | 0 | 4000.7233 | 0 | 2917.3301 | 0 | 4826.1244 | 0 | 2917.3301 | 0 | 4952.419 | 7452.3516 | 6918.0534 | 7743.4545
392754 | 242.131 | 866 | 3 | None | Electric, 80% Usage | EnergyStar, 80% Usage | Gas, 80% Usage | None | 0-100% | None | 15 | Single-Family Attached | Single-Family Attached | Single-Family Attached | 750-999 | 0-1499 | 1 | Natural Gas | 100% Conditioned | Central AC | None | Natural Gas Fuel Furnace | None | <10000 | 100% CFL | Occupied | 1950s | Natural Gas | Yes | 0 | 360.1843 | 21.1011 | 644.4633 | 3972.5784 | 0 | 319.7405 | 37.22 | 0 | 0 | 0 | 0 | 0 | 35.7547 | 0 | 393.8875 | 21.9803 | 933.1383 | 0 | 0 | 0 | 23.7388 | 434.0383 | 0 | 0 | 0 | 0 | 0 | 0 | 0 | 0 | 8321.46 | 0 | 2884.9916 | 0 | 0 | 693.6992 | 0 | 0 | 0 | 0 | 0 | 19098.2693 | 19098.2693 | 7197.8255 | 7197.8255 | 0 | 11900.4439 | 0 | 1143.7826 | 0 | 2713.043 | 0 | 2409.318 | 0 | 2713.043 | 0 | 2155.519 | 0 | 2713.043 | 0 | 2562.8232 | 0 | 2713.043 | 0 | 3856.8256 | 5122.361 | 4868.562 | 5275.8662
392781 | 242.131 | 1220 | 3 | None | Electric, 100% Usage | Standard, 100% Usage | Gas, 100% Usage | None | 300-400% | None | None | Single-Family Detached | Single-Family Detached | Single-Family Detached | 1000-1499 | 0-1499 | 2 | Natural Gas | 100% Conditioned | Central AC | None | Natural Gas Fuel Wall/Floor Furnace | None | 80000-99999 | 100% Incandescent | Occupied | 1970s | Natural Gas | Yes | 0 | 1237.053 | 46.3052 | 638.8949 | 3368.2658 | 0 | 319.7405 | 0 | 0 | 0 | 0 | 0 | 0 | 160.896 | 0 | 1535.3993 | 21.9803 | 2862.7182 | 0 | 0 | 0 | 36.927 | 434.0383 | 0 | 0 | 0 | 0 | 0 | 0 | 0 | 0 | 9719.1159 | 0 | 6231.2771 | 0 | 0 | 1080.8461 | 0 | 0 | 0 | 0 | 0 | 27693.4577 | 27693.4577 | 10662.2186 | 10662.2186 | 0 | 17031.2391 | 0 | 1877.1154 | 0 | 3882.7734 | 0 | 4094.9544 | 0 | 3882.7734 | 0 | 3623.7635 | 0 | 3882.7734 | 0 | 4253.7416 | 0 | 3882.7734 | 0 | 5759.8887 | 7977.7277 | 7506.5369 | 8136.515
392839 | 242.131 | 1202 | 3 | Standard Efficiency | Electric, 100% Usage | EnergyStar, 100% Usage | Electric, 100% Usage | 290 Rated kWh, 100% Usage | 200-300% | None | 15 | Single-Family Attached | Single-Family Attached | Single-Family Attached | 1000-1499 | 0-1499 | 1 | Electricity | 100% Conditioned | Central AC | None | Electricity Electric Furnace | None | 50000-59999 | 100% CFL | Occupied | 1970s | Electricity | No | 67.9925 | 450.1572 | 26.3764 | 397.4044 | 2608.9187 | 105.2125 | 0 | 366.925 | 0 | 15696.3004 | 0 | 0 | 2583.4215 | 40.1507 | 0 | 486.2049 | 21.9803 | 1917.8571 | 0 | 0 | 0 | 431.9868 | 914.0887 | 0 | 0 | 0 | 0 | 0 | 0 | 0 | 0 | 0 | 0 | 0 | 0 | 0 | 0 | 0 | 0 | 0 | 0 | 0 | 26114.3908 | 26114.3908 | 26114.3908 | 26114.3908 | 0 | 0 | 0 | 4601.4569 | 0 | 0 | 0 | 10653.8542 | 0 | 0 | 0 | 9270.6356 | 0 | 0 | 0 | 11228.7299 | 0 | 0 | 0 | 4601.4569 | 10653.8542 | 9270.6356 | 11228.7299
392877 | 242.131 | 1220 | 3 | Standard Efficiency, No usage | Electric, 100% Usage | EnergyStar, 100% Usage | Electric, 100% Usage | None | 400%+ | None | None | Single-Family Detached | Single-Family Detached | Single-Family Detached | 1000-1499 | 0-1499 | 2 | Electricity | 100% Conditioned | Heat Pump | None | Electricity ASHP | None | 120000-139999 | 100% Incandescent | Vacant | 2000s | Electricity | Yes | 0 | 0 | 0 | 565.6272 | 2019.8458 | 0 | 0 | 87.9213 | 31.3586 | 832.6149 | 0 | 0 | 210.7181 | 0 | 0 | 0 | 21.9803 | 0 | 0 | 0 | 0 | 0 | 400.042 | 0 | 0 | 0 | 0 | 0 | 0 | 0 | 0 | 0 | 0 | 0 | 0 | 0 | 0 | 0 | 0 | 0 | 0 | 0 | 4170.1083 | 4170.1083 | 4170.1083 | 4170.1083 | 0 | 0 | 0 | 771.772 | 0 | 0 | 0 | 1644.6416 | 0 | 0 | 0 | 1457.17 | 0 | 0 | 0 | 1686.617 | 0 | 0 | 0 | 771.772 | 1644.6416 | 1457.17 | 1686.617
392882 | 242.131 | 1138 | 2 | Standard Efficiency | None | None | Gas, 120% Usage | None | 0-100% | 2 | None | 2 Unit | Multifamily with 2-4 Units | Multi-Family with 2 - 4 Units | 1000-1499 | 0-1499 | 2 | Natural Gas | 60% Conditioned | Room AC | None | Natural Gas Fuel Boiler | None | <10000 | 100% CFL | Occupied | <1940 | Natural Gas | Yes | 67.9925 | 0 | 0 | 0 | 1548.2945 | 0 | 0 | 98.4719 | 0 | 0 | 0 | 0 | 0 | 39.2715 | 0 | 468.6206 | 16.412 | 3352.44 | 0 | 0 | 0 | 38.9785 | 400.042 | 381.8716 | 0 | 0 | 0 | 0 | 0 | 0 | 0 | 15662.0111 | 0 | 7975.05 | 0 | 0 | 1144.1495 | 0 | 0 | 0 | 0 | 0 | 31193.6055 | 31193.6055 | 6412.6881 | 6412.6881 | 0 | 24781.2105 | 0 | 1079.8361 | 0 | 5649.586 | 0 | 2351.7068 | 0 | 5649.586 | 0 | 2079.3386 | 0 | 5649.586 | 0 | 2503.2792 | 0 | 5649.586 | 0 | 6729.422 | 8001.2927 | 7728.9246 | 8152.8652
393025 | 242.131 | 1690 | 3 | Standard Efficiency | Electric, 120% Usage | EnergyStar, 120% Usage | Electric, 120% Usage | None | 400%+ | None | None | Single-Family Detached | Single-Family Detached | Single-Family Detached | 1500-1999 | 1500-2499 | 2 | Electricity | 100% Conditioned | Central AC | None | Electricity Electric Furnace | None | 120000-139999 | 100% CFL | Occupied | 2000s | Electricity | Yes | 67.9925 | 778.6898 | 45.426 | 850.1992 | 3796.1496 | 0 | 319.7405 | 77.3708 | 0 | 10890.521 | 0 | 0 | 6580.3247 | 46.0122 | 0 | 620.1384 | 21.9803 | 6024.3689 | 0 | 0 | 0 | 644.7564 | 434.0383 | 0 | 0 | 0 | 0 | 0 | 0 | 0 | 0 | 0 | 0 | 0 | 0 | 0 | 0 | 0 | 0 | 0 | 0 | 0 | 31198.0015 | 31198.0015 | 31198.0015 | 31198.0015 | 0 | 0 | 0 | 5497.5363 | 0 | 0 | 0 | 12431.1062 | 0 | 0 | 0 | 10870.7603 | 0 | 0 | 0 | 13146.0014 | 0 | 0 | 0 | 5497.5363 | 12431.1062 | 10870.7603 | 13146.0014
393197 | 242.131 | 8194 | 5 | None | Electric, 80% Usage | EnergyStar, 80% Usage | Gas, 80% Usage | 290 Rated kWh, 80% Usage | 400%+ | None | None | Single-Family Detached | Single-Family Detached | Single-Family Detached | 4000+ | 4000+ | 2 | Natural Gas | None | None | None | Natural Gas Fuel Furnace | None | 140000-159999 | 100% Incandescent | Occupied | 1950s | Natural Gas | Yes | 0 | 320.0336 | 18.7565 | 0 | 0 | 72.9747 | 0 | 1930.4591 | 0 | 0 | 0 | 0 | 0 | 509.6506 | 99.9372 | 7521.669 | 27.2556 | 2225.5817 | 0 | 0 | 0 | 22.2734 | 434.0383 | 0 | 0 | 0 | 0 | 0 | 0 | 0 | 0 | 77439.6342 | 0 | 2625.0376 | 0 | 0 | 650.9108 | 0 | 0 | 0 | 0 | 0 | 93898.2124 | 93898.2124 | 13182.6298 | 13182.6298 | 0 | 80715.5826 | 0 | 2298.7825 | 0 | 18401.47 | 0 | 5128.2654 | 0 | 18401.47 | 0 | 4486.4046 | 0 | 18401.47 | 0 | 5518.8162 | 0 | 18401.47 | 0 | 20700.2525 | 23529.7354 | 22887.8746 | 23920.2862
393259 | 242.131 | 1138 | 2 | Standard Efficiency | Electric, 120% Usage | EnergyStar, 120% Usage | Gas, 120% Usage | None | 300-400% | 67 | None | 50 or more Unit | Multifamily with 5+ units, 4-7 stories | Multi-Family with 5+ Units | 1000-1499 | 0-1499 | 6 | Natural Gas | 100% Conditioned | Central AC | Heating and Cooling | Natural Gas Shared Heating | Fan Coil Heating and Cooling, Natural Gas | 35000-39999 | 100% CFL | Occupied | 1970s | Electricity | Yes | 67.9925 | 347.5823 | 20.2219 | 12.8951 | 1169.6466 | 0 | 0 | 153.5692 | 0 | 0 | 0 | 0 | 2023.0696 | 39.2715 | 0 | 468.6206 | 16.412 | 3162.5299 | 0 | 0 | 0 | 28.4279 | 890.9361 | 0 | 0 | 0 | 0 | 0 | 0 | 0 | 0 | 3510.1122 | 0 | 0 | 0 | 0 | 833.7872 | 0 | 0 | 0 | 0 | 0 | 12745.3678 | 12745.3678 | 8401.4684 | 8401.4684 | 0 | 4343.8994 | 0 | 1404.7266 | 0 | 990.3359 | 0 | 3144.0424 | 0 | 990.3359 | 0 | 2768.6144 | 0 | 990.3359 | 0 | 3335.4534 | 0 | 990.3359 | 0 | 2395.0625 | 4134.3783 | 3758.9504 | 4325.7893
393301 | 242.131 | 1690 | 4 | Standard Efficiency | Electric, 80% Usage | EnergyStar, 80% Usage | Electric, 80% Usage | None | 400%+ | None | None | Single-Family Detached | Single-Family Detached | Single-Family Detached | 1500-1999 | 1500-2499 | 1 | Propane | 100% Conditioned | Central AC | None | Propane Fuel Furnace | None | 160000-179999 | 100% CFL | Occupied | 1980s | Electricity | Yes | 81.7668 | 419.6778 | 24.618 | 769.0185 | 5596.4852 | 0 | 0 | 273.4353 | 0 | 0 | 0 | 0 | 1547.7083 | 46.0122 | 24.911 | 620.1384 | 21.9803 | 1348.7131 | 0 | 0 | 0 | 377.1825 | 434.0383 | 0 | 0 | 0 | 0 | 0 | 0 | 0 | 0 | 0 | 0 | 0 | 0 | 0 | 0 | 0 | 0 | 12694.9595 | 0 | 0 | 24280.352 | 24280.352 | 11585.3925 | 11585.3925 | 0 | 0 | 12694.9595 | 2059.8995 | 0 | 0 | 3493.4355 | 4387.0783 | 0 | 0 | 3493.4355 | 3894.2379 | 0 | 0 | 3493.4355 | 4587.6741 | 0 | 0 | 3493.4355 | 5553.335 | 7880.5138 | 7387.6734 | 8081.1096
393368 | 242.131 | 1690 | 3 | None | Electric, 120% Usage | EnergyStar, 120% Usage | Electric, 120% Usage | None | 200-300% | None | None | Single-Family Detached | Single-Family Detached | Single-Family Detached | 1500-1999 | 1500-2499 | 2 | Electricity | 60% Conditioned | Room AC | None | Electricity Electric Furnace | None | 45000-49999 | 100% Incandescent | Occupied | <1940 | Electricity | Yes | 0 | 480.0504 | 28.1348 | 0 | 3447.6881 | 0 | 319.7405 | 755.2441 | 0 | 32311.0855 | 0 | 0 | 3881.4333 | 184.6348 | 0 | 1938.9582 | 21.9803 | 4765.3356 | 0 | 0 | 0 | 486.498 | 1324.9743 | 0 | 0 | 0 | 0 | 0 | 0 | 0 | 0 | 0 | 0 | 0 | 0 | 0 | 0 | 0 | 0 | 0 | 0 | 0 | 49945.4648 | 49945.4648 | 49945.4648 | 49945.4648 | 0 | 0 | 0 | 8838.3358 | 0 | 0 | 0 | 20575.1486 | 0 | 0 | 0 | 17884.098 | 0 | 0 | 0 | 21697.4128 | 0 | 0 | 0 | 8838.3358 | 20575.1486 | 17884.098 | 21697.4128
393396 | 242.131 | 853 | 2 | Standard Efficiency | Electric, 120% Usage | Standard, 120% Usage | Electric, 120% Usage | None | 400%+ | 12 | None | 10 to 19 Unit | Multifamily with 5+ units, 1-3 stories | Multi-Family with 5+ Units | 750-999 | 0-1499 | 3 | Electricity | 100% Conditioned | Central AC | None | Electricity Electric Furnace | None | 80000-99999 | 100% CFL | Occupied | 1960s | Electricity | Yes | 67.9925 | 1029.8517 | 38.6854 | 335.5664 | 2878.251 | 0 | 0 | 222.734 | 0 | 9481.4353 | 0 | 0 | 4588.0276 | 35.7547 | 0 | 390.3707 | 16.412 | 3713.5035 | 0 | 0 | 0 | 518.4427 | 434.0383 | 0 | 0 | 0 | 0 | 0 | 0 | 0 | 0 | 0 | 0 | 0 | 0 | 0 | 0 | 0 | 0 | 0 | 0 | 0 | 23750.4795 | 23750.4795 | 23750.4795 | 23750.4795 | 0 | 0 | 0 | 4252.7623 | 0 | 0 | 0 | 9632.9108 | 0 | 0 | 0 | 8409.8547 | 0 | 0 | 0 | 10152.255 | 0 | 0 | 0 | 4252.7623 | 9632.9108 | 8409.8547 | 10152.255
393487 | 242.131 | 1220 | 2 | Standard Efficiency | Electric, 80% Usage | EnergyStar, 80% Usage | Propane, 80% Usage | 290 Rated kWh, 80% Usage | 400%+ | None | None | Single-Family Detached | Single-Family Detached | Single-Family Detached | 1000-1499 | 0-1499 | 1 | Electricity | 100% Conditioned | Central AC | None | Electricity Electric Furnace | None | 80000-99999 | 100% CFL | Occupied | 1950s | Natural Gas | Yes | 67.9925 | 320.0336 | 18.7565 | 555.6627 | 3344.5271 | 72.9747 | 0 | 125.7275 | 0 | 10191.5465 | 0 | 0 | 0 | 40.1507 | 0 | 491.1871 | 16.412 | 1116.6008 | 0 | 0 | 0 | 22.2734 | 914.0887 | 0 | 0 | 0 | 0 | 0 | 0 | 0 | 0 | 0 | 0 | 2762.1948 | 0 | 0 | 0 | 0 | 0 | 0 | 0 | 650.9108 | 20711.0394 | 20711.0394 | 17297.9338 | 17297.9338 | 0 | 2762.1948 | 650.9108 | 3077.7499 | 0 | 629.7409 | 179.0855 | 7084.9913 | 0 | 629.7409 | 179.0855 | 6177.0295 | 0 | 629.7409 | 179.0855 | 7354.5961 | 0 | 629.7409 | 179.0855 | 3886.5763 | 7893.8177 | 6985.8559 | 8163.4225
393542 | 242.131 | 3301 | 2 | None | Electric, 100% Usage | EnergyStar, 100% Usage | Electric, 100% Usage | 290 Rated kWh, 100% Usage | 400%+ | None | None | Single-Family Detached | Single-Family Detached | Single-Family Detached | 3000-3999 | 2500-3999 | 1 | Fuel Oil | 60% Conditioned | Central AC | None | Fuel Oil Fuel Boiler | None | 60000-69999 | 100% Incandescent | Occupied | 1960s | Electricity | Yes | 0 | 400.042 | 23.4457 | 573.8332 | 2200.3776 | 91.1451 | 0 | 183.4625 | 0 | 0 | 0 | 0 | 2255.1819 | 264.9362 | 99.9372 | 3321.6675 | 16.412 | 2894.956 | 0 | 0 | 0 | 405.6104 | 868.0765 | 0 | 0 | 36516.3623 | 0 | 0 | 0 | 0 | 0 | 0 | 0 | 0 | 0 | 0 | 0 | 0 | 0 | 0 | 0 | 0 | 50115.153 | 50115.153 | 13599.0838 | 13599.0838 | 36516.3623 | 0 | 0 | 2332.5897 | 11071.6686 | 0 | 0 | 5068.8172 | 11071.6686 | 0 | 0 | 4684.5827 | 11071.6686 | 0 | 0 | 5625.1781 | 11071.6686 | 0 | 0 | 13404.2583 | 16140.4857 | 15756.2513 | 16696.8467
393548 | 242.131 | 1138 | 2 | Standard Efficiency | Electric, 120% Usage | EnergyStar, 120% Usage | Electric, 120% Usage | None | 0-100% | 4 | None | 3 or 4 Unit | Multifamily with 2-4 Units | Multi-Family with 2 - 4 Units | 1000-1499 | 0-1499 | 4 | Natural Gas | None | None | Heating Only | Natural Gas Shared Heating | Boiler Baseboards Heating Only, Natural Gas | <10000 | 100% CFL | Occupied | <1940 | Natural Gas | No | 67.9925 | 347.5823 | 20.2219 | 0 | 0 | 0 | 319.7405 | 148.8801 | 0 | 0 | 0 | 0 | 0 | 39.2715 | 0 | 468.6206 | 16.412 | 2446.5573 | 0 | 0 | 0 | 416.454 | 480.0504 | 0 | 0 | 0 | 0 | 0 | 0 | 0 | 0 | 20458.7053 | 0 | 3790.2881 | 0 | 0 | 0 | 0 | 0 | 0 | 0 | 0 | 29020.7766 | 29020.7766 | 4771.7832 | 4771.7832 | 0 | 24248.9934 | 0 | 781.6748 | 0 | 5528.274 | 0 | 1765.606 | 0 | 5528.274 | 0 | 1551.8955 | 0 | 5528.274 | 0 | 1885.7096 | 0 | 5528.274 | 0 | 6309.9489 | 7293.8801 | 7080.1696 | 7413.9836
393579 | 242.131 | 1690 | 2 | Standard Efficiency | Electric, 100% Usage | EnergyStar, 100% Usage | Electric, 100% Usage | 290 Rated kWh, 100% Usage | 400%+ | None | None | Single-Family Detached | Single-Family Detached | Single-Family Detached | 1500-1999 | 1500-2499 | 1 | Electricity | 100% Conditioned | Central AC | None | Electricity Electric Furnace | None | 180000-199999 | 100% LED | Occupied | 2010s | Natural Gas | Yes | 81.7668 | 400.042 | 23.4457 | 380.6993 | 1911.1164 | 91.1451 | 319.7405 | 145.9494 | 0 | 9448.9044 | 897.3836 | 886.54 | 0 | 30.7725 | 16.7051 | 473.6028 | 16.412 | 2382.6678 | 0 | 0 | 0 | 405.6104 | 1356.0398 | 0 | 0 | 0 | 0 | 0 | 0 | 773.1215 | 0 | 0 | 0 | 3620.3069 | 0 | 0 | 0 | 0 | 0 | 0 | 0 | 0 | 23661.679 | 23661.679 | 19268.5436 | 19268.5436 | 0 | 4393.1353 | 0 | 3252.1022 | 0 | 1001.5592 | 0 | 7548.6289 | 0 | 1001.5592 | 0 | 6594.432 | 0 | 1001.5592 | 0 | 7942.3711 | 0 | 1001.5592 | 0 | 4253.6613 | 8550.1881 | 7595.9912 | 8943.9303
393632 | 242.131 | 617 | 1 | None | Electric, 80% Usage | EnergyStar, 80% Usage | Electric, 80% Usage | 318 Rated kWh, 80% Usage | 200-300% | 8 | None | 5 to 9 Unit | Multifamily with 5+ units, 1-3 stories | Multi-Family with 5+ Units | 500-749 | 0-1499 | 2 | Electricity | 100% Conditioned | Room AC | None | Electricity Baseboard | None | 25000-29999 | 100% Incandescent | Occupied | 1950s | Natural Gas | No | 0 | 231.8192 | 13.4813 | 0 | 2076.7016 | 51.5805 | 0 | 0 | 0 | 3737.2423 | 0 | 0 | 0 | 130.7097 | 0 | 1017.8358 | 16.412 | 685.7863 | 0 | 0 | 0 | 276.0729 | 434.0383 | 0 | 0 | 0 | 0 | 0 | 0 | 0 | 0 | 0 | 0 | 1504.3338 | 0 | 0 | 0 | 0 | 0 | 0 | 0 | 0 | 10176.3068 | 10176.3068 | 8671.973 | 8671.973 | 0 | 1504.3338 | 0 | 1547.3759 | 0 | 342.9712 | 0 | 3492.8368 | 0 | 342.9712 | 0 | 3055.7529 | 0 | 342.9712 | 0 | 3671.021 | 0 | 342.9712 | 0 | 1890.3471 | 3835.808 | 3398.7241 | 4013.9922
393667 | 242.131 | 2176 | 3 | Standard Efficiency, No usage | Electric, 100% Usage | EnergyStar, 100% Usage | Electric, 100% Usage | None | 400%+ | None | None | Single-Family Detached | Single-Family Detached | Single-Family Detached | 2000-2499 | 1500-2499 | 1 | Fuel Oil | 100% Conditioned | Central AC | None | Fuel Oil Fuel Furnace | None | 100000-119999 | 100% LED | Vacant | 1970s | Electricity | Yes | 0 | 0 | 0 | 1153.2347 | 5042.8739 | 0 | 319.7405 | 246.4728 | 0 | 0 | 0 | 0 | 353.1506 | 0 | 0 | 0 | 21.9803 | 0 | 0 | 0 | 0 | 0 | 434.0383 | 0 | 0 | 13794.5622 | 0 | 0 | 0 | 0 | 0 | 0 | 0 | 0 | 0 | 0 | 0 | 0 | 0 | 0 | 0 | 0 | 21365.7602 | 21365.7602 | 7571.198 | 7571.198 | 13794.5622 | 0 | 0 | 1353.462 | 4182.4686 | 0 | 0 | 2821.4117 | 4182.4686 | 0 | 0 | 2529.3844 | 4182.4686 | 0 | 0 | 2859.0299 | 4182.4686 | 0 | 0 | 5535.9307 | 7003.8803 | 6711.853 | 7041.4986
393683 | 242.131 | 1138 | 2 | Standard Efficiency | None | None | Gas, 100% Usage | None | 150-200% | 10 | None | 10 to 19 Unit | Multifamily with 5+ units, 1-3 stories | Multi-Family with 5+ Units | 1000-1499 | 0-1499 | 2 | Natural Gas | 100% Conditioned | Central AC | None | Natural Gas Fuel Furnace | None | 30000-34999 | 100% Incandescent | Occupied | 1970s | Natural Gas | No | 67.9925 | 0 | 0 | 713.9211 | 2395.5629 | 0 | 0 | 181.1179 | 0 | 0 | 0 | 0 | 0 | 156.793 | 0 | 1465.0623 | 16.412 | 1776.3038 | 0 | 0 | 0 | 26.6695 | 480.0504 | 309.19 | 0 | 0 | 0 | 0 | 0 | 0 | 0 | 9778.3163 | 0 | 3476.409 | 0 | 0 | 781.0344 | 0 | 0 | 0 | 0 | 0 | 21625.1281 | 21625.1281 | 7589.6615 | 7589.6615 | 0 | 14035.7597 | 0 | 1306.6876 | 0 | 3199.8379 | 0 | 2831.7019 | 0 | 3199.8379 | 0 | 2509.107 | 0 | 3199.8379 | 0 | 2973.5134 | 0 | 3199.8379 | 0 | 4506.5255 | 6031.5398 | 5708.9449 | 6173.3513
393743 | 242.131 | 1690 | 4 | Standard Efficiency | Electric, 80% Usage | Standard, 80% Usage | Electric, 80% Usage | 318 Rated kWh, 80% Usage | 200-300% | None | None | Single-Family Detached | Single-Family Detached | Single-Family Detached | 1500-1999 | 1500-2499 | 1 | Natural Gas | 100% Conditioned | Central AC | None | Natural Gas Fuel Furnace | None | 50000-59999 | 100% Incandescent | Occupied | 1990s | Natural Gas | Yes | 67.9925 | 610.174 | 22.8595 | 733.5569 | 2436.8859 | 77.9569 | 319.7405 | 180.2387 | 0 | 0 | 0 | 0 | 0 | 184.6348 | 99.9372 | 1938.9582 | 21.9803 | 1191.3339 | 0 | 0 | 0 | 324.4297 | 868.0765 | 0 | 0 | 0 | 0 | 0 | 0 | 0 | 0 | 7252.0436 | 0 | 2284.1959 | 0 | 0 | 0 | 0 | 0 | 0 | 0 | 0 | 18614.7021 | 18614.7021 | 9078.4625 | 9078.4625 | 0 | 9535.9465 | 0 | 1593.8624 | 0 | 2174.0292 | 0 | 3470.7541 | 0 | 2174.0292 | 0 | 3069.7072 | 0 | 2174.0292 | 0 | 3637.1445 | 0 | 2174.0292 | 0 | 3767.8916 | 5644.7833 | 5243.7364 | 5811.1737
393969 | 242.131 | 2152 | 4 | Standard Efficiency | Electric, 120% Usage | Standard, 120% Usage | Electric, 120% Usage | None | 200-300% | None | 6 | Single-Family Attached | Single-Family Attached | Single-Family Attached | 2000-2499 | 1500-2499 | 3 | Natural Gas | 80% Conditioned | Room AC | None | Natural Gas Fuel Wall/Floor Furnace | None | 60000-69999 | 100% CFL | Occupied | <1940 | Natural Gas | Yes | 67.9925 | 1213.3142 | 45.426 | 0 | 3236.3838 | 0 | 0 | 0 | 0 | 0 | 0 | 0 | 0 | 51.8736 | 0 | 747.0382 | 21.9803 | 4389.6185 | 0 | 0 | 0 | 569.4371 | 400.042 | 0 | 0 | 0 | 0 | 0 | 0 | 0 | 0 | 65583.151 | 0 | 8484.4075 | 0 | 0 | 0 | 0 | 0 | 0 | 0 | 0 | 84810.9577 | 84810.9577 | 10743.3993 | 10743.3993 | 0 | 74067.5585 | 0 | 1806.9102 | 0 | 16885.8723 | 0 | 3889.8703 | 0 | 16885.8723 | 0 | 3447.0294 | 0 | 16885.8723 | 0 | 4155.2354 | 0 | 16885.8723 | 0 | 18692.7824 | 20775.7425 | 20332.9017 | 21041.1077
393974 | 242.131 | 1138 | 2 | Standard Efficiency | Electric, 80% Usage | EnergyStar, 80% Usage | Electric, 80% Usage | None | 400%+ | 67 | None | 50 or more Unit | Multifamily with 5+ units, 4-7 stories | Multi-Family with 5+ Units | 1000-1499 | 0-1499 | 4 | Natural Gas | 100% Conditioned | Central AC | Cooling Only | Natural Gas Fuel Furnace | Fan Coil Cooling Only | 200000+ | 100% Incandescent | Occupied | 2010s | Natural Gas | Yes | 67.9925 | 296.0018 | 17.2912 | 6.7406 | 657.0653 | 0 | 0 | 131.882 | 0 | 0 | 0 | 0 | 0 | 156.793 | 0 | 1465.0623 | 16.412 | 888.2984 | 0 | 0 | 0 | 311.5345 | 434.0383 | 0 | 0 | 0 | 0 | 0 | 0 | 0 | 0 | 5291.6912 | 0 | 2468.2446 | 0 | 0 | 0 | 0 | 0 | 0 | 0 | 0 | 12209.0477 | 12209.0477 | 4449.1119 | 4449.1119 | 0 | 7759.9358 | 0 | 763.9112 | 0 | 1769.1109 | 0 | 1678.8438 | 0 | 1769.1109 | 0 | 1480.3128 | 0 | 1769.1109 | 0 | 1785.4965 | 0 | 1769.1109 | 0 | 2533.0222 | 3447.9547 | 3249.4237 | 3554.6075
393993 | 242.131 | 8194 | 5 | Standard Efficiency | Electric, 80% Usage | Standard, 80% Usage | Electric, 80% Usage | 318 Rated kWh, 80% Usage | 400%+ | None | None | Single-Family Detached | Single-Family Detached | Single-Family Detached | 4000+ | 4000+ | 2 | Natural Gas | 100% Conditioned | Central AC | None | Natural Gas Fuel Furnace | None | 200000+ | 100% LED | Occupied | 2000s | Natural Gas | Yes | 67.9925 | 610.174 | 22.8595 | 744.9867 | 2275.6969 | 77.9569 | 319.7405 | 261.7125 | 0 | 0 | 0 | 0 | 0 | 84.9906 | 16.7051 | 1837.8487 | 27.2556 | 2225.5817 | 0 | 0 | 0 | 324.4297 | 868.0765 | 0 | 0 | 0 | 0 | 0 | 0 | 0 | 0 | 20861.971 | 0 | 2879.4233 | 0 | 0 | 0 | 0 | 0 | 0 | 0 | 0 | 33507.4016 | 33507.4016 | 9766.0073 | 9766.0073 | 0 | 23741.3943 | 0 | 1748.6049 | 0 | 5412.5644 | 0 | 3756.4012 | 0 | 5412.5644 | 0 | 3324.3885 | 0 | 5412.5644 | 0 | 3942.9823 | 0 | 5412.5644 | 0 | 7161.1694 | 9168.9656 | 8736.9529 | 9355.5467
394003 | 242.131 | 617 | 1 | None | None | None | Electric, 100% Usage | None | 400%+ | 183 | None | 50 or more Unit | Multifamily with 5+ units, 8+ stories | Multi-Family with 5+ Units | 500-749 | 0-1499 | 21 | Electricity | 100% Conditioned | Heat Pump | None | Electricity ASHP | None | 80000-99999 | 100% Incandescent | Occupied | 1970s | Electricity | Yes | 0 | 0 | 0 | 608.4155 | 2456.5217 | 0 | 0 | 384.8023 | 970.9445 | 3827.5082 | 0 | 0 | 1154.9931 | 130.7097 | 0 | 1017.8358 | 16.412 | 1371.5726 | 0 | 0 | 0 | 346.9961 | 434.0383 | 0 | 0 | 0 | 0 | 0 | 1097.5512 | 0 | 0 | 0 | 0 | 0 | 0 | 0 | 0 | 0 | 0 | 0 | 0 | 0 | 13818.0079 | 13818.0079 | 12720.4567 | 12720.4567 | 0 | 1097.5512 | 0 | 2213.6782 | 0 | 250.1938 | 0 | 5000.9194 | 0 | 250.1938 | 0 | 4376.8883 | 0 | 250.1938 | 0 | 5276.1629 | 0 | 250.1938 | 0 | 2463.872 | 5251.1132 | 4627.0822 | 5526.3567
394043 | 242.131 | 1220 | 2 | Standard Efficiency | Gas, 120% Usage | EnergyStar, 120% Usage | Gas, 120% Usage | None | 200-300% | None | None | Single-Family Detached | Single-Family Detached | Single-Family Detached | 1000-1499 | 0-1499 | 1 | Natural Gas | 40% Conditioned | Room AC | None | Natural Gas Fuel Furnace | None | 25000-29999 | 100% Incandescent | Occupied | 1960s | Natural Gas | Yes | 67.9925 | 29.6002 | 19.3427 | 0 | 1626.2514 | 0 | 319.7405 | 613.3977 | 0 | 0 | 0 | 0 | 0 | 160.896 | 0 | 1535.3993 | 16.412 | 3836.8864 | 0 | 1534.2271 | 0 | 27.8418 | 1356.0398 | 0 | 0 | 0 | 0 | 393.0083 | 0 | 0 | 0 | 28365.7627 | 0 | 3581.0354 | 0 | 0 | 815.6168 | 0 | 0 | 0 | 0 | 0 | 44299.4507 | 44299.4507 | 11144.3205 | 11144.3205 | 0 | 33155.1301 | 0 | 1845.8846 | 0 | 7558.71 | 0 | 4115.4059 | 0 | 7558.71 | 0 | 3625.855 | 0 | 7558.71 | 0 | 4373.4587 | 0 | 7558.71 | 0 | 9404.5946 | 11674.1159 | 11184.565 | 11932.1687
394105 | 242.131 | 1202 | 2 | Standard Efficiency | Electric, 120% Usage | EnergyStar, 120% Usage | Propane, 120% Usage | 290 Rated kWh, 120% Usage | 400%+ | None | 7 | Single-Family Attached | Single-Family Attached | Single-Family Attached | 1000-1499 | 0-1499 | 1 | Fuel Oil | 100% Conditioned | Central AC | None | Fuel Oil Fuel Boiler | None | 120000-139999 | 100% Incandescent | Occupied | 1970s | Electricity | Yes | 67.9925 | 444.0027 | 25.7903 | 630.982 | 2634.4158 | 99.3511 | 319.7405 | 118.1076 | 0 | 0 | 0 | 0 | 3583.9661 | 160.0168 | 0 | 1519.8666 | 16.412 | 3573.4156 | 0 | 0 | 0 | 31.9447 | 1356.0398 | 0 | 0 | 5930.8792 | 0 | 0 | 0 | 0 | 0 | 0 | 0 | 0 | 0 | 0 | 0 | 0 | 0 | 0 | 0 | 937.2413 | 21450.7508 | 21450.7508 | 14582.6303 | 14582.6303 | 5930.8792 | 0 | 937.2413 | 2437.5709 | 1798.1903 | 0 | 257.9144 | 5402.2121 | 1798.1903 | 0 | 257.9144 | 4764.248 | 1798.1903 | 0 | 257.9144 | 5735.1675 | 1798.1903 | 0 | 257.9144 | 4493.6757 | 7458.3168 | 6820.3528 | 7791.2722
394159 | 242.131 | 2176 | 3 | None | Electric, 80% Usage | Standard, 80% Usage | Electric, 80% Usage | 318 Rated kWh, 80% Usage | 400%+ | None | None | Single-Family Detached | Single-Family Detached | Single-Family Detached | 2000-2499 | 1500-2499 | 2 | Electricity | 100% Conditioned | Heat Pump | None | Electricity ASHP | None | 100000-119999 | 100% Incandescent | Occupied | 1980s | Electricity | Yes | 0 | 610.174 | 22.8595 | 765.5016 | 2521.5835 | 77.9569 | 319.7405 | 541.0092 | 3142.0149 | 9444.8014 | 0 | 0 | 1433.4106 | 208.6666 | 0 | 2355.9983 | 21.9803 | 1268.7047 | 0 | 0 | -8653.2164 | 324.4297 | 1126.8583 | 0 | 0 | 0 | 0 | 0 | 0 | 0 | 0 | 0 | 0 | 0 | 0 | 0 | 0 | 0 | 0 | 0 | 0 | 0 | 15533.0598 | 24186.2762 | 15533.0598 | 24186.2762 | 0 | 0 | 0 | 3460.8644 | 0 | 0 | 0 | 7689.7537 | 0 | 0 | 0 | 6666.6698 | 0 | 0 | 0 | 8012.0143 | 0 | 0 | 0 | 3460.8644 | 7689.7537 | 6666.6698 | 8012.0143
394252 | 242.131 | 3301 | 4 | None | Electric, 100% Usage | Standard, 100% Usage | Electric, 100% Usage | 290 Rated kWh, 100% Usage | 400%+ | None | None | Single-Family Detached | Single-Family Detached | Single-Family Detached | 3000-3999 | 2500-3999 | 1 | Fuel Oil | 100% Conditioned | Central AC | None | Fuel Oil Fuel Boiler | None | 200000+ | 100% Incandescent | Occupied | 1970s | Electricity | Yes | 0 | 1237.053 | 46.3052 | 1816.4545 | 6513.5045 | 160.6029 | 319.7405 | 150.0524 | 0 | 0 | 0 | 0 | 3895.2076 | 264.9362 | 0 | 3321.6675 | 21.9803 | 3524.4727 | 0 | 0 | 0 | 537.1993 | 434.0383 | 0 | 0 | 22449.8301 | 0 | 0 | 0 | 0 | 0 | 0 | 0 | 0 | 0 | 0 | 0 | 0 | 0 | 0 | 0 | 0 | 44693.0451 | 44693.0451 | 22243.215 | 22243.215 | 22449.8301 | 0 | 0 | 3977.0439 | 6806.7545 | 0 | 0 | 8520.9631 | 6806.7545 | 0 | 0 | 7544.6586 | 6806.7545 | 0 | 0 | 8970.3684 | 6806.7545 | 0 | 0 | 10783.7984 | 15327.7176 | 14351.4131 | 15777.1229
394294 | 242.131 | 617 | 2 | None | Gas, 80% Usage | EnergyStar, 80% Usage | Electric, 80% Usage | 318 Rated kWh, 80% Usage | 0-100% | 3 | None | 3 or 4 Unit | Multifamily with 2-4 Units | Multi-Family with 2 - 4 Units | 500-749 | 0-1499 | 3 | Natural Gas | 100% Conditioned | Central AC | None | Natural Gas Fuel Furnace | None | <10000 | 100% CFL | Occupied | 1950s | Natural Gas | Yes | 0 | 26.3764 | 17.2912 | 184.9278 | 1510.4883 | 70.9232 | 319.7405 | 366.3388 | 0 | 0 | 0 | 0 | 0 | 32.824 | 0 | 325.602 | 16.412 | 606.071 | 0 | 0 | 0 | 311.5345 | 434.0383 | 0 | 0 | 0 | 0 | 351.3922 | 0 | 0 | 0 | 14700.1518 | 0 | 2522.7558 | 0 | 0 | 0 | 0 | 0 | 0 | 0 | 0 | 21796.5747 | 21796.5747 | 4222.2749 | 4222.2749 | 0 | 17574.2998 | 0 | 741.6353 | 0 | 4006.5778 | 0 | 1605.4435 | 0 | 4006.5778 | 0 | 1421.5236 | 0 | 4006.5778 | 0 | 1682.7796 | 0 | 4006.5778 | 0 | 4748.2131 | 5612.0212 | 5428.1013 | 5689.3574
394356 | 242.131 | 3301 | 4 | None | Electric, 120% Usage | EnergyStar, 120% Usage | Propane, 120% Usage | None | 400%+ | None | None | Single-Family Detached | Single-Family Detached | Single-Family Detached | 3000-3999 | 2500-3999 | 2 | Electricity | 100% Conditioned | Heat Pump | None | Electricity ASHP | None | 200000+ | 100% CFL | Occupied | 2000s | Electricity | Yes | 0 | 927.863 | 54.2181 | 812.0999 | 3301.1525 | 0 | 319.7405 | 279.5898 | 451.3294 | 3014.8221 | 0 | 0 | 8231.1941 | 66.2341 | 24.911 | 1062.6757 | 21.9803 | 7678.462 | 0 | 0 | 0 | 49.8221 | 868.0765 | 0 | 0 | 0 | 0 | 0 | 0 | 0 | 0 | 0 | 0 | 0 | 0 | 0 | 0 | 0 | 0 | 0 | 0 | 1457.7355 | 28621.9068 | 28621.9068 | 27164.4644 | 27164.4644 | 0 | 0 | 1457.7355 | 4623.2856 | 0 | 0 | 401.1081 | 10407.2669 | 0 | 0 | 401.1081 | 9136.6018 | 0 | 0 | 401.1081 | 11000.4659 | 0 | 0 | 401.1081 | 5024.3937 | 10808.375 | 9537.7099 | 11401.574
394405 | 242.131 | 853 | 3 | Standard Efficiency | None | None | Electric, 80% Usage | None | 300-400% | 2 | None | 2 Unit | Multifamily with 2-4 Units | Multi-Family with 2 - 4 Units | 750-999 | 0-1499 | 1 | Electricity | 100% Conditioned | Heat Pump | Heating and Cooling | Electricity Shared Heating | Fan Coil Heating and Cooling, Electricity | 40000-44999 | 100% Incandescent | Occupied | <1940 | Electricity | No | 67.9925 | 0 | 0 | 31.0655 | 2397.6144 | 0 | 0 | 253.5065 | 0 | 12679.4268 | 0 | 0 | 841.9932 | 142.7256 | 0 | 1220.3479 | 21.9803 | 567.0925 | 0 | 0 | 0 | 277.5383 | 434.0383 | 0 | 0 | 0 | 0 | 0 | 0 | 0 | 0 | 0 | 0 | 0 | 0 | 0 | 0 | 0 | 0 | 0 | 0 | 0 | 18935.3218 | 18935.3218 | 18935.3218 | 18935.3218 | 0 | 0 | 0 | 3326.9363 | 0 | 0 | 0 | 7666.7498 | 0 | 0 | 0 | 6679.481 | 0 | 0 | 0 | 8126.8444 | 0 | 0 | 0 | 3326.9363 | 7666.7498 | 6679.481 | 8126.8444
394432 | 242.131 | 1690 | 3 | Standard Efficiency | Electric, 100% Usage | Standard, 100% Usage | Gas, 100% Usage | 318 Rated kWh, 100% Usage | 400%+ | None | None | Single-Family Detached | Single-Family Detached | Single-Family Detached | 1500-1999 | 1500-2499 | 2 | Natural Gas | 80% Conditioned | Room AC | None | Natural Gas Fuel Furnace | None | 80000-99999 | 100% CFL | Occupied | 1950s | Electricity | Yes | 67.9925 | 999.9585 | 37.5131 | 0 | 3101.8642 | 134.8127 | 319.7405 | 714.2142 | 0 | 0 | 0 | 0 | 3186.5617 | 46.0122 | 0 | 620.1384 | 21.9803 | 2697.4261 | 0 | 0 | 0 | 32.2378 | 868.0765 | 0 | 0 | 0 | 0 | 0 | 0 | 0 | 0 | 38303.5096 | 0 | 0 | 0 | 0 | 947.2057 | 0 | 0 | 0 | 0 | 0 | 52099.2441 | 52099.2441 | 12848.5288 | 12848.5288 | 0 | 39250.7153 | 0 | 2140.8857 | 0 | 8948.3546 | 0 | 4702.8539 | 0 | 8948.3546 | 0 | 4153.0518 | 0 | 8948.3546 | 0 | 5007.3976 | 0 | 8948.3546 | 0 | 11089.2403 | 13651.2085 | 13101.4064 | 13955.7522
394438 | 242.131 | 2152 | 3 | Standard Efficiency | Electric, 100% Usage | Standard, 100% Usage | Electric, 100% Usage | 290 Rated kWh, 100% Usage | 400%+ | None | 20 | Single-Family Attached | Single-Family Attached | Single-Family Attached | 2000-2499 | 1500-2499 | 2 | Fuel Oil | 60% Conditioned | Room AC | None | Fuel Oil Fuel Boiler | None | 160000-179999 | 100% Incandescent | Occupied | <1940 | Fuel Oil | Yes | 67.9925 | 552.439 | 20.808 | 0 | 2133.8505 | 60.3726 | 0 | 184.0486 | 0 | 0 | 0 | 0 | 0 | 207.4943 | 0 | 2335.4834 | 21.9803 | 1801.5079 | 0 | 0 | 0 | 346.9961 | 434.0383 | 0 | 0 | 17677.4608 | 2747.5413 | 0 | 1454.5117 | 0 | 0 | 0 | 0 | 0 | 0 | 0 | 0 | 0 | 0 | 0 | 0 | 0 | 30046.2322 | 30046.2322 | 8167.0115 | 8167.0115 | 20425.0021 | 1454.5117 | 0 | 1381.9721 | 6192.8182 | 331.5701 | 0 | 3022.1848 | 6192.8182 | 331.5701 | 0 | 2669.7835 | 6192.8182 | 331.5701 | 0 | 3211.7365 | 6192.8182 | 331.5701 | 0 | 7906.3604 | 9546.5731 | 9194.1717 | 9736.1248
394451 | 242.131 | 2176 | 4 | Standard Efficiency | Electric, 80% Usage | EnergyStar, 80% Usage | Electric, 80% Usage | None | 100-150% | None | None | Single-Family Detached | Single-Family Detached | Single-Family Detached | 2000-2499 | 1500-2499 | 1 | Electricity | 100% Conditioned | Heat Pump | None | Electricity ASHP | None | 35000-39999 | 100% LED | Occupied | 1990s | Electricity | Yes | 67.9925 | 621.0176 | 36.0477 | 1181.3695 | 3212.9381 | 0 | 0 | 499.6862 | 2923.0909 | 7421.7318 | 0 | 0 | 2439.2305 | 34.8755 | 0 | 575.5916 | 21.9803 | 1740.8422 | 0 | 0 | 0 | 482.6881 | 480.0504 | 545.9914 | 0 | 0 | 0 | 0 | 0 | 0 | 0 | 0 | 0 | 0 | 0 | 0 | 0 | 0 | 0 | 0 | 0 | 0 | 22285.1242 | 22285.1242 | 22285.1242 | 22285.1242 | 0 | 0 | 0 | 3974.2911 | 0 | 0 | 0 | 9060.9344 | 0 | 0 | 0 | 7914.3214 | 0 | 0 | 0 | 9476.5094 | 0 | 0 | 0 | 3974.2911 | 9060.9344 | 7914.3214 | 9476.5094
394624 | 242.131 | 1675 | 3 | Standard Efficiency, No usage | Electric, 100% Usage | Standard, 100% Usage | Gas, 100% Usage | None | 400%+ | None | 8 | Single-Family Attached | Single-Family Attached | Single-Family Attached | 1500-1999 | 1500-2499 | 2 | Natural Gas | 100% Conditioned | Central AC | None | Natural Gas Fuel Furnace | None | 200000+ | 100% Incandescent | Vacant | 1960s | Natural Gas | Yes | 0 | 0 | 0 | 556.2489 | 2510.4468 | 0 | 319.7405 | 229.1816 | 0 | 0 | 0 | 0 | 0 | 0 | 0 | 0 | 21.9803 | 0 | 0 | 0 | 0 | 0 | 480.0504 | 0 | 0 | 0 | 0 | 0 | 0 | 0 | 0 | 9224.705 | 0 | 1590.2036 | 0 | 0 | 0 | 0 | 0 | 0 | 0 | 0 | 14932.8502 | 14932.8502 | 4117.6485 | 4117.6485 | 0 | 10814.9086 | 0 | 724.6016 | 0 | 2465.5793 | 0 | 1479.02 | 0 | 2465.5793 | 0 | 1324.1704 | 0 | 2465.5793 | 0 | 1547.6817 | 0 | 2465.5793 | 0 | 3190.1809 | 3944.5994 | 3789.7497 | 4013.261
394643 | 242.131 | 1690 | 2 | None | None | None | Electric, 80% Usage | None | 400%+ | None | None | Single-Family Detached | Single-Family Detached | Single-Family Detached | 1500-1999 | 1500-2499 | 1 | Electricity | 100% Conditioned | Heat Pump | None | Electricity ASHP | None | 200000+ | 100% Incandescent | Occupied | 1990s | Natural Gas | Yes | 0 | 0 | 0 | 804.4801 | 3338.9587 | 0 | 319.7405 | 365.1666 | 1080.26 | 3551.4352 | 0 | 0 | 0 | 184.6348 | 0 | 1938.9582 | 16.412 | 1191.3339 | 0 | 0 | 0 | 324.4297 | 480.0504 | 0 | 0 | 0 | 0 | 0 | 0 | 0 | 0 | 0 | 0 | 2613.9009 | 0 | 0 | 0 | 0 | 0 | 0 | 0 | 0 | 16209.4678 | 16209.4678 | 13595.5669 | 13595.5669 | 0 | 2613.9009 | 0 | 2448.4422 | 0 | 595.912 | 0 | 5519.1337 | 0 | 595.912 | 0 | 4837.0142 | 0 | 595.912 | 0 | 5727.4809 | 0 | 595.912 | 0 | 3044.3541 | 6115.0457 | 5432.9262 | 6323.3929
394738 | 242.131 | 1138 | 1 | Standard Efficiency | Electric, 100% Usage | EnergyStar, 100% Usage | Electric, 100% Usage | 318 Rated kWh, 100% Usage | 400%+ | 12 | None | 10 to 19 Unit | Multifamily with 5+ units, 1-3 stories | Multi-Family with 5+ Units | 1000-1499 | 0-1499 | 3 | Electricity | 60% Conditioned | Room AC | None | Electricity Electric Furnace | None | 70000-79999 | 100% Incandescent | Occupied | 2000s | Electricity | Yes | 67.9925 | 289.8473 | 16.9981 | 0 | 807.4108 | 64.7687 | 319.7405 | 122.5037 | 0 | 5216.665 | 0 | 0 | 1368.3488 | 156.793 | 0 | 1465.0623 | 16.412 | 1581.4115 | 0 | 0 | 0 | 346.9961 | 434.0383 | 0 | 0 | 0 | 0 | 0 | 0 | 0 | 0 | 0 | 0 | 0 | 0 | 0 | 0 | 0 | 0 | 0 | 0 | 0 | 12274.6956 | 12274.6956 | 12274.6956 | 12274.6956 | 0 | 0 | 0 | 2126.9141 | 0 | 0 | 0 | 4919.505 | 0 | 0 | 0 | 4286.9895 | 0 | 0 | 0 | 5188.2081 | 0 | 0 | 0 | 2126.9141 | 4919.505 | 4286.9895 | 5188.2081
394807 | 242.131 | 2176 | 3 | Standard Efficiency | Electric, 80% Usage | EnergyStar, 80% Usage | Electric, 80% Usage | None | 200-300% | None | None | Single-Family Detached | Single-Family Detached | Single-Family Detached | 2000-2499 | 1500-2499 | 1 | Natural Gas | 100% Conditioned | Central AC | None | Natural Gas Fuel Furnace | None | 50000-59999 | 100% LED | Occupied | 2000s | Natural Gas | Yes | 81.7668 | 519.0289 | 30.1863 | 1225.3301 | 3904.5859 | 0 | 0 | 80.8876 | 0 | 0 | 0 | 0 | 0 | 34.8755 | 0 | 575.5916 | 21.9803 | 1583.463 | 0 | 0 | 0 | 429.9353 | 400.042 | 489.7218 | 0 | 0 | 0 | 0 | 0 | 0 | 0 | 7200.4631 | 0 | 3573.1225 | 0 | 0 | 0 | 0 | 0 | 0 | 0 | 0 | 20150.6876 | 20150.6876 | 9377.102 | 9377.102 | 0 | 10773.5856 | 0 | 1800.3712 | 0 | 2456.1841 | 0 | 3753.9899 | 0 | 2456.1841 | 0 | 3333.0108 | 0 | 2456.1841 | 0 | 3905.4748 | 0 | 2456.1841 | 0 | 4256.5553 | 6210.174 | 5789.1949 | 6361.6588
394928 | 242.131 | 2152 | 2 | None | Electric, 100% Usage | EnergyStar, 100% Usage | Electric, 100% Usage | None | 400%+ | None | 8 | Single-Family Attached | Single-Family Attached | Single-Family Attached | 2000-2499 | 1500-2499 | 2 | Natural Gas | 100% Conditioned | Central AC | None | Natural Gas Fuel Furnace | None | 120000-139999 | 100% Incandescent | Occupied | 1990s | Electricity | Yes | 0 | 369.8557 | 21.6873 | 502.91 | 1578.7739 | 0 | 0 | 85.2837 | 0 | 0 | 0 | 0 | 1905.8412 | 207.4943 | 0 | 2335.4834 | 16.412 | 1932.8037 | 0 | 0 | 0 | 389.4915 | 434.0383 | 0 | 0 | 0 | 0 | 0 | 0 | 0 | 0 | 6821.5222 | 0 | 0 | 0 | 0 | 0 | 0 | 0 | 0 | 0 | 0 | 16601.5969 | 16601.5969 | 9780.0747 | 9780.0747 | 0 | 6821.5222 | 0 | 1685.2472 | 0 | 1555.1628 | 0 | 3674.7015 | 0 | 1555.1628 | 0 | 3239.363 | 0 | 1555.1628 | 0 | 3925.9603 | 0 | 1555.1628 | 0 | 3240.4099 | 5229.8642 | 4794.5258 | 5481.1231
394961 | 242.131 | 2663 | 3 | None | Electric, 100% Usage | Standard, 100% Usage | Electric, 100% Usage | 318 Rated kWh, 100% Usage | 400%+ | None | None | Single-Family Detached | Single-Family Detached | Single-Family Detached | 2500-2999 | 2500-3999 | 1 | Fuel Oil | 100% Conditioned | Central AC | None | Fuel Oil Fuel Furnace | None | 160000-179999 | 100% LED | Vacant | 1960s | Electricity | Yes | 0 | 0 | 0 | 632.1543 | 2576.3878 | 0 | 319.7405 | 166.7574 | 0 | 0 | 0 | 0 | 342.8932 | 0 | 0 | 0 | 21.9803 | 0 | 0 | 0 | 0 | 0 | 434.0383 | 0 | 0 | 6682.8996 | 0 | 0 | 0 | 0 | 0 | 0 | 0 | 0 | 0 | 0 | 0 | 0 | 0 | 0 | 0 | 0 | 11176.8514 | 11176.8514 | 4493.6587 | 4493.6587 | 6682.8996 | 0 | 0 | 803.719 | 2026.257 | 0 | 0 | 1653.3728 | 2026.257 | 0 | 0 | 1481.4549 | 2026.257 | 0 | 0 | 1704.02 | 2026.257 | 0 | 0 | 2829.976 | 3679.6298 | 3507.7119 | 3730.277
394981 | 242.131 | 617 | 1 | Standard Efficiency | Electric, 100% Usage | EnergyStar, 100% Usage | Electric, 100% Usage | None | 400%+ | 14 | None | 10 to 19 Unit | Multifamily with 5+ units, 4-7 stories | Multi-Family with 5+ Units | 500-749 | 0-1499 | 4 | Electricity | 100% Conditioned | Heat Pump | Heating and Cooling | Electricity Shared Heating | Fan Coil Heating and Cooling, Electricity | 80000-99999 | 100% Incandescent | Occupied | 1970s | Electricity | No | 67.9925 | 289.8473 | 16.9981 | 21.9803 | 1730.8777 | 0 | 0 | 162.0683 | 0 | 2718.5272 | 0 | 0 | 1197.1953 | 130.7097 | 0 | 1017.8358 | 16.412 | 1371.2795 | 0 | 0 | 0 | 346.9961 | 434.0383 | 0 | 0 | 0 | 0 | 0 | 0 | 0 | 0 | 0 | 0 | 0 | 0 | 0 | 0 | 0 | 0 | 0 | 0 | 0 | 9523.0513 | 9523.0513 | 9523.0513 | 9523.0513 | 0 | 0 | 0 | 1599.9355 | 0 | 0 | 0 | 3648.2811 | 0 | 0 | 0 | 3199.3997 | 0 | 0 | 0 | 3870.3454 | 0 | 0 | 0 | 1599.9355 | 3648.2811 | 3199.3997 | 3870.3454
395098 | 242.131 | 1623 | 2 | None | None | None | Electric, 100% Usage | 318 Rated kWh, 100% Usage | 400%+ | 36 | None | 20 to 49 Unit | Multifamily with 5+ units, 1-3 stories | Multi-Family with 5+ Units | 1500-1999 | 1500-2499 | 3 | Electricity | 100% Conditioned | Heat Pump | None | Electricity ASHP | None | 120000-139999 | 100% Incandescent | Vacant | 1990s | Electricity | Yes | 0 | 0 | 0 | 198.7022 | 1107.5156 | 0 | 0 | 92.6105 | 63.5964 | 1353.6953 | 0 | 0 | 337.3248 | 0 | 0 | 0 | 16.412 | 0 | 0 | 0 | 0 | 0 | 868.0765 | 0 | 0 | 0 | 0 | 0 | 0 | 0 | 0 | 0 | 0 | 0 | 0 | 0 | 0 | 0 | 0 | 0 | 0 | 0 | 4037.6401 | 4037.6401 | 4037.6401 | 4037.6401 | 0 | 0 | 0 | 719.7146 | 0 | 0 | 0 | 1588.4097 | 0 | 0 | 0 | 1396.527 | 0 | 0 | 0 | 1663.5659 | 0 | 0 | 0 | 719.7146 | 1588.4097 | 1396.527 | 1663.5659
395100 | 242.131 | 2176 | 3 | Standard Efficiency | Electric, 80% Usage | EnergyStar, 80% Usage | Electric, 80% Usage | None | 400%+ | None | None | Single-Family Detached | Single-Family Detached | Single-Family Detached | 2000-2499 | 1500-2499 | 1 | Natural Gas | 100% Conditioned | Central AC | None | Natural Gas Fuel Furnace | None | 200000+ | 100% Incandescent | Occupied | 1970s | Natural Gas | Yes | 67.9925 | 320.0336 | 18.7565 | 1356.0398 | 5468.7062 | 0 | 0 | 202.219 | 0 | 0 | 0 | 0 | 0 | 208.6666 | 99.9372 | 2355.9983 | 21.9803 | 1268.7047 | 0 | 0 | 0 | 324.4297 | 868.0765 | 0 | 0 | 0 | 0 | 0 | 0 | 0 | 0 | 25117.9491 | 0 | 2603.6434 | 0 | 0 | 0 | 0 | 0 | 0 | 0 | 0 | 40303.1335 | 40303.1335 | 12581.541 | 12581.541 | 0 | 27721.5925 | 0 | 2208.7794 | 0 | 6319.9683 | 0 | 4660.5913 | 0 | 6319.9683 | 0 | 4151.1109 | 0 | 6319.9683 | 0 | 4882.1031 | 0 | 6319.9683 | 0 | 8528.7476 | 10980.5596 | 10471.0792 | 11202.0714
395142 | 242.131 | 1220 | 3 | Standard Efficiency | Electric, 100% Usage | Standard, 100% Usage | Electric, 100% Usage | 290 Rated kWh, 100% Usage | 100-150% | None | None | Single-Family Detached | Single-Family Detached | Single-Family Detached | 1000-1499 | 0-1499 | 1 | Electricity | 100% Conditioned | Central AC | None | Electricity Electric Furnace | None | 45000-49999 | 100% CFL | Occupied | 1940s | Electricity | Yes | 67.9925 | 1948.3365 | 72.9747 | 641.8256 | 2876.4926 | 264.057 | 319.7405 | 122.7968 | 0 | 8571.1565 | 1553.8628 | 1535.1063 | 6483.0251 | 40.1507 | 0 | 491.1871 | 21.9803 | 3806.9932 | 0 | 0 | 0 | 735.0222 | 1206.8667 | 0 | 0 | 0 | 0 | 0 | 0 | 0 | 0 | 0 | 0 | 0 | 0 | 0 | 0 | 0 | 0 | 0 | 0 | 0 | 30759.8603 | 30759.8603 | 30759.8603 | 30759.8603 | 0 | 0 | 0 | 5222.3419 | 0 | 0 | 0 | 11915.0415 | 0 | 0 | 0 | 10431.3581 | 0 | 0 | 0 | 12593.8443 | 0 | 0 | 0 | 5222.3419 | 11915.0415 | 10431.3581 | 12593.8443
395167 | 242.131 | 3301 | 4 | Standard Efficiency | Gas, 100% Usage | EnergyStar, 100% Usage | Electric, 100% Usage | None | 400%+ | None | None | Single-Family Detached | Single-Family Detached | Single-Family Detached | 3000-3999 | 2500-3999 | 1 | Natural Gas | 100% Conditioned | Central AC | None | Natural Gas Fuel Furnace | None | 180000-199999 | 100% LED | Occupied | 1990s | Natural Gas | Yes | 67.9925 | 46.8914 | 30.7725 | 1396.4836 | 4574.5463 | 0 | 319.7405 | 186.6863 | 0 | 0 | 0 | 0 | 0 | 44.2537 | 16.7051 | 811.5138 | 21.9803 | 3209.7144 | 0 | 0 | 0 | 471.2583 | 480.0504 | 0 | 0 | 0 | 0 | 622.776 | 0 | 1081.1392 | 0 | 14130.4216 | 0 | 4607.9564 | 0 | 0 | 0 | 0 | 0 | 0 | 0 | 0 | 32121.1754 | 32121.1754 | 11678.5891 | 11678.5891 | 0 | 20442.5863 | 0 | 2058.0996 | 0 | 4660.4779 | 0 | 4403.1123 | 0 | 4660.4779 | 0 | 3914.7321 | 0 | 4660.4779 | 0 | 4565.5465 | 0 | 4660.4779 | 0 | 6718.5775 | 9063.5902 | 8575.21 | 9226.0244
395186 | 242.131 | 1220 | 2 | Standard Efficiency | Electric, 100% Usage | Standard, 100% Usage | Electric, 100% Usage | None | 300-400% | None | None | Single-Family Detached | Single-Family Detached | Single-Family Detached | 1000-1499 | 0-1499 | 1 | Natural Gas | 60% Conditioned | Room AC | None | Natural Gas Fuel Boiler | None | 50000-59999 | 100% Incandescent | Occupied | 1940s | Natural Gas | Yes | 67.9925 | 762.864 | 28.4279 | 0 | 1244.0867 | 0 | 0 | 95.8342 | 0 | 0 | 0 | 0 | 0 | 160.896 | 0 | 1535.3993 | 16.412 | 2233.2016 | 0 | 0 | 0 | 405.6104 | 434.0383 | 0 | 0 | 0 | 0 | 0 | 0 | 0 | 0 | 20269.3813 | 0 | 4250.4097 | 0 | 0 | 0 | 0 | 0 | 0 | 0 | 0 | 31504.5539 | 31504.5539 | 6984.7628 | 6984.7628 | 0 | 24519.7911 | 0 | 1190.9571 | 0 | 5590.0016 | 0 | 2612.839 | 0 | 5590.0016 | 0 | 2408.1877 | 0 | 5590.0016 | 0 | 2891.5262 | 0 | 5590.0016 | 0 | 6780.9587 | 8202.8406 | 7998.1893 | 8481.5278
395192 | 242.131 | 1690 | 4 | Standard Efficiency | Electric, 100% Usage | Standard, 100% Usage | Gas, 100% Usage | None | 300-400% | None | None | Single-Family Detached | Single-Family Detached | Single-Family Detached | 1500-1999 | 1500-2499 | 2 | Natural Gas | 100% Conditioned | Central AC | None | Natural Gas Fuel Furnace | None | 80000-99999 | 100% CFL | Occupied | 1990s | Natural Gas | Yes | 67.9925 | 999.9585 | 37.5131 | 497.9277 | 2416.0779 | 0 | 319.7405 | 249.1104 | 0 | 0 | 0 | 0 | 0 | 46.0122 | 0 | 620.1384 | 21.9803 | 2697.4261 | 0 | 0 | 0 | 32.2378 | 434.0383 | 0 | 0 | 0 | 0 | 0 | 0 | 0 | 0 | 18928.5812 | 0 | 5000.6717 | 0 | 0 | 947.2057 | 0 | 0 | 0 | 0 | 0 | 33316.6123 | 33316.6123 | 8440.4468 | 8440.4468 | 0 | 24876.1655 | 0 | 1401.297 | 0 | 5671.26 | 0 | 3021.7008 | 0 | 5671.26 | 0 | 2679.2477 | 0 | 5671.26 | 0 | 3221.2529 | 0 | 5671.26 | 0 | 7072.5569 | 8692.9608 | 8350.5076 | 8892.5129
395250 | 242.131 | 2590 | 4 | None | None | None | None | 318 Rated kWh, 80% Usage | 400%+ | 12 | None | 10 to 19 Unit | Multifamily with 5+ units, 1-3 stories | Multi-Family with 5+ Units | 2500-2999 | 2500-3999 | 3 | Electricity | 100% Conditioned | Central AC | None | Electricity Electric Furnace | None | 200000+ | 100% CFL | Occupied | 2010s | Electricity | Yes | 0 | 0 | 0 | 259.0748 | 1664.3506 | 70.9232 | 319.7405 | 176.1357 | 0 | 11284.9946 | 0 | 0 | 1003.1823 | 57.4419 | 0 | 867.4904 | 21.9803 | 1180.7833 | 0 | 0 | 0 | 0 | 434.0383 | 0 | 0 | 0 | 0 | 0 | 0 | 0 | 0 | 0 | 0 | 0 | 0 | 0 | 0 | 0 | 0 | 0 | 0 | 0 | 17339.2568 | 17339.2568 | 17339.2568 | 17339.2568 | 0 | 0 | 0 | 3048.4437 | 0 | 0 | 0 | 7066.8575 | 0 | 0 | 0 | 6150.5969 | 0 | 0 | 0 | 7453.3699 | 0 | 0 | 0 | 3048.4437 | 7066.8575 | 6150.5969 | 7453.3699
395269 | 242.131 | 333 | 1 | Standard Efficiency | None | None | Electric, 100% Usage | None | 400%+ | 4 | None | 3 or 4 Unit | Multifamily with 2-4 Units | Multi-Family with 2 - 4 Units | 0-499 | 0-1499 | 2 | Natural Gas | 100% Conditioned | Central AC | None | Natural Gas Fuel Furnace | None | 60000-69999 | 100% Incandescent | Occupied | 1950s | Natural Gas | No | 67.9925 | 0 | 0 | 518.7358 | 1558.2589 | 0 | 0 | 32.824 | 0 | 0 | 0 | 0 | 0 | 116.6423 | 0 | 774.0007 | 16.412 | 972.4098 | 0 | 0 | 0 | 346.9961 | 434.0383 | 0 | 0 | 0 | 0 | 0 | 0 | 0 | 0 | 5568.3503 | 0 | 2778.6068 | 0 | 0 | 0 | 0 | 0 | 0 | 0 | 0 | 13185.2674 | 13185.2674 | 4838.3103 | 4838.3103 | 0 | 8346.9571 | 0 | 845.2218 | 0 | 1902.9035 | 0 | 1811.5894 | 0 | 1902.9035 | 0 | 1604.4832 | 0 | 1902.9035 | 0 | 1924.0182 | 0 | 1902.9035 | 0 | 2748.1252 | 3714.4929 | 3507.3867 | 3826.9216
395305 | 242.131 | 1220 | 4 | None | Electric, 80% Usage | EnergyStar, 80% Usage | Electric, 80% Usage | None | 400%+ | None | None | Single-Family Detached | Single-Family Detached | Single-Family Detached | 1000-1499 | 0-1499 | 2 | Fuel Oil | 20% Conditioned | Room AC | None | Fuel Oil Fuel Furnace | None | 100000-119999 | 100% CFL | Occupied | <1940 | Electricity | Yes | 0 | 519.0289 | 30.1863 | 0 | 1100.7749 | 0 | 0 | 597.5719 | 0 | 0 | 0 | 0 | 2032.1548 | 40.1507 | 0 | 491.1871 | 21.9803 | 1431.3591 | 0 | 0 | 0 | 429.9353 | 868.0765 | 0 | 0 | 27646.8594 | 0 | 0 | 0 | 0 | 0 | 0 | 0 | 0 | 0 | 0 | 0 | 0 | 0 | 0 | 0 | 0 | 35209.2653 | 35209.2653 | 7562.1128 | 7562.1128 | 27646.8594 | 0 | 0 | 1257.8656 | 8382.4999 | 0 | 0 | 2801.8773 | 8382.4999 | 0 | 0 | 2466.682 | 8382.4999 | 0 | 0 | 2987.5526 | 8382.4999 | 0 | 0 | 9640.3656 | 11184.3772 | 10849.182 | 11370.0525
395310 | 242.131 | 866 | 3 | Standard Efficiency | Electric, 100% Usage | EnergyStar, 100% Usage | Gas, 100% Usage | 318 Rated kWh, 100% Usage | 300-400% | None | 15 | Single-Family Attached | Single-Family Attached | Single-Family Attached | 750-999 | 0-1499 | 2 | Natural Gas | 60% Conditioned | Room AC | None | Natural Gas Fuel Boiler | None | 50000-59999 | 100% CFL | Occupied | <1940 | Natural Gas | Yes | 67.9925 | 369.8557 | 21.6873 | 0 | 1581.4115 | 88.5075 | 0 | 86.1629 | 0 | 0 | 0 | 0 | 0 | 35.7547 | 0 | 393.8875 | 21.9803 | 1735.2738 | 0 | 0 | 0 | 26.6695 | 434.0383 | 0 | 0 | 0 | 0 | 0 | 0 | 0 | 0 | 7111.9557 | 0 | 3625.8753 | 0 | 0 | 781.0344 | 0 | 0 | 0 | 0 | 0 | 16382.3797 | 16382.3797 | 4863.5144 | 4863.5144 | 0 | 11518.8653 | 0 | 843.47 | 0 | 2626.0676 | 0 | 1826.7086 | 0 | 2626.0676 | 0 | 1616.4141 | 0 | 2626.0676 | 0 | 1927.2405 | 0 | 2626.0676 | 0 | 3469.5376 | 4452.7761 | 4242.4816 | 4553.3081
395424 | 242.131 | 1202 | 3 | Standard Efficiency | Electric, 100% Usage | Standard, 100% Usage | Electric, 100% Usage | None | 400%+ | None | 24 | Single-Family Attached | Single-Family Attached | Single-Family Attached | 1000-1499 | 0-1499 | 1 | Electricity | None | None | None | Electricity Baseboard | None | 140000-159999 | 100% Incandescent | Occupied | 1980s | Electricity | Yes | 67.9925 | 705.129 | 26.3764 | 0 | 0 | 0 | 0 | 0 | 0 | 994.6832 | 0 | 0 | 2030.3964 | 160.0168 | 0 | 1519.8666 | 21.9803 | 1786.8543 | 0 | 0 | 0 | 389.4915 | 783.9651 | 0 | 0 | 0 | 0 | 0 | 0 | 0 | 0 | 0 | 0 | 0 | 0 | 0 | 0 | 0 | 0 | 0 | 0 | 0 | 8487.0451 | 8487.0451 | 8487.0451 | 8487.0451 | 0 | 0 | 0 | 1422.6176 | 0 | 0 | 0 | 3253.4253 | 0 | 0 | 0 | 2846.3479 | 0 | 0 | 0 | 3464.0105 | 0 | 0 | 0 | 1422.6176 | 3253.4253 | 2846.3479 | 3464.0105
395488 | 242.131 | 2152 | 2 | Standard Efficiency | Electric, 100% Usage | EnergyStar, 100% Usage | Electric, 100% Usage | 290 Rated kWh, 100% Usage | 400%+ | None | 10 | Single-Family Attached | Single-Family Attached | Single-Family Attached | 2000-2499 | 1500-2499 | 3 | Electricity | 100% Conditioned | Heat Pump | None | Electricity ASHP | None | 80000-99999 | 100% LED | Occupied | 2010s | Electricity | Yes | 67.9925 | 289.8473 | 16.9981 | 437.262 | 1903.2035 | 60.3726 | 0 | 603.1403 | 4090.9791 | 6129.8745 | 0 | 0 | 1247.6035 | 34.5824 | 0 | 570.6094 | 16.412 | 1801.5079 | 0 | 0 | 0 | 346.9961 | 434.0383 | 0 | 0 | 0 | 0 | 0 | 0 | 0 | 0 | 0 | 0 | 0 | 0 | 0 | 0 | 0 | 0 | 0 | 0 | 0 | 18051.4195 | 18051.4195 | 18051.4195 | 18051.4195 | 0 | 0 | 0 | 3271.8271 | 0 | 0 | 0 | 7560.5584 | 0 | 0 | 0 | 6583.9196 | 0 | 0 | 0 | 7887.6987 | 0 | 0 | 0 | 3271.8271 | 7560.5584 | 6583.9196 | 7887.6987
395491 | 242.131 | 2176 | 3 | Standard Efficiency | Electric, 100% Usage | EnergyStar, 100% Usage | Gas, 100% Usage | None | 400%+ | None | None | Single-Family Detached | Single-Family Detached | Single-Family Detached | 2000-2499 | 1500-2499 | 1 | Natural Gas | 100% Conditioned | Central AC | None | Natural Gas Fuel Boiler | None | 200000+ | 100% Incandescent | Occupied | 1940s | Natural Gas | Yes | 67.9925 | 275.7799 | 16.1189 | 1896.1698 | 8052.7138 | 0 | 0 | 81.7668 | 0 | 0 | 0 | 0 | 0 | 208.6666 | 99.9372 | 2355.9983 | 21.9803 | 2222.3579 | 0 | 0 | 0 | 23.1526 | 1836.0903 | 0 | 0 | 0 | 0 | 0 | 0 | 0 | 0 | 29523.3934 | 0 | 2591.3344 | 0 | 0 | 679.6318 | 0 | 0 | 0 | 0 | 0 | 49953.3777 | 49953.3777 | 17159.0181 | 17159.0181 | 0 | 32794.3597 | 0 | 2990.2492 | 0 | 7476.4651 | 0 | 6362.469 | 0 | 7476.4651 | 0 | 5666.1666 | 0 | 7476.4651 | 0 | 6606.5425 | 0 | 7476.4651 | 0 | 10466.7142 | 13838.934 | 13142.6316 | 14083.0075
395500 | 242.131 | 1220 | 3 | Standard Efficiency | Electric, 100% Usage | EnergyStar, 100% Usage | None | None | 0-100% | None | None | Single-Family Detached | Single-Family Detached | Single-Family Detached | 1000-1499 | 0-1499 | 1 | Natural Gas | None | None | None | Natural Gas Fuel Wall/Floor Furnace | None | 10000-14999 | 100% Incandescent | Occupied | 1940s | Natural Gas | Yes | 67.9925 | 275.7799 | 16.1189 | 0 | 0 | 0 | 0 | 0 | 0 | 0 | 0 | 0 | 0 | 160.896 | 0 | 1535.3993 | 21.9803 | 1918.4432 | 0 | 0 | 0 | 0 | 480.0504 | 0 | 0 | 0 | 0 | 0 | 0 | 0 | 0 | 37215.3368 | 0 | 2363.9113 | 0 | 0 | 0 | 0 | 0 | 0 | 0 | 0 | 44055.6155 | 44055.6155 | 4476.6606 | 4476.6606 | 0 | 39578.9549 | 0 | 786.0887 | 0 | 9023.1987 | 0 | 1732.9007 | 0 | 9023.1987 | 0 | 1521.0767 | 0 | 9023.1987 | 0 | 1858.45 | 0 | 9023.1987 | 0 | 9809.2874 | 10756.0994 | 10544.2754 | 10881.6488
395505 | 242.131 | 8194 | 4 | Standard Efficiency | Electric, 100% Usage | Standard, 100% Usage | Electric, 100% Usage | 290 Rated kWh, 100% Usage | 400%+ | None | None | Single-Family Detached | Single-Family Detached | Single-Family Detached | 4000+ | 4000+ | 2 | Natural Gas | 100% Conditioned | Central AC | None | Natural Gas Fuel Furnace | None | 200000+ | 100% LED | Occupied | 1980s | Electricity | Yes | 67.9925 | 1237.053 | 46.3052 | 1177.5596 | 7349.9294 | 160.6029 | 319.7405 | 488.5495 | 0 | 0 | 0 | 0 | 3767.1355 | 84.9906 | 16.7051 | 1837.8487 | 21.9803 | 5080.387 | 0 | 0 | -7077.6663 | 537.1993 | 480.0504 | 0 | 0 | 0 | 0 | 0 | 0 | 0 | 0 | 42698.4034 | 0 | 0 | 0 | 0 | 0 | 0 | 0 | 0 | 0 | 0 | 58294.4735 | 65371.8467 | 15596.0701 | 22673.7364 | 0 | 42698.4034 | 0 | 3137.5624 | 0 | 9734.3313 | 0 | 6459.4085 | 0 | 9734.3313 | 0 | 5723.2797 | 0 | 9734.3313 | 0 | 6774.0396 | 0 | 9734.3313 | 0 | 12871.8937 | 16193.7398 | 15457.611 | 16508.3709
395510 | 242.131 | 2176 | 4 | None | Gas, 100% Usage | EnergyStar, 100% Usage | Electric, 100% Usage | 318 Rated kWh, 100% Usage | 300-400% | None | None | Single-Family Detached | Single-Family Detached | Single-Family Detached | 2000-2499 | 1500-2499 | 1 | Natural Gas | 60% Conditioned | Room AC | None | Natural Gas Fuel Wall/Floor Furnace | None | 100000-119999 | 100% LED | Occupied | 1940s | Natural Gas | Yes | 0 | 80.3015 | 52.4597 | 0 | 3583.0869 | 246.1797 | 319.7405 | 0 | 0 | 0 | 0 | 0 | 0 | 34.8755 | 0 | 575.5916 | 21.9803 | 3796.1496 | 0 | 0 | 0 | 669.0813 | 727.1093 | 602.261 | 0 | 0 | 0 | 1065.8995 | 0 | 0 | 0 | 26997.1208 | 0 | 8092.2784 | 0 | 0 | 0 | 0 | 0 | 0 | 0 | 0 | 46864.1156 | 46864.1156 | 10708.8169 | 10708.8169 | 0 | 36155.2987 | 0 | 1864.608 | 0 | 8242.6533 | 0 | 4064.6662 | 0 | 8242.6533 | 0 | 3600.765 | 0 | 8242.6533 | 0 | 4235.3181 | 0 | 8242.6533 | 0 | 10107.2613 | 12307.3195 | 11843.4183 | 12477.9714
395512 | 242.131 | 2663 | 4 | Standard Efficiency | Electric, 100% Usage | Standard, 100% Usage | Electric, 100% Usage | 318 Rated kWh, 100% Usage | 400%+ | None | None | Single-Family Detached | Single-Family Detached | Single-Family Detached | 2500-2999 | 2500-3999 | 2 | Electricity | 100% Conditioned | Central AC | None | Electricity Electric Furnace | None | 140000-159999 | 100% CFL | Occupied | 2000s | Electricity | Yes | 67.9925 | 999.9585 | 37.5131 | 924.6392 | 4085.1176 | 134.8127 | 0 | 256.1441 | 0 | 16890.2719 | 0 | 0 | 3263.9325 | 58.3211 | 24.911 | 887.4192 | 21.9803 | 3006.9092 | 0 | 0 | 0 | 471.2583 | 1790.0781 | 0 | 0 | 0 | 0 | 0 | 0 | 0 | 0 | 0 | 0 | 0 | 0 | 0 | 0 | 0 | 0 | 0 | 0 | 0 | 32920.6733 | 32920.6733 | 32920.6733 | 32920.6733 | 0 | 0 | 0 | 5911.0783 | 0 | 0 | 0 | 13440.0971 | 0 | 0 | 0 | 11726.3516 | 0 | 0 | 0 | 14166.6123 | 0 | 0 | 0 | 5911.0783 | 13440.0971 | 11726.3516 | 14166.6123
395561 | 242.131 | 3301 | 4 | Standard Efficiency, No usage | Electric, 80% Usage | EnergyStar, 80% Usage | Electric, 80% Usage | 318 Rated kWh, 80% Usage | 400%+ | None | None | Single-Family Detached | Single-Family Detached | Single-Family Detached | 3000-3999 | 2500-3999 | 2 | Fuel Oil | 60% Conditioned | Central AC | None | Fuel Oil Fuel Boiler | None | 140000-159999 | 100% Incandescent | Vacant | <1940 | Electricity | Yes | 0 | 0 | 0 | 829.0981 | 3501.3201 | 0 | 0 | 82.646 | 0 | 0 | 0 | 0 | 354.616 | 0 | 0 | 0 | 21.9803 | 0 | 0 | 0 | 0 | 0 | 434.0383 | 0 | 0 | 18558.4324 | 0 | 0 | 0 | 0 | 0 | 0 | 0 | 0 | 0 | 0 | 0 | 0 | 0 | 0 | 0 | 0 | 23782.4243 | 23782.4243 | 5223.9918 | 5223.9918 | 18558.4324 | 0 | 0 | 972.3691 | 5626.9308 | 0 | 0 | 2007.52 | 5626.9308 | 0 | 0 | 1799.4513 | 5626.9308 | 0 | 0 | 2032.8536 | 5626.9308 | 0 | 0 | 6599.3 | 7634.4508 | 7426.3821 | 7659.7844
395588 | 242.131 | 1202 | 3 | None | Electric, 80% Usage | Standard, 80% Usage | Gas, 80% Usage | None | 200-300% | None | 6 | Single-Family Attached | Single-Family Attached | Single-Family Attached | 1000-1499 | 0-1499 | 2 | Natural Gas | 20% Conditioned | Room AC | None | Natural Gas Fuel Boiler | None | 80000-99999 | 100% LED | Vacant | <1940 | Natural Gas | Yes | 0 | 0 | 0 | 0 | 897.9698 | 0 | 0 | 33.117 | 0 | 0 | 0 | 0 | 0 | 0 | 0 | 0 | 21.9803 | 0 | 0 | 0 | 0 | 0 | 434.0383 | 0 | 0 | 0 | 0 | 0 | 0 | 0 | 0 | 5812.7716 | 0 | 1722.0856 | 0 | 0 | 0 | 0 | 0 | 0 | 0 | 0 | 8921.9626 | 8921.9626 | 1387.1054 | 1387.1054 | 0 | 7534.8572 | 0 | 248.7641 | 0 | 1717.8187 | 0 | 537.8753 | 0 | 1717.8187 | 0 | 479.3827 | 0 | 1717.8187 | 0 | 541.6968 | 0 | 1717.8187 | 0 | 1966.5828 | 2255.694 | 2197.2014 | 2259.5155
395625 | 242.131 | 1690 | 2 | Standard Efficiency, No usage | Electric, 80% Usage | EnergyStar, 80% Usage | Electric, 80% Usage | 290 Rated kWh, 80% Usage | 400%+ | None | None | Single-Family Detached | Single-Family Detached | Single-Family Detached | 1500-1999 | 1500-2499 | 2 | Electricity | 100% Conditioned | Central AC | None | Electricity Electric Furnace | None | 70000-79999 | 100% LED | Vacant | 1990s | Electricity | Yes | 0 | 0 | 0 | 401.5074 | 2329.915 | 0 | 319.7405 | 51.8736 | 0 | 3064.3511 | 0 | 0 | 351.0991 | 0 | 0 | 0 | 16.412 | 0 | 0 | 0 | 0 | 0 | 434.0383 | 0 | 0 | 0 | 0 | 0 | 0 | 0 | 0 | 0 | 0 | 0 | 0 | 0 | 0 | 0 | 0 | 0 | 0 | 0 | 6968.937 | 6968.937 | 6968.937 | 6968.937 | 0 | 0 | 0 | 1278.1439 | 0 | 0 | 0 | 2901.478 | 0 | 0 | 0 | 2540.5341 | 0 | 0 | 0 | 2949.0467 | 0 | 0 | 0 | 1278.1439 | 2901.478 | 2540.5341 | 2949.0467
395753 | 242.131 | 1138 | 2 | Standard Efficiency | Electric, 80% Usage | EnergyStar, 80% Usage | Electric, 80% Usage | 318 Rated kWh, 80% Usage | 400%+ | 13 | None | 10 to 19 Unit | Multifamily with 5+ units, 1-3 stories | Multi-Family with 5+ Units | 1000-1499 | 0-1499 | 3 | Electricity | None | None | None | Electricity Electric Furnace | None | 50000-59999 | 100% CFL | Occupied | 1990s | Electricity | Yes | 67.9925 | 231.8192 | 13.4813 | 0 | 0 | 51.5805 | 319.7405 | 129.5374 | 0 | 5508.2708 | 0 | 0 | 815.3237 | 39.2715 | 0 | 468.6206 | 16.412 | 790.7057 | 0 | 0 | 0 | 277.5383 | 434.0383 | 0 | 0 | 0 | 0 | 0 | 0 | 0 | 0 | 0 | 0 | 0 | 0 | 0 | 0 | 0 | 0 | 0 | 0 | 0 | 9164.6254 | 9164.6254 | 9164.6254 | 9164.6254 | 0 | 0 | 0 | 1714.1496 | 0 | 0 | 0 | 3837.352 | 0 | 0 | 0 | 3424.9236 | 0 | 0 | 0 | 4224.7135 | 0 | 0 | 0 | 1714.1496 | 3837.352 | 3424.9236 | 4224.7135
395806 | 242.131 | 2152 | 3 | Standard Efficiency | Electric, 100% Usage | EnergyStar, 100% Usage | Electric, 100% Usage | None | 400%+ | None | 30 | Single-Family Attached | Single-Family Attached | Single-Family Attached | 2000-2499 | 1500-2499 | 2 | Electricity | 80% Conditioned | Central AC | None | Electricity Baseboard | None | 50000-59999 | 100% CFL | Occupied | 2000s | Electricity | Yes | 67.9925 | 289.8473 | 16.9981 | 251.748 | 1154.4069 | 0 | 0 | 0 | 0 | 3067.5749 | 0 | 0 | 1318.2337 | 51.8736 | 0 | 747.0382 | 21.9803 | 1801.5079 | 0 | 0 | 0 | 346.9961 | 434.0383 | 0 | 0 | 0 | 0 | 0 | 0 | 0 | 0 | 0 | 0 | 0 | 0 | 0 | 0 | 0 | 0 | 0 | 0 | 0 | 9570.2358 | 9570.2358 | 9570.2358 | 9570.2358 | 0 | 0 | 0 | 1676.5504 | 0 | 0 | 0 | 3821.0331 | 0 | 0 | 0 | 3339.6278 | 0 | 0 | 0 | 4006.4993 | 0 | 0 | 0 | 1676.5504 | 3821.0331 | 3339.6278 | 4006.4993
395816 | 242.131 | 1220 | 3 | Standard Efficiency | Electric, 120% Usage | EnergyStar, 120% Usage | Electric, 120% Usage | 318 Rated kWh, 120% Usage | 300-400% | None | None | Single-Family Detached | Single-Family Detached | Single-Family Detached | 1000-1499 | 0-1499 | 1 | Electricity | 100% Conditioned | Central AC | None | Electricity Electric Furnace | None | 40000-44999 | 100% LED | Occupied | 1940s | Electricity | Yes | 67.9925 | 330.8772 | 19.3427 | 442.8304 | 4380.8264 | 72.6816 | 0 | 378.0617 | 0 | 16176.6439 | 0 | 0 | 2089.3037 | 26.9625 | 0 | 375.131 | 21.9803 | 3836.8864 | 0 | 0 | 0 | 407.3688 | 434.0383 | 0 | 0 | 0 | 0 | 0 | 0 | 0 | 0 | 0 | 0 | 0 | 363.9943 | 0 | 0 | 0 | 0 | 0 | 0 | 0 | 29424.9216 | 29424.9216 | 29061.2204 | 29061.2204 | 0 | 363.9943 | 0 | 5113.5668 | 0 | 82.9503 | 0 | 11766.9794 | 0 | 82.9503 | 0 | 10259.8748 | 0 | 82.9503 | 0 | 12362.1611 | 0 | 82.9503 | 0 | 5196.517 | 11849.9297 | 10342.825 | 12445.1113
395817 | 242.131 | 8194 | 3 | Standard Efficiency | Electric, 100% Usage | EnergyStar, 100% Usage | Electric, 100% Usage | None | 400%+ | None | None | Single-Family Detached | Single-Family Detached | Single-Family Detached | 4000+ | 4000+ | 3 | Natural Gas | 100% Conditioned | Central AC | None | Natural Gas Fuel Furnace | None | 140000-159999 | 100% LED | Occupied | 2000s | Natural Gas | Yes | 67.9925 | 524.5972 | 30.7725 | 1064.7272 | 4728.9948 | 0 | 0 | 361.0636 | 0 | 0 | 0 | 0 | 0 | 84.9906 | 16.7051 | 1837.8487 | 21.9803 | 4765.6287 | 0 | 0 | 0 | 471.2583 | 480.0504 | 0 | 0 | 0 | 0 | 0 | 0 | 0 | 0 | 23010.4751 | 0 | 4801.0903 | 0 | 0 | 0 | 0 | 0 | 0 | 0 | 0 | 42268.1751 | 42268.1751 | 14456.6097 | 14456.6097 | 0 | 27811.8584 | 0 | 2481.3852 | 0 | 6340.5024 | 0 | 5314.1236 | 0 | 6340.5024 | 0 | 4717.157 | 0 | 6340.5024 | 0 | 5609.0294 | 0 | 6340.5024 | 0 | 8821.8876 | 11654.6259 | 11057.6594 | 11949.5317
395834 | 242.131 | 617 | 1 | None | None | None | Electric, 100% Usage | None | 400%+ | 12 | None | 10 to 19 Unit | Multifamily with 5+ units, 1-3 stories | Multi-Family with 5+ Units | 500-749 | 0-1499 | 3 | Natural Gas | 100% Conditioned | Central AC | None | Natural Gas Fuel Boiler | None | 140000-159999 | 100% Incandescent | Occupied | 1970s | Electricity | No | 0 | 0 | 0 | 431.9868 | 1955.9563 | 0 | 0 | 42.4953 | 0 | 0 | 0 | 0 | 1227.6747 | 130.7097 | 0 | 1017.8358 | 16.412 | 1371.2795 | 0 | 0 | 0 | 346.9961 | 434.0383 | 0 | 0 | 0 | 0 | 0 | 0 | 0 | 0 | 4368.5174 | 0 | 0 | 0 | 0 | 0 | 0 | 0 | 0 | 0 | 0 | 11344.195 | 11344.195 | 6975.3845 | 6975.3845 | 0 | 4368.5174 | 0 | 1206.5444 | 0 | 995.9564 | 0 | 2632.2106 | 0 | 995.9564 | 0 | 2327.49 | 0 | 995.9564 | 0 | 2761.9784 | 0 | 995.9564 | 0 | 2202.5008 | 3628.167 | 3323.4463 | 3757.9348
395870 | 242.131 | 1220 | 3 | Standard Efficiency | Electric, 80% Usage | EnergyStar, 80% Usage | Electric, 80% Usage | None | 400%+ | None | None | Mobile Home | Mobile Home | Mobile Home | 1000-1499 | 0-1499 | 1 | Electricity | 100% Conditioned | Heat Pump | None | Electricity ASHP | None | 70000-79999 | 100% Incandescent | Occupied | 1990s | Electricity | Yes | 67.9925 | 320.0336 | 18.7565 | 300.6909 | 1266.3601 | 0 | 0 | 349.6338 | 2761.9018 | 3986.6458 | 0 | 0 | 1210.6766 | 160.896 | 0 | 1535.3993 | 21.9803 | 1158.803 | 0 | 0 | 0 | 324.4297 | 434.0383 | 0 | 0 | 0 | 0 | 0 | 0 | 0 | 0 | 0 | 0 | 0 | 0 | 0 | 0 | 0 | 0 | 0 | 0 | 0 | 13918.5313 | 13918.5313 | 13918.5313 | 13918.5313 | 0 | 0 | 0 | 2335.1298 | 0 | 0 | 0 | 5442.5823 | 0 | 0 | 0 | 4745.3033 | 0 | 0 | 0 | 5787.6345 | 0 | 0 | 0 | 2335.1298 | 5442.5823 | 4745.3033 | 5787.6345
395979 | 242.131 | 1202 | 2 | Standard Efficiency | Electric, 80% Usage | EnergyStar, 80% Usage | Gas, 80% Usage | None | 400%+ | None | 36 | Single-Family Attached | Single-Family Attached | Single-Family Attached | 1000-1499 | 0-1499 | 2 | Natural Gas | 100% Conditioned | Central AC | None | Natural Gas Fuel Wall/Floor Furnace | None | 140000-159999 | 100% Incandescent | Occupied | 1990s | Natural Gas | Yes | 67.9925 | 296.0018 | 17.2912 | 361.6497 | 2010.4675 | 0 | 0 | 0 | 0 | 0 | 0 | 0 | 0 | 160.0168 | 0 | 1519.8666 | 16.412 | 893.2806 | 0 | 0 | 0 | 21.3942 | 480.0504 | 312.7068 | 0 | 0 | 0 | 0 | 0 | 0 | 0 | 15519.8716 | 0 | 2368.8935 | 0 | 0 | 624.8275 | 0 | 0 | 0 | 0 | 0 | 24670.7227 | 24670.7227 | 6157.1301 | 6157.1301 | 0 | 18513.5926 | 0 | 1103.7218 | 0 | 4220.7147 | 0 | 2349.7446 | 0 | 4220.7147 | 0 | 2081.3276 | 0 | 4220.7147 | 0 | 2484.7019 | 0 | 4220.7147 | 0 | 5324.4364 | 6570.4592 | 6302.0423 | 6705.4165
396055 | 242.131 | 3241 | 4 | Standard Efficiency | Electric, 100% Usage | EnergyStar, 100% Usage | Electric, 100% Usage | None | 400%+ | None | 50 | Single-Family Attached | Single-Family Attached | Single-Family Attached | 3000-3999 | 2500-3999 | 2 | Electricity | 100% Conditioned | Central AC | None | Electricity Electric Furnace | None | 200000+ | 100% LED | Occupied | <1940 | Electricity | Yes | 67.9925 | 369.8557 | 21.6873 | 685.2002 | 3548.7976 | 0 | 0 | 579.9876 | 0 | 37778.9124 | 0 | 0 | 1861.5874 | 43.6676 | 0 | 798.9117 | 21.9803 | 2099.8542 | 0 | 0 | 0 | 389.4915 | 400.042 | 0 | 0 | 0 | 0 | 0 | 0 | 0 | 0 | 0 | 0 | 0 | 0 | 0 | 0 | 0 | 0 | 0 | 0 | 0 | 48667.968 | 48667.968 | 48667.968 | 48667.968 | 0 | 0 | 0 | 8612.0476 | 0 | 0 | 0 | 20012.7017 | 0 | 0 | 0 | 17393.6367 | 0 | 0 | 0 | 21217.3066 | 0 | 0 | 0 | 8612.0476 | 20012.7017 | 17393.6367 | 21217.3066
396121 | 242.131 | 2176 | 3 | Standard Efficiency | Electric, 100% Usage | EnergyStar, 100% Usage | Gas, 100% Usage | 290 Rated kWh, 100% Usage | 400%+ | None | None | Single-Family Detached | Single-Family Detached | Single-Family Detached | 2000-2499 | 1500-2499 | 2 | Natural Gas | 20% Conditioned | Room AC | None | Natural Gas Fuel Furnace | None | 140000-159999 | 100% CFL | Occupied | 1960s | Natural Gas | Yes | 67.9925 | 524.5972 | 30.7725 | 0 | 616.3285 | 125.7275 | 319.7405 | 820.0129 | 0 | 0 | 0 | 0 | 0 | 52.1667 | 24.911 | 753.7788 | 21.9803 | 2851.8746 | 0 | 0 | 0 | 32.2378 | 480.0504 | 0 | 0 | 0 | 0 | 0 | 0 | 0 | 0 | 37778.9124 | 0 | 4683.5688 | 0 | 0 | 947.2057 | 0 | 0 | 0 | 0 | 0 | 50132.1511 | 50132.1511 | 6722.4642 | 6722.4642 | 0 | 43409.6869 | 0 | 1157.3854 | 0 | 9896.5314 | 0 | 2565.518 | 0 | 9896.5314 | 0 | 2255.2894 | 0 | 9896.5314 | 0 | 2732.0839 | 0 | 9896.5314 | 0 | 11053.9168 | 12462.0494 | 12151.8208 | 12628.6153
396125 | 242.131 | 1690 | 3 | None | Gas, 100% Usage | EnergyStar, 100% Usage | Electric, 100% Usage | 318 Rated kWh, 100% Usage | 400%+ | None | None | Single-Family Detached | Single-Family Detached | Single-Family Detached | 1500-1999 | 1500-2499 | 1 | Natural Gas | 80% Conditioned | Central AC | None | Natural Gas Fuel Furnace | None | 120000-139999 | 100% LED | Occupied | 1980s | Natural Gas | Yes | 0 | 36.0477 | 23.4457 | 539.2508 | 2069.6679 | 97.5927 | 319.7405 | 202.8052 | 0 | 0 | 0 | 0 | 0 | 30.7725 | 16.7051 | 473.6028 | 21.9803 | 2382.6678 | 0 | 0 | 0 | 405.6104 | 868.0765 | 0 | 0 | 0 | 0 | 477.4128 | 0 | 0 | 0 | 8102.5359 | 0 | 4030.6064 | 0 | 0 | 0 | 0 | 0 | 0 | 0 | 0 | 20098.2278 | 20098.2278 | 7487.6728 | 7487.6728 | 0 | 12610.5551 | 0 | 1351.2798 | 0 | 2874.9324 | 0 | 2896.3846 | 0 | 2874.9324 | 0 | 2563.2537 | 0 | 2874.9324 | 0 | 3040.5884 | 0 | 2874.9324 | 0 | 4226.2122 | 5771.317 | 5438.1861 | 5915.5208
396130 | 242.131 | 853 | 2 | Standard Efficiency | Electric, 80% Usage | EnergyStar, 80% Usage | Electric, 80% Usage | None | 100-150% | 67 | None | 50 or more Unit | Multifamily with 5+ units, 1-3 stories | Multi-Family with 5+ Units | 750-999 | 0-1499 | 1 | Electricity | 100% Conditioned | Central AC | None | Electricity Electric Furnace | None | 15000-19999 | 100% LED | Occupied | 1970s | Electricity | No | 67.9925 | 296.0018 | 17.2912 | 284.8651 | 3178.6488 | 0 | 0 | 355.7883 | 0 | 15222.4044 | 0 | 0 | 1129.2028 | 23.7388 | 0 | 298.0533 | 16.412 | 830.8565 | 0 | 0 | 0 | 311.5345 | 434.0383 | 0 | 0 | 0 | 0 | 0 | 0 | 0 | 0 | 0 | 0 | 0 | 0 | 0 | 0 | 0 | 0 | 0 | 0 | 0 | 22466.8282 | 22466.8282 | 22466.8282 | 22466.8282 | 0 | 0 | 0 | 4010.158 | 0 | 0 | 0 | 9299.3757 | 0 | 0 | 0 | 8090.674 | 0 | 0 | 0 | 9751.2852 | 0 | 0 | 0 | 4010.158 | 9299.3757 | 8090.674 | 9751.2852
396136 | 242.131 | 617 | 1 | None | None | None | Gas, 100% Usage | 318 Rated kWh, 100% Usage | 150-200% | 16 | None | 10 to 19 Unit | Multifamily with 5+ units, 1-3 stories | Multi-Family with 5+ Units | 500-749 | 0-1499 | 2 | Natural Gas | 100% Conditioned | Central AC | None | Natural Gas Fuel Furnace | None | 30000-34999 | 100% LED | Occupied | 1970s | Natural Gas | No | 0 | 0 | 0 | 226.2509 | 1241.156 | 88.5075 | 0 | 197.2368 | 0 | 0 | 0 | 0 | 0 | 21.6873 | 0 | 248.8173 | 16.412 | 1566.4649 | 0 | 0 | 0 | 26.6695 | 480.0504 | 0 | 0 | 0 | 0 | 0 | 0 | 0 | 0 | 7899.1445 | 0 | 3588.9483 | 0 | 0 | 781.0344 | 0 | 0 | 0 | 0 | 0 | 16382.3797 | 16382.3797 | 4113.2525 | 4113.2525 | 0 | 12269.1273 | 0 | 701.1545 | 0 | 2797.1145 | 0 | 1536.2997 | 0 | 2797.1145 | 0 | 1358.6348 | 0 | 2797.1145 | 0 | 1611.6858 | 0 | 2797.1145 | 0 | 3498.269 | 4333.4142 | 4155.7493 | 4408.8004
396169 | 242.131 | 1675 | 3 | None | Electric, 120% Usage | Standard, 120% Usage | Electric, 120% Usage | None | 150-200% | None | 90 | Single-Family Attached | Single-Family Attached | Single-Family Attached | 1500-1999 | 1500-2499 | 2 | Electricity | 20% Conditioned | Room AC | None | Electricity Baseboard | None | 35000-39999 | 100% CFL | Occupied | <1940 | Electricity | Yes | 0 | 1029.8517 | 38.6854 | 0 | 490.0148 | 0 | 0 | 0 | 0 | 13858.1586 | 0 | 0 | 5081.2662 | 46.0122 | 0 | 616.0354 | 21.9803 | 3981.0774 | 0 | 0 | 0 | 518.4427 | 434.0383 | 0 | 0 | 0 | 0 | 0 | 0 | 0 | 0 | 0 | 0 | 0 | 0 | 0 | 0 | 0 | 0 | 0 | 0 | 0 | 26115.27 | 26115.27 | 26115.27 | 26115.27 | 0 | 0 | 0 | 4507.1269 | 0 | 0 | 0 | 10451.9339 | 0 | 0 | 0 | 9095.1525 | 0 | 0 | 0 | 11119.4704 | 0 | 0 | 0 | 4507.1269 | 10451.9339 | 9095.1525 | 11119.4704
396226 | 242.131 | 1690 | 3 | None | Electric, 100% Usage | Standard, 100% Usage | Propane, 100% Usage | 290 Rated kWh, 100% Usage | 400%+ | None | None | Single-Family Detached | Single-Family Detached | Single-Family Detached | 1500-1999 | 1500-2499 | 1 | Fuel Oil | 100% Conditioned | Central AC | None | Fuel Oil Fuel Furnace | None | 100000-119999 | 100% Incandescent | Occupied | 1970s | Electricity | Yes | 0 | 525.7695 | 19.6358 | 1254.9303 | 3709.1075 | 56.5627 | 319.7405 | 279.2967 | 0 | 0 | 0 | 0 | 1285.7028 | 184.6348 | 99.9372 | 1938.9582 | 21.9803 | 2067.9095 | 0 | 1672.8497 | 0 | 23.1526 | 434.0383 | 0 | 0 | 22372.1663 | 0 | 0 | 0 | 0 | 0 | 0 | 0 | 0 | 0 | 0 | 0 | 0 | 0 | 0 | 0 | 679.6318 | 36945.7114 | 36945.7114 | 13893.9133 | 13893.9133 | 22372.1663 | 0 | 679.6318 | 2271.4622 | 6783.1872 | 0 | 187.0565 | 4999.0079 | 6783.1872 | 0 | 187.0565 | 4432.5128 | 6783.1872 | 0 | 187.0565 | 5247.8442 | 6783.1872 | 0 | 187.0565 | 9241.7059 | 11969.2517 | 11402.7565 | 12218.0879
396266 | 242.131 | 885 | 3 | Standard Efficiency | Electric, 100% Usage | EnergyStar, 100% Usage | Electric, 100% Usage | None | 0-100% | None | None | Single-Family Detached | Single-Family Detached | Single-Family Detached | 750-999 | 0-1499 | 1 | Electricity | 40% Conditioned | Room AC | None | Electricity Baseboard | None | 20000-24999 | 100% Incandescent | Occupied | 1950s | Electricity | Yes | 67.9925 | 648.8593 | 37.8062 | 0 | 1676.3665 | 0 | 319.7405 | 0 | 0 | 8058.2821 | 0 | 0 | 3483.7358 | 144.191 | 99.9372 | 1247.8966 | 21.9803 | 2756.3334 | 0 | 0 | 0 | 537.1993 | 434.0383 | 0 | 0 | 0 | 0 | 0 | 0 | 0 | 0 | 0 | 0 | 0 | 0 | 0 | 0 | 0 | 0 | 0 | 0 | 0 | 19534.3591 | 19534.3591 | 19534.3591 | 19534.3591 | 0 | 0 | 0 | 3333.6626 | 0 | 0 | 0 | 7687.8718 | 0 | 0 | 0 | 6709.8128 | 0 | 0 | 0 | 8138.8796 | 0 | 0 | 0 | 3333.6626 | 7687.8718 | 6709.8128 | 8138.8796
396270 | 242.131 | 866 | 2 | None | Gas, 120% Usage | EnergyStar, 120% Usage | Electric, 120% Usage | None | 150-200% | None | 7 | Single-Family Attached | Single-Family Attached | Single-Family Attached | 750-999 | 0-1499 | 1 | Natural Gas | 40% Conditioned | Room AC | None | Natural Gas Fuel Furnace | None | 20000-24999 | 100% CFL | Vacant | 1950s | Natural Gas | Yes | 0 | 0 | 0 | 0 | 380.1132 | 0 | 0 | 68.5786 | 0 | 0 | 0 | 0 | 0 | 0 | 0 | 0 | 16.412 | 0 | 0 | 0 | 0 | 0 | 434.0383 | 0 | 0 | 0 | 0 | 0 | 0 | 0 | 0 | 3166.926 | 0 | 1435.7552 | 0 | 0 | 0 | 0 | 0 | 0 | 0 | 0 | 5501.5301 | 5501.5301 | 898.849 | 898.849 | 0 | 4602.6812 | 0 | 160.583 | 0 | 1049.2925 | 0 | 340.998 | 0 | 1049.2925 | 0 | 303.2147 | 0 | 1049.2925 | 0 | 353.348 | 0 | 1049.2925 | 0 | 1209.8755 | 1390.2906 | 1352.5072 | 1402.6405
396421 | 242.131 | 2176 | 4 | None | Electric, 100% Usage | EnergyStar, 100% Usage | Electric, 100% Usage | 290 Rated kWh, 100% Usage | 150-200% | None | None | Single-Family Detached | Single-Family Detached | Single-Family Detached | 2000-2499 | 1500-2499 | 2 | Electricity | None | None | None | Electricity Electric Furnace | None | 40000-44999 | 100% CFL | Occupied | 1990s | Electricity | Yes | 0 | 524.5972 | 30.7725 | 0 | 0 | 125.7275 | 0 | 354.0299 | 0 | 15198.0795 | 0 | 0 | 2799.4149 | 52.1667 | 0 | 753.7788 | 21.9803 | 2851.8746 | 0 | 0 | 0 | 471.2583 | 434.0383 | 0 | 0 | 0 | 0 | 0 | 0 | 0 | 0 | 0 | 0 | 0 | 0 | 0 | 0 | 0 | 0 | 0 | 0 | 0 | 23617.4252 | 23617.4252 | 23617.4252 | 23617.4252 | 0 | 0 | 0 | 4133.82 | 0 | 0 | 0 | 9763.437 | 0 | 0 | 0 | 8464.1484 | 0 | 0 | 0 | 10298.197 | 0 | 0 | 0 | 4133.82 | 9763.437 | 8464.1484 | 10298.197
396504 | 242.131 | 853 | 1 | Standard Efficiency, No usage | Electric, 100% Usage | Standard, 100% Usage | Electric, 100% Usage | None | 400%+ | 8 | None | 5 to 9 Unit | Multifamily with 5+ units, 1-3 stories | Multi-Family with 5+ Units | 750-999 | 0-1499 | 2 | Electricity | 100% Conditioned | Central AC | None | Electricity Electric Furnace | None | 80000-99999 | 100% CFL | Vacant | 1980s | Electricity | Yes | 0 | 0 | 0 | 363.7012 | 2234.6669 | 0 | 0 | 26.6695 | 0 | 3976.6813 | 0 | 0 | 354.9091 | 0 | 0 | 0 | 16.412 | 0 | 0 | 0 | 0 | 0 | 434.0383 | 0 | 0 | 0 | 0 | 0 | 0 | 0 | 0 | 0 | 0 | 0 | 0 | 0 | 0 | 0 | 0 | 0 | 0 | 0 | 7406.7852 | 7406.7852 | 7406.7852 | 7406.7852 | 0 | 0 | 0 | 1355.7155 | 0 | 0 | 0 | 3048.0087 | 0 | 0 | 0 | 2667.5563 | 0 | 0 | 0 | 3170.1203 | 0 | 0 | 0 | 1355.7155 | 3048.0087 | 2667.5563 | 3170.1203
396547 | 242.131 | 617 | 2 | Standard Efficiency | None | None | Gas, 120% Usage | None | 200-300% | 12 | None | 10 to 19 Unit | Multifamily with 5+ units, 1-3 stories | Multi-Family with 5+ Units | 500-749 | 0-1499 | 3 | Natural Gas | 40% Conditioned | Room AC | Heating Only | Natural Gas Shared Heating | Boiler Baseboards Heating Only, Natural Gas | 45000-49999 | 100% CFL | Occupied | 1950s | Natural Gas | No | 67.9925 | 0 | 0 | 0 | 836.1318 | 0 | 0 | 141.2603 | 0 | 0 | 0 | 0 | 0 | 32.824 | 0 | 325.602 | 16.412 | 3133.2228 | 0 | 0 | 0 | 31.9447 | 434.0383 | 0 | 0 | 0 | 0 | 0 | 0 | 0 | 0 | 11463.768 | 0 | 5308.9824 | 0 | 0 | 937.2413 | 0 | 0 | 0 | 0 | 0 | 22729.4199 | 22729.4199 | 5019.4282 | 5019.4282 | 0 | 17709.9917 | 0 | 848.4858 | 0 | 4037.4865 | 0 | 1883.5954 | 0 | 4037.4865 | 0 | 1660.2388 | 0 | 4037.4865 | 0 | 1990.7276 | 0 | 4037.4865 | 0 | 4885.9723 | 5921.0819 | 5697.7253 | 6028.214
396554 | 242.131 | 1690 | 4 | None | Electric, 100% Usage | EnergyStar, 100% Usage | Electric, 100% Usage | None | 400%+ | None | None | Single-Family Detached | Single-Family Detached | Single-Family Detached | 1500-1999 | 1500-2499 | 2 | Electricity | 100% Conditioned | Central AC | None | Electricity Baseboard | None | 160000-179999 | 100% Incandescent | Occupied | 1980s | Electricity | Yes | 0 | 648.8593 | 37.8062 | 1076.45 | 4254.5127 | 0 | 0 | 0 | 0 | 7312.4163 | 0 | 0 | 3439.7751 | 184.6348 | 99.9372 | 1938.9582 | 21.9803 | 3012.1845 | 0 | 0 | 0 | 537.1993 | 434.0383 | 464.2246 | 0 | 0 | 0 | 0 | 0 | 0 | 0 | 0 | 0 | 0 | 0 | 0 | 0 | 0 | 0 | 0 | 0 | 0 | 23462.9768 | 23462.9768 | 23462.9768 | 23462.9768 | 0 | 0 | 0 | 4064.2139 | 0 | 0 | 0 | 9206.8075 | 0 | 0 | 0 | 8066.7566 | 0 | 0 | 0 | 9680.3166 | 0 | 0 | 0 | 4064.2139 | 9206.8075 | 8066.7566 | 9680.3166
396724 | 242.131 | 866 | 1 | None | Electric, 100% Usage | EnergyStar, 100% Usage | Gas, 100% Usage | None | 400%+ | None | 6 | Single-Family Attached | Single-Family Attached | Single-Family Attached | 750-999 | 0-1499 | 2 | Natural Gas | 100% Conditioned | Central AC | Cooling Only | Natural Gas Fuel Furnace | Fan Coil Cooling Only | 70000-79999 | 100% CFL | Occupied | 1980s | Natural Gas | Yes | 0 | 289.8473 | 16.9981 | 14.0674 | 1012.5605 | 0 | 0 | 265.2293 | 0 | 0 | 0 | 0 | 0 | 35.7547 | 0 | 393.8875 | 16.412 | 1603.978 | 0 | 0 | 0 | 23.7388 | 868.0765 | 0 | 0 | 0 | 0 | 0 | 0 | 0 | 0 | 11022.1099 | 0 | 2672.5151 | 0 | 0 | 694.8715 | 0 | 0 | 0 | 0 | 0 | 18930.3396 | 18930.3396 | 4540.5501 | 4540.5501 | 0 | 14389.7895 | 0 | 767.2606 | 0 | 3280.5447 | 0 | 1711.5573 | 0 | 3280.5447 | 0 | 1577.7394 | 0 | 3280.5447 | 0 | 1874.636 | 0 | 3280.5447 | 0 | 4047.8052 | 4992.102 | 4858.2841 | 5155.1807
396752 | 242.131 | 1220 | 3 | Standard Efficiency | Electric, 120% Usage | EnergyStar, 120% Usage | Propane, 120% Usage | 318 Rated kWh, 120% Usage | 400%+ | None | None | Single-Family Detached | Single-Family Detached | Single-Family Detached | 1000-1499 | 0-1499 | 1 | Fuel Oil | 100% Conditioned | Central AC | None | Fuel Oil Fuel Boiler | None | 50000-59999 | 100% CFL | Occupied | 1970s | Electricity | Yes | 67.9925 | 330.8772 | 19.3427 | 652.3762 | 2690.6855 | 72.6816 | 0 | 212.7696 | 0 | 0 | 0 | 0 | 2181.621 | 40.1507 | 24.911 | 491.1871 | 21.9803 | 3836.8864 | 0 | 0 | 0 | 27.8418 | 434.0383 | 0 | 0 | 17127.9525 | 0 | 0 | 0 | 0 | 0 | 0 | 0 | 0 | 0 | 0 | 0 | 0 | 0 | 0 | 0 | 815.6168 | 29049.2045 | 29049.2045 | 11105.3421 | 11105.3421 | 17127.9525 | 0 | 815.6168 | 1898.7808 | 5193.1886 | 0 | 224.4679 | 4152.0857 | 5193.1886 | 0 | 224.4679 | 3672.2779 | 5193.1886 | 0 | 224.4679 | 4369.7932 | 5193.1886 | 0 | 224.4679 | 7316.4372 | 9569.7421 | 9089.9344 | 9787.4497
396813 | 242.131 | 2663 | 4 | Standard Efficiency | Electric, 80% Usage | EnergyStar, 80% Usage | Electric, 80% Usage | 318 Rated kWh, 80% Usage | 400%+ | None | None | Single-Family Detached | Single-Family Detached | Single-Family Detached | 2500-2999 | 2500-3999 | 2 | Natural Gas | 80% Conditioned | Room AC | None | Natural Gas Fuel Furnace | None | 200000+ | 100% CFL | Occupied | <1940 | Natural Gas | Yes | 67.9925 | 618.673 | 36.0477 | 0 | 5418.8841 | 167.0505 | 319.7405 | 1241.7421 | 0 | 0 | 0 | 0 | 0 | 58.3211 | 0 | 887.4192 | 21.9803 | 1818.2129 | 0 | 0 | 0 | 482.6881 | 914.0887 | 571.4886 | 0 | 0 | 0 | 0 | 0 | 0 | 0 | 49804.4976 | 0 | 4390.2046 | 0 | 0 | 0 | 0 | 0 | 0 | 0 | 0 | 66818.7386 | 66818.7386 | 12624.0363 | 12624.0363 | 0 | 54194.7023 | 0 | 2177.9619 | 0 | 12355.2547 | 0 | 4703.1972 | 0 | 12355.2547 | 0 | 4171.1334 | 0 | 12355.2547 | 0 | 4928.683 | 0 | 12355.2547 | 0 | 14533.2166 | 17058.4519 | 16526.3881 | 17283.9377
396827 | 242.131 | 1138 | 2 | Standard Efficiency | Electric, 100% Usage | EnergyStar, 100% Usage | Electric, 100% Usage | None | 400%+ | 67 | None | 50 or more Unit | Multifamily with 5+ units, 1-3 stories | Multi-Family with 5+ Units | 1000-1499 | 0-1499 | 3 | Natural Gas | 100% Conditioned | Room AC | None | Natural Gas Fuel Wall/Floor Furnace | None | 80000-99999 | 100% Incandescent | Occupied | 1960s | Natural Gas | No | 67.9925 | 369.8557 | 21.6873 | 0 | 1009.9229 | 0 | 0 | 0 | 0 | 0 | 0 | 0 | 0 | 156.793 | 0 | 1465.0623 | 16.412 | 1776.3038 | 0 | 0 | 0 | 389.4915 | 480.0504 | 0 | 0 | 0 | 0 | 0 | 0 | 0 | 0 | 8055.3514 | 0 | 3427.1731 | 0 | 0 | 0 | 0 | 0 | 0 | 0 | 0 | 17236.3888 | 17236.3888 | 5753.8643 | 5753.8643 | 0 | 11482.5245 | 0 | 943.7484 | 0 | 2617.7863 | 0 | 2093.1954 | 0 | 2617.7863 | 0 | 1849.7991 | 0 | 2617.7863 | 0 | 2220.9629 | 0 | 2617.7863 | 0 | 3561.5347 | 4710.9818 | 4467.5855 | 4838.7492
396883 | 242.131 | 2176 | 4 | Standard Efficiency | Electric, 100% Usage | EnergyStar, 100% Usage | Electric, 100% Usage | 290 Rated kWh, 100% Usage | 400%+ | None | None | Single-Family Detached | Single-Family Detached | Single-Family Detached | 2000-2499 | 1500-2499 | 1 | Electricity | 100% Conditioned | Central AC | None | Electricity Baseboard | None | 70000-79999 | 100% Incandescent | Occupied | 1990s | Electricity | Yes | 67.9925 | 400.042 | 23.4457 | 849.9061 | 2805.8624 | 91.1451 | 0 | 0 | 0 | 15392.6787 | 0 | 0 | 2198.033 | 208.6666 | 99.9372 | 2355.9983 | 21.9803 | 2537.1163 | 0 | 2135.3158 | 0 | 405.6104 | 400.042 | 0 | 0 | 0 | 0 | 0 | 0 | 0 | 0 | 0 | 0 | 0 | 0 | 0 | 0 | 0 | 0 | 0 | 0 | 0 | 29994.0656 | 29994.0656 | 29994.0656 | 29994.0656 | 0 | 0 | 0 | 5117.8773 | 0 | 0 | 0 | 11765.6976 | 0 | 0 | 0 | 10276.2476 | 0 | 0 | 0 | 12490.8257 | 0 | 0 | 0 | 5117.8773 | 11765.6976 | 10276.2476 | 12490.8257
396958 | 242.131 | 1220 | 2 | None | Electric, 80% Usage | EnergyStar, 80% Usage | Electric, 80% Usage | None | 400%+ | None | None | Single-Family Detached | Single-Family Detached | Single-Family Detached | 1000-1499 | 0-1499 | 1 | Natural Gas | 40% Conditioned | Room AC | None | Natural Gas Fuel Furnace | None | 120000-139999 | 100% LED | Occupied | 1960s | Natural Gas | Yes | 0 | 419.6778 | 24.618 | 0 | 998.2001 | 0 | 319.7405 | 967.7207 | 0 | 0 | 0 | 0 | 0 | 26.9625 | 0 | 375.131 | 16.412 | 1273.9799 | 0 | 0 | 0 | 377.1825 | 914.0887 | 0 | 0 | 0 | 0 | 0 | 0 | 0 | 0 | 38650.5058 | 0 | 1741.7214 | 0 | 0 | 0 | 0 | 0 | 0 | 0 | 0 | 46105.3546 | 46105.3546 | 5713.1274 | 5713.1274 | 0 | 40391.9341 | 0 | 969.531 | 0 | 9208.5588 | 0 | 2146.5129 | 0 | 9208.5588 | 0 | 1890.984 | 0 | 9208.5588 | 0 | 2280.7228 | 0 | 9208.5588 | 0 | 10178.0898 | 11355.0717 | 11099.5427 | 11489.2815
397022 | 242.131 | 2663 | 3 | Standard Efficiency | Electric, 120% Usage | EnergyStar, 120% Usage | Electric, 120% Usage | None | 400%+ | None | None | Single-Family Detached | Single-Family Detached | Single-Family Detached | 2500-2999 | 2500-3999 | 2 | Electricity | 100% Conditioned | Central AC | None | Electricity Baseboard | None | 200000+ | 100% LED | Occupied | 1980s | Electricity | Yes | 67.9925 | 480.0504 | 28.1348 | 1038.3508 | 4493.9518 | 0 | 0 | 0 | 0 | 12364.9615 | 0 | 0 | 3687.4202 | 38.9785 | 16.7051 | 677.8734 | 21.9803 | 5384.3017 | 0 | 0 | 0 | 486.498 | 434.0383 | 402.3866 | 0 | 0 | 0 | 0 | 1796.5257 | 0 | 0 | 0 | 0 | 0 | 0 | 0 | 0 | 0 | 0 | 0 | 0 | 0 | 31419.5633 | 31419.5633 | 29623.0376 | 29623.0376 | 0 | 1796.5257 | 0 | 4867.4616 | 0 | 409.5535 | 0 | 11231.6356 | 0 | 409.5535 | 0 | 9825.9275 | 0 | 409.5535 | 0 | 11973.2174 | 0 | 409.5535 | 0 | 5277.0152 | 11641.1892 | 10235.481 | 12382.771
397070 | 242.131 | 2176 | 4 | Standard Efficiency | Electric, 120% Usage | Standard, 120% Usage | Electric, 120% Usage | None | 150-200% | None | None | Single-Family Detached | Single-Family Detached | Single-Family Detached | 2000-2499 | 1500-2499 | 1 | Natural Gas | 100% Conditioned | Central AC | None | Natural Gas Fuel Furnace | None | 20000-24999 | 100% LED | Occupied | 1990s | Natural Gas | Yes | 67.9925 | 630.6889 | 23.7388 | 960.3939 | 2955.6217 | 0 | 319.7405 | 419.0916 | 0 | 0 | 0 | 0 | 0 | 34.8755 | 0 | 575.5916 | 21.9803 | 4445.0089 | 0 | 0 | 0 | 407.3688 | 868.0765 | 0 | 0 | 0 | 0 | 0 | 0 | 0 | 0 | 18644.8884 | 0 | 3803.7694 | 0 | 0 | 0 | 0 | 0 | 0 | 0 | 0 | 34178.5343 | 34178.5343 | 11730.1696 | 11730.1696 | 0 | 22448.6578 | 0 | 1992.0711 | 0 | 5117.8156 | 0 | 4347.4375 | 0 | 5117.8156 | 0 | 3847.4385 | 0 | 5117.8156 | 0 | 4569.8923 | 0 | 5117.8156 | 0 | 7109.8867 | 9465.2531 | 8965.2541 | 9687.7079
397251 | 242.131 | 3301 | 3 | Standard Efficiency | Electric, 100% Usage | EnergyStar, 100% Usage | Electric, 100% Usage | None | 400%+ | None | None | Single-Family Detached | Single-Family Detached | Single-Family Detached | 3000-3999 | 2500-3999 | 1 | Electricity | 100% Conditioned | Central AC | None | Electricity Electric Furnace | None | 140000-159999 | 100% Incandescent | Occupied | 2000s | Electricity | Yes | 67.9925 | 400.042 | 23.4457 | 580.5738 | 3883.1917 | 0 | 319.7405 | 467.7414 | 0 | 19873.4423 | 0 | 0 | 2137.6604 | 264.9362 | 99.9372 | 3321.6675 | 21.9803 | 2894.956 | 0 | 0 | 0 | 405.6104 | 480.0504 | 0 | 0 | 0 | 0 | 0 | 0 | 0 | 0 | 0 | 0 | 0 | 0 | 0 | 0 | 0 | 0 | 0 | 0 | 0 | 35242.9685 | 35242.9685 | 35242.9685 | 35242.9685 | 0 | 0 | 0 | 6311.4176 | 0 | 0 | 0 | 14026.6011 | 0 | 0 | 0 | 12695.9121 | 0 | 0 | 0 | 15421.1023 | 0 | 0 | 0 | 6311.4176 | 14026.6011 | 12695.9121 | 15421.1023
397519 | 242.131 | 3301 | 4 | Standard Efficiency | Electric, 100% Usage | EnergyStar, 100% Usage | Electric, 100% Usage | 290 Rated kWh, 100% Usage | 400%+ | None | None | Single-Family Detached | Single-Family Detached | Single-Family Detached | 3000-3999 | 2500-3999 | 2 | Fuel Oil | 100% Conditioned | Central AC | None | Fuel Oil Fuel Furnace | None | 180000-199999 | 100% CFL | Occupied | 1990s | Electricity | Yes | 81.7668 | 648.8593 | 37.8062 | 579.9876 | 2789.4504 | 160.896 | 319.7405 | 590.2451 | 0 | 0 | 0 | 0 | 3460.5832 | 66.2341 | 24.911 | 1062.6757 | 21.9803 | 3524.4727 | 0 | 0 | 0 | 537.1993 | 434.0383 | 0 | 0 | 23764.84 | 0 | 0 | 0 | 0 | 0 | 0 | 0 | 0 | 0 | 0 | 0 | 0 | 0 | 0 | 0 | 0 | 38105.9797 | 38105.9797 | 14341.1397 | 14341.1397 | 23764.84 | 0 | 0 | 2456.7574 | 7205.4922 | 0 | 0 | 5405.9429 | 7205.4922 | 0 | 0 | 4766.6022 | 7205.4922 | 0 | 0 | 5724.6809 | 7205.4922 | 0 | 0 | 9662.2496 | 12611.435 | 11972.0943 | 12930.173
397543 | 242.131 | 2631 | 3 | Standard Efficiency | None | None | Electric, 100% Usage | 290 Rated kWh, 100% Usage | 100-150% | None | 90 | Single-Family Attached | Single-Family Attached | Single-Family Attached | 2500-2999 | 2500-3999 | 2 | Natural Gas | 100% Conditioned | Central AC | Cooling Only | Natural Gas Fuel Furnace | Fan Coil Cooling Only | 20000-24999 | 100% Incandescent | Occupied | <1940 | Natural Gas | Yes | 67.9925 | 0 | 0 | 26.0833 | 2372.4103 | 82.646 | 0 | 1300.6494 | 0 | 0 | 0 | 0 | 0 | 231.5261 | 0 | 2746.6621 | 21.9803 | 2006.3645 | 0 | 0 | 0 | 389.4915 | 480.0504 | 0 | 0 | 0 | 0 | 0 | 0 | 0 | 0 | 54903.055 | 0 | 3454.1356 | 0 | 0 | 0 | 0 | 0 | 0 | 0 | 0 | 68082.4611 | 68082.4611 | 9725.5635 | 9725.5635 | 0 | 58356.8976 | 0 | 1691.7435 | 0 | 13304.1822 | 0 | 3694.4028 | 0 | 13304.1822 | 0 | 3260.4542 | 0 | 13304.1822 | 0 | 3918.8802 | 0 | 13304.1822 | 0 | 14995.9257 | 16998.585 | 16564.6363 | 17223.0624
397566 | 242.131 | 1623 | 3 | None | Electric, 120% Usage | EnergyStar, 120% Usage | Electric, 120% Usage | 318 Rated kWh, 120% Usage | 150-200% | 67 | None | 50 or more Unit | Multifamily with 5+ units, 1-3 stories | Multi-Family with 5+ Units | 1500-1999 | 1500-2499 | 2 | Electricity | 100% Conditioned | Central AC | None | Electricity Electric Furnace | None | 25000-29999 | 100% Incandescent | Vacant | 1980s | Electricity | Yes | 0 | 0 | 0 | 235.6291 | 1577.6016 | 0 | 0 | 44.5468 | 0 | 2845.7201 | 0 | 0 | 356.0814 | 0 | 0 | 0 | 21.9803 | 0 | 0 | 0 | 0 | 0 | 434.0383 | 0 | 0 | 0 | 0 | 0 | 0 | 0 | 0 | 0 | 0 | 0 | 0 | 0 | 0 | 0 | 0 | 0 | 0 | 0 | 5515.3045 | 5515.3045 | 5515.3045 | 5515.3045 | 0 | 0 | 0 | 980.3755 | 0 | 0 | 0 | 2242.3792 | 0 | 0 | 0 | 1956.7331 | 0 | 0 | 0 | 2298.9386 | 0 | 0 | 0 | 980.3755 | 2242.3792 | 1956.7331 | 2298.9386
397569 | 242.131 | 333 | 1 | None | None | None | Electric, 80% Usage | 290 Rated kWh, 80% Usage | 0-100% | 16 | None | 10 to 19 Unit | Multifamily with 5+ units, 1-3 stories | Multi-Family with 5+ Units | 0-499 | 0-1499 | 2 | Natural Gas | 40% Conditioned | Room AC | Heating Only | Natural Gas Shared Heating | Boiler Baseboards Heating Only, Natural Gas | <10000 | 100% Incandescent | Occupied | 1970s | Natural Gas | Yes | 0 | 0 | 0 | 0 | 276.6591 | 48.3567 | 0 | 146.8286 | 0 | 0 | 0 | 0 | 0 | 116.6423 | 0 | 774.0007 | 16.412 | 628.6374 | 0 | 0 | 0 | 277.5383 | 434.0383 | 0 | 0 | 0 | 0 | 0 | 0 | 0 | 0 | 3322.8398 | 0 | 2004.8992 | 0 | 0 | 0 | 0 | 0 | 0 | 0 | 0 | 8046.8524 | 8046.8524 | 2719.1134 | 2719.1134 | 0 | 5328.0321 | 0 | 452.164 | 0 | 1214.6587 | 0 | 1021.1394 | 0 | 1214.6587 | 0 | 898.86 | 0 | 1214.6587 | 0 | 1078.0897 | 0 | 1214.6587 | 0 | 1666.8227 | 2235.7981 | 2113.5186 | 2292.7484
397645 | 242.131 | 1690 | 2 | None | Electric, 100% Usage | EnergyStar, 100% Usage | Electric, 100% Usage | 318 Rated kWh, 100% Usage | 400%+ | None | None | Single-Family Detached | Single-Family Detached | Single-Family Detached | 1500-1999 | 1500-2499 | 1 | Natural Gas | 100% Conditioned | Central AC | None | Natural Gas Fuel Furnace | None | 100000-119999 | 100% LED | Occupied | 1990s | Natural Gas | Yes | 0 | 399.4559 | 23.4457 | 462.7592 | 1597.5304 | 97.5927 | 319.7405 | 332.3426 | 0 | 0 | 0 | 0 | 0 | 30.7725 | 16.7051 | 473.6028 | 16.412 | 2382.6678 | 0 | 0 | 0 | 405.6104 | 400.042 | 0 | 0 | 0 | 0 | 0 | 0 | 0 | 0 | 14156.505 | 0 | 3871.7619 | 0 | 0 | 0 | 0 | 0 | 0 | 0 | 0 | 24987.2394 | 24987.2394 | 6958.6795 | 6958.6795 | 0 | 18028.2669 | 0 | 1209.2079 | 0 | 4110.0894 | 0 | 2624.4006 | 0 | 4110.0894 | 0 | 2320.2901 | 0 | 4110.0894 | 0 | 2766.4658 | 0 | 4110.0894 | 0 | 5319.2972 | 6734.49 | 6430.3794 | 6876.5551
397703 | 242.131 | 617 | 2 | Standard Efficiency, No usage | None | None | Gas, 100% Usage | None | 0-100% | 2 | None | 2 Unit | Multifamily with 2-4 Units | Multi-Family with 2 - 4 Units | 500-749 | 0-1499 | 1 | Natural Gas | 100% Conditioned | Room AC | Heating Only | Natural Gas Shared Heating | Boiler Baseboards Heating Only, Natural Gas | <10000 | 100% CFL | Vacant | <1940 | Electricity | Yes | 0 | 0 | 0 | 0 | 1241.156 | 0 | 0 | 31.0655 | 0 | 0 | 0 | 0 | 321.792 | 0 | 0 | 0 | 16.412 | 0 | 0 | 0 | 0 | 0 | 434.0383 | 0 | 0 | 0 | 0 | 0 | 0 | 0 | 0 | 2541.8054 | 0 | 0 | 0 | 0 | 0 | 0 | 0 | 0 | 0 | 0 | 4585.9761 | 4585.9761 | 2044.4638 | 2044.4638 | 0 | 2541.8054 | 0 | 348.241 | 0 | 579.4774 | 0 | 747.1837 | 0 | 579.4774 | 0 | 667.0702 | 0 | 579.4774 | 0 | 764.5127 | 0 | 579.4774 | 0 | 927.7184 | 1326.6611 | 1246.5476 | 1343.9901
397752 | 242.131 | 1138 | 2 | Standard Efficiency, No usage | Electric, 120% Usage | EnergyStar, 120% Usage | Electric, 120% Usage | 318 Rated kWh, 120% Usage | 400%+ | 12 | None | 10 to 19 Unit | Multifamily with 5+ units, 1-3 stories | Multi-Family with 5+ Units | 1000-1499 | 0-1499 | 3 | Electricity | 100% Conditioned | Heat Pump | None | Electricity ASHP | None | 60000-69999 | 100% Incandescent | Vacant | 2000s | Electricity | Yes | 0 | 0 | 0 | 429.056 | 1786.5612 | 0 | 0 | 152.9831 | 129.5374 | 1462.7177 | 0 | 0 | 356.0814 | 0 | 0 | 0 | 16.412 | 0 | 0 | 0 | 0 | 0 | 434.0383 | 0 | 0 | 0 | 0 | 0 | 0 | 0 | 0 | 0 | 0 | 0 | 0 | 0 | 0 | 0 | 0 | 0 | 0 | 0 | 4767.3871 | 4767.3871 | 4767.3871 | 4767.3871 | 0 | 0 | 0 | 835.5979 | 0 | 0 | 0 | 1822.5532 | 0 | 0 | 0 | 1607.7074 | 0 | 0 | 0 | 1913.6463 | 0 | 0 | 0 | 835.5979 | 1822.5532 | 1607.7074 | 1913.6463
397762 | 242.131 | 853 | 1 | Standard Efficiency | Electric, 100% Usage | Standard, 100% Usage | Electric, 100% Usage | 290 Rated kWh, 100% Usage | 400%+ | 12 | None | 10 to 19 Unit | Multifamily with 5+ units, 1-3 stories | Multi-Family with 5+ Units | 750-999 | 0-1499 | 3 | Electricity | None | None | None | Electricity Electric Furnace | None | 80000-99999 | 100% Incandescent | Occupied | 1980s | Electricity | Yes | 67.9925 | 552.439 | 20.808 | 0 | 0 | 60.3726 | 0 | 221.2687 | 0 | 9460.3341 | 0 | 0 | 1455.3909 | 142.7256 | 0 | 1220.3479 | 16.412 | 1466.5276 | 0 | 0 | 0 | 346.9961 | 480.0504 | 0 | 0 | 0 | 0 | 0 | 0 | 0 | 0 | 0 | 0 | 0 | 0 | 0 | 0 | 0 | 0 | 0 | 0 | 0 | 15511.3725 | 15511.3725 | 15511.3725 | 15511.3725 | 0 | 0 | 0 | 2633.844 | 0 | 0 | 0 | 6246.8818 | 0 | 0 | 0 | 5414.6514 | 0 | 0 | 0 | 6647.1639 | 0 | 0 | 0 | 2633.844 | 6246.8818 | 5414.6514 | 6647.1639
397810 | 242.131 | 3301 | 4 | Standard Efficiency | Electric, 80% Usage | EnergyStar, 80% Usage | Electric, 80% Usage | None | 400%+ | None | None | Single-Family Detached | Single-Family Detached | Single-Family Detached | 3000-3999 | 2500-3999 | 2 | Electricity | 100% Conditioned | Heat Pump | None | Electricity ASHP | None | 160000-179999 | 100% Incandescent | Occupied | 1980s | Electricity | Yes | 67.9925 | 618.673 | 36.0477 | 1129.789 | 3679.5073 | 0 | 319.7405 | 420.557 | 1233.2431 | 6804.5241 | 0 | 0 | 2410.5096 | 264.9362 | 99.9372 | 3321.6675 | 21.9803 | 1919.6155 | 0 | 0 | 0 | 482.6881 | 434.0383 | 0 | 0 | 0 | 0 | 0 | 0 | 0 | 0 | 0 | 0 | 0 | 0 | 0 | 0 | 0 | 0 | 0 | 0 | 0 | 23265.4469 | 23265.4469 | 23265.4469 | 23265.4469 | 0 | 0 | 0 | 4080.5047 | 0 | 0 | 0 | 9214.3072 | 0 | 0 | 0 | 8067.7236 | 0 | 0 | 0 | 9674.8286 | 0 | 0 | 0 | 4080.5047 | 9214.3072 | 8067.7236 | 9674.8286
397820 | 242.131 | 2663 | 2 | Standard Efficiency | Electric, 120% Usage | EnergyStar, 120% Usage | Electric, 120% Usage | None | 150-200% | None | None | Single-Family Detached | Single-Family Detached | Single-Family Detached | 2500-2999 | 2500-3999 | 2 | Natural Gas | 100% Conditioned | Central AC | None | Natural Gas Fuel Furnace | None | 35000-39999 | 100% Incandescent | Occupied | 1990s | Natural Gas | Yes | 67.9925 | 629.5167 | 36.6339 | 820.599 | 4239.273 | 0 | 319.7405 | 844.3378 | 0 | 0 | 1170.5259 | 1156.4584 | 0 | 233.2846 | 99.9372 | 2774.2107 | 16.412 | 6013.8184 | 0 | 0 | 0 | 565.6272 | 400.042 | 0 | 0 | 0 | 0 | 0 | 0 | 0 | 0 | 33867.5859 | 0 | 8119.534 | 0 | 0 | 0 | 0 | 0 | 0 | 0 | 0 | 61375.8227 | 61375.8227 | 19388.7028 | 19388.7028 | 0 | 41987.1199 | 0 | 3313.0745 | 0 | 9572.2151 | 0 | 7419.6213 | 0 | 9572.2151 | 0 | 6553.0263 | 0 | 9572.2151 | 0 | 7670.1808 | 0 | 9572.2151 | 0 | 12885.2896 | 16991.8364 | 16125.2414 | 17242.3959
397985 | 242.131 | 2176 | 2 | Standard Efficiency | Gas, 100% Usage | EnergyStar, 100% Usage | Electric, 100% Usage | 318 Rated kWh, 100% Usage | 400%+ | None | None | Single-Family Detached | Single-Family Detached | Single-Family Detached | 2000-2499 | 1500-2499 | 1 | Natural Gas | 100% Conditioned | Central AC | None | Natural Gas Fuel Furnace | None | 160000-179999 | 100% Incandescent | Occupied | 2000s | Natural Gas | Yes | 67.9925 | 35.7547 | 23.4457 | 509.6506 | 3246.3482 | 97.5927 | 0 | 614.57 | 0 | 0 | 0 | 0 | 0 | 208.6666 | 99.9372 | 2355.9983 | 16.412 | 2537.1163 | 0 | 0 | 0 | 405.6104 | 1206.8667 | 0 | 0 | 0 | 0 | 475.0682 | 0 | 0 | 0 | 24544.9952 | 0 | 3879.3818 | 0 | 0 | 0 | 0 | 0 | 0 | 0 | 0 | 40325.7 | 40325.7 | 11425.9618 | 11425.9618 | 0 | 28899.4451 | 0 | 1966.6182 | 0 | 6588.4949 | 0 | 4299.8552 | 0 | 6588.4949 | 0 | 3802.2371 | 0 | 6588.4949 | 0 | 4514.3436 | 0 | 6588.4949 | 0 | 8555.1132 | 10888.3501 | 10390.7321 | 11102.8385
398116 | 242.131 | 2663 | 4 | None | None | EnergyStar, 120% Usage | Electric, 120% Usage | 290 Rated kWh, 120% Usage | 400%+ | None | None | Single-Family Detached | Single-Family Detached | Single-Family Detached | 2500-2999 | 2500-3999 | 2 | Fuel Oil | 20% Conditioned | Room AC | None | Fuel Oil Fuel Furnace | None | 200000+ | 100% Incandescent | Occupied | 1960s | Electricity | Yes | 0 | 0 | 36.6339 | 0 | 1410.8441 | 150.9316 | 319.7405 | 739.1252 | 0 | 0 | 0 | 0 | 5638.1012 | 233.2846 | 0 | 2773.9177 | 21.9803 | 6013.8184 | 0 | 0 | 0 | 565.6272 | 434.0383 | 0 | 0 | 29659.3784 | 0 | 0 | 0 | 0 | 0 | 0 | 0 | 0 | 0 | 0 | 0 | 0 | 0 | 0 | 0 | 0 | 47997.7145 | 47997.7145 | 18338.3361 | 18338.3361 | 29659.3784 | 0 | 0 | 3072.1698 | 8992.6633 | 0 | 0 | 6866.0794 | 8992.6633 | 0 | 0 | 6032.9237 | 8992.6633 | 0 | 0 | 7348.1837 | 8992.6633 | 0 | 0 | 12064.8331 | 15858.7427 | 15025.587 | 16340.847
398151 | 242.131 | 1220 | 4 | Standard Efficiency | Electric, 120% Usage | Standard, 120% Usage | Gas, 120% Usage | 290 Rated kWh, 120% Usage | 400%+ | None | None | Single-Family Detached | Single-Family Detached | Single-Family Detached | 1000-1499 | 0-1499 | 3 | Natural Gas | 20% Conditioned | Room AC | None | Natural Gas Fuel Wall/Floor Furnace | None | 50000-59999 | 100% CFL | Occupied | 1960s | Natural Gas | Yes | 67.9925 | 630.6889 | 23.7388 | 0 | 993.2179 | 67.6994 | 319.7405 | 0 | 0 | 0 | 0 | 0 | 0 | 40.1507 | 0 | 491.1871 | 21.9803 | 3836.8864 | 0 | 0 | 0 | 27.8418 | 480.0504 | 270.7977 | 0 | 0 | 0 | 0 | 0 | 0 | 0 | 31919.8356 | 0 | 3942.9782 | 0 | 0 | 815.6168 | 0 | 0 | 0 | 0 | 0 | 43950.6961 | 43950.6961 | 7272.2655 | 7272.2655 | 0 | 36678.7236 | 0 | 1256.0626 | 0 | 8361.9753 | 0 | 2764.631 | 0 | 8361.9753 | 0 | 2436.6365 | 0 | 8361.9753 | 0 | 2928.8682 | 0 | 8361.9753 | 0 | 9618.0379 | 11126.6063 | 10798.6119 | 11290.8435
398220 | 242.131 | 3301 | 4 | Standard Efficiency | Gas, 100% Usage | Standard, 100% Usage | Electric, 100% Usage | None | 400%+ | None | None | Single-Family Detached | Single-Family Detached | Single-Family Detached | 3000-3999 | 2500-3999 | 2 | Natural Gas | 100% Conditioned | Central AC | None | Natural Gas Fuel Furnace | None | 200000+ | 100% Incandescent | Occupied | 1980s | Natural Gas | Yes | 67.9925 | 89.3867 | 37.5131 | 841.407 | 9108.3558 | 0 | 0 | 1135.3573 | 0 | 0 | 0 | 0 | 0 | 264.9362 | 99.9372 | 3321.6675 | 21.9803 | 3209.7144 | 0 | 0 | 0 | 471.2583 | 434.0383 | 492.0663 | 0 | 0 | 0 | 1187.2309 | 0 | 0 | 0 | 45545.5888 | 0 | 5102.0743 | 0 | 0 | 0 | 0 | 0 | 0 | 0 | 0 | 71430.798 | 71430.798 | 19595.611 | 19595.611 | 0 | 51835.1871 | 0 | 3519.5969 | 0 | 11817.3195 | 0 | 7395.9615 | 0 | 11817.3195 | 0 | 6572.5498 | 0 | 11817.3195 | 0 | 7787.0402 | 0 | 11817.3195 | 0 | 15336.9165 | 19213.281 | 18389.8694 | 19604.3598
398254 | 242.131 | 1138 | 3 | None | None | EnergyStar, 100% Usage | Electric, 100% Usage | None | 0-100% | 67 | None | 50 or more Unit | Multifamily with 5+ units, 1-3 stories | Multi-Family with 5+ Units | 1000-1499 | 0-1499 | 3 | Electricity | None | None | None | Electricity Baseboard | None | 10000-14999 | 100% Incandescent | Occupied | 1980s | Electricity | Yes | 0 | 0 | 26.3764 | 0 | 0 | 0 | 0 | 0 | 0 | 872.4726 | 0 | 0 | 2214.7381 | 156.793 | 0 | 1465.0623 | 21.9803 | 1971.4891 | 0 | 0 | 0 | 431.9868 | 727.1093 | 0 | 0 | 0 | 0 | 0 | 0 | 0 | 0 | 0 | 0 | 0 | 0 | 0 | 0 | 0 | 0 | 0 | 0 | 0 | 7888.0078 | 7888.0078 | 7888.0078 | 7888.0078 | 0 | 0 | 0 | 1342.1898 | 0 | 0 | 0 | 3051.4152 | 0 | 0 | 0 | 2669.2042 | 0 | 0 | 0 | 3254.4844 | 0 | 0 | 0 | 1342.1898 | 3051.4152 | 2669.2042 | 3254.4844
398283 | 242.131 | 617 | 1 | None | None | None | Electric, 100% Usage | None | 400%+ | 67 | None | 50 or more Unit | Multifamily with 5+ units, 1-3 stories | Multi-Family with 5+ Units | 500-749 | 0-1499 | 1 | Electricity | 100% Conditioned | Central AC | None | Electricity Electric Furnace | None | 80000-99999 | 100% Incandescent | Occupied | 1990s | Electricity | Yes | 0 | 0 | 0 | 108.7294 | 767.5531 | 0 | 319.7405 | 36.6339 | 0 | 2494.3279 | 0 | 0 | 1235.0015 | 130.7097 | 0 | 1017.8358 | 16.412 | 1371.2795 | 0 | 0 | 0 | 346.9961 | 434.0383 | 0 | 0 | 0 | 0 | 0 | 0 | 0 | 0 | 0 | 0 | 0 | 0 | 0 | 0 | 0 | 0 | 0 | 0 | 0 | 8279.5508 | 8279.5508 | 8279.5508 | 8279.5508 | 0 | 0 | 0 | 1449.1038 | 0 | 0 | 0 | 3287.7123 | 0 | 0 | 0 | 2873.9681 | 0 | 0 | 0 | 3480.4338 | 0 | 0 | 0 | 1449.1038 | 3287.7123 | 2873.9681 | 3480.4338
398293 | 242.131 | 333 | 1 | Standard Efficiency, No usage | Gas, 80% Usage | EnergyStar, 80% Usage | Electric, 80% Usage | None | 0-100% | 2 | None | 2 Unit | Multifamily with 2-4 Units | Multi-Family with 2 - 4 Units | 0-499 | 0-1499 | 2 | Natural Gas | 20% Conditioned | Room AC | Heating Only | Natural Gas Shared Heating | Boiler Baseboards Heating Only, Natural Gas | <10000 | 100% CFL | Vacant | <1940 | Natural Gas | No | 0 | 0 | 0 | 0 | 158.8445 | 0 | 0 | 51.5805 | 0 | 0 | 0 | 0 | 0 | 0 | 0 | 0 | 16.412 | 0 | 0 | 0 | 0 | 0 | 434.0383 | 0 | 0 | 0 | 0 | 0 | 0 | 0 | 0 | 3616.2039 | 0 | 0 | 0 | 0 | 0 | 0 | 0 | 0 | 0 | 0 | 4277.0792 | 4277.0792 | 660.8753 | 660.8753 | 0 | 3616.2039 | 0 | 111.5706 | 0 | 824.4404 | 0 | 243.0121 | 0 | 824.4404 | 0 | 215.1683 | 0 | 824.4404 | 0 | 256.3192 | 0 | 824.4404 | 0 | 936.011 | 1067.4525 | 1039.6088 | 1080.7596
398297 | 242.131 | 2176 | 3 | Standard Efficiency | Electric, 100% Usage | EnergyStar, 100% Usage | Electric, 100% Usage | 290 Rated kWh, 100% Usage | 400%+ | None | None | Single-Family Detached | Single-Family Detached | Single-Family Detached | 2000-2499 | 1500-2499 | 1 | Electricity | 100% Conditioned | Heat Pump | None | Electricity ASHP | None | 180000-199999 | 100% CFL | Occupied | 2000s | Natural Gas | Yes | 81.7668 | 400.042 | 23.4457 | 1048.9014 | 4406.3235 | 91.1451 | 319.7405 | 422.3154 | 654.1346 | 4321.3329 | 0 | 0 | 0 | 52.1667 | 24.911 | 753.7788 | 21.9803 | 2537.1163 | 0 | 0 | 0 | 405.6104 | 434.0383 | 0 | 0 | 0 | 0 | 0 | 0 | 0 | 0 | 0 | 0 | 3057.9035 | 0 | 0 | 0 | 0 | 0 | 0 | 0 | 0 | 19056.6533 | 19056.6533 | 15998.7497 | 15998.7497 | 0 | 3057.9035 | 0 | 2746.2042 | 0 | 697.1547 | 0 | 6201.533 | 0 | 697.1547 | 0 | 5445.4739 | 0 | 697.1547 | 0 | 6472.1544 | 0 | 697.1547 | 0 | 3443.3589 | 6898.6877 | 6142.6286 | 7169.3091
398334 | 242.131 | 866 | 2 | Standard Efficiency | Gas, 100% Usage | EnergyStar, 100% Usage | Gas, 100% Usage | None | 300-400% | None | 24 | Single-Family Attached | Single-Family Attached | Single-Family Attached | 750-999 | 0-1499 | 2 | Natural Gas | 100% Conditioned | Central AC | None | Natural Gas Fuel Furnace | None | 45000-49999 | 100% Incandescent | Occupied | 1940s | Natural Gas | Yes | 67.9925 | 25.7903 | 16.9981 | 217.4587 | 1469.7514 | 0 | 319.7405 | 262.5917 | 0 | 0 | 0 | 0 | 0 | 143.3118 | 0 | 1231.4846 | 16.412 | 1603.978 | 0 | 0 | 0 | 23.7388 | 480.0504 | 0 | 0 | 0 | 0 | 344.0654 | 0 | 0 | 0 | 12147.5028 | 0 | 2712.6658 | 0 | 0 | 694.8715 | 0 | 0 | 0 | 0 | 0 | 21778.6974 | 21778.6974 | 5879.5918 | 5879.5918 | 0 | 15899.1055 | 0 | 1000.0079 | 0 | 3624.6775 | 0 | 2190.1354 | 0 | 3624.6775 | 0 | 1934.7919 | 0 | 3624.6775 | 0 | 2315.1518 | 0 | 3624.6775 | 0 | 4624.6854 | 5814.8129 | 5559.4694 | 5939.8293
398419 | 242.131 | 1690 | 3 | None | Electric, 80% Usage | EnergyStar, 80% Usage | Gas, 80% Usage | 290 Rated kWh, 80% Usage | 100-150% | None | None | Single-Family Detached | Single-Family Detached | Single-Family Detached | 1500-1999 | 1500-2499 | 1 | Fuel Oil | 100% Conditioned | Central AC | None | Fuel Oil Fuel Furnace | None | 10000-14999 | 100% LED | Occupied | 1990s | Electricity | Yes | 0 | 220.6825 | 12.8951 | 253.2134 | 983.5465 | 45.1329 | 0 | 222.4409 | 0 | 0 | 0 | 0 | 849.613 | 30.7725 | 16.7051 | 473.6028 | 21.9803 | 1033.9547 | 0 | 0 | 0 | 18.4635 | 480.0504 | 0 | 0 | 14897.0956 | 0 | 0 | 0 | 0 | 0 | 0 | 0 | 0 | 0 | 0 | 543.9399 | 0 | 0 | 0 | 0 | 0 | 20104.0893 | 20104.0893 | 4663.3469 | 4663.3469 | 14897.0956 | 543.9399 | 0 | 818.9946 | 4516.7367 | 123.975 | 0 | 1786.9285 | 4516.7367 | 123.975 | 0 | 1647.501 | 4516.7367 | 123.975 | 0 | 1960.0008 | 4516.7367 | 123.975 | 0 | 5459.7063 | 6427.6402 | 6288.2127 | 6600.7125
398507 | 242.131 | 2663 | 4 | Standard Efficiency | Electric, 80% Usage | Standard, 80% Usage | Electric, 80% Usage | 290 Rated kWh, 80% Usage | 150-200% | None | None | Single-Family Detached | Single-Family Detached | Single-Family Detached | 2500-2999 | 2500-3999 | 2 | Electricity | 100% Conditioned | Heat Pump | None | Electricity ASHP | None | 25000-29999 | 100% Incandescent | Occupied | 1990s | Electricity | Yes | 67.9925 | 610.174 | 22.8595 | 572.3678 | 2418.7155 | 72.9747 | 0 | 640.6534 | 1020.7665 | 6652.4202 | 0 | 0 | 1273.9799 | 233.2846 | 99.9372 | 2773.9177 | 21.9803 | 1346.0754 | 0 | 0 | 0 | 324.4297 | 434.0383 | 0 | 0 | 0 | 0 | 0 | 0 | 0 | 0 | 0 | 0 | 0 | 0 | 0 | 0 | 0 | 0 | 0 | 0 | 0 | 18585.9811 | 18585.9811 | 18585.9811 | 18585.9811 | 0 | 0 | 0 | 3338.0112 | 0 | 0 | 0 | 7523.6564 | 0 | 0 | 0 | 6568.2815 | 0 | 0 | 0 | 7928.4753 | 0 | 0 | 0 | 3338.0112 | 7523.6564 | 6568.2815 | 7928.4753
398528 | 242.131 | 2663 | 5 | None | Electric, 80% Usage | EnergyStar, 80% Usage | Electric, 80% Usage | 290 Rated kWh, 80% Usage | 400%+ | None | None | Single-Family Detached | Single-Family Detached | Single-Family Detached | 2500-2999 | 2500-3999 | 2 | Propane | 80% Conditioned | Central AC | None | Propane Fuel Furnace | None | 160000-179999 | 100% Incandescent | Occupied | 2000s | Electricity | Yes | 0 | 519.0289 | 30.1863 | 261.1263 | 1842.2447 | 128.3651 | 0 | 681.6833 | 0 | 0 | 0 | 0 | 2183.6725 | 233.2846 | 99.9372 | 2774.2107 | 27.2556 | 1660.8338 | 0 | 0 | 0 | 429.9353 | 400.042 | 0 | 0 | 0 | 0 | 0 | 0 | 0 | 0 | 0 | 0 | 0 | 0 | 0 | 0 | 0 | 0 | 26882.53 | 0 | 0 | 38154.3365 | 38154.3365 | 11271.8064 | 11271.8064 | 0 | 0 | 26882.53 | 1944.8775 | 0 | 0 | 7397.6561 | 4271.4571 | 0 | 0 | 7397.6561 | 3929.3169 | 0 | 0 | 7397.6561 | 4715.8711 | 0 | 0 | 7397.6561 | 9342.5336 | 11669.1132 | 11326.973 | 12113.5272
398712 | 242.131 | 1202 | 3 | Standard Efficiency | Electric, 100% Usage | EnergyStar, 100% Usage | Electric, 100% Usage | 318 Rated kWh, 100% Usage | 0-100% | None | 5 | Single-Family Attached | Single-Family Attached | Single-Family Attached | 1000-1499 | 0-1499 | 2 | Natural Gas | 100% Conditioned | Central AC | None | Natural Gas Fuel Furnace | None | 10000-14999 | 100% Incandescent | Occupied | <1940 | Natural Gas | Yes | 67.9925 | 289.8473 | 16.9981 | 196.9438 | 1437.2205 | 64.7687 | 0 | 411.7649 | 0 | 0 | 0 | 0 | 0 | 160.0168 | 0 | 1519.8666 | 21.9803 | 1655.5585 | 0 | 0 | 0 | 346.9961 | 1356.0398 | 0 | 0 | 0 | 0 | 0 | 0 | 0 | 0 | 16525.1054 | 0 | 2681.3072 | 0 | 0 | 0 | 0 | 0 | 0 | 0 | 0 | 26752.4065 | 26752.4065 | 7545.9939 | 7545.9939 | 0 | 19206.4126 | 0 | 1317.5743 | 0 | 4378.67 | 0 | 2854.1184 | 0 | 4378.67 | 0 | 2520.4903 | 0 | 4378.67 | 0 | 3049.8544 | 0 | 4378.67 | 0 | 5696.2443 | 7232.7884 | 6899.1604 | 7428.5244
398805 | 242.131 | 8194 | 5 | None | Electric, 100% Usage | Standard, 100% Usage | Electric, 100% Usage | 318 Rated kWh, 100% Usage | 400%+ | None | None | Single-Family Detached | Single-Family Detached | Single-Family Detached | 4000+ | 4000+ | 1 | Natural Gas | 100% Conditioned | Central AC | None | Natural Gas Fuel Furnace | None | 160000-179999 | 100% Incandescent | Occupied | 2000s | Natural Gas | Yes | 0 | 1948.3365 | 72.9747 | 761.9848 | 3547.3322 | 283.1067 | 0 | 627.4652 | 0 | 0 | 0 | 0 | 0 | 509.6506 | 99.9372 | 7521.669 | 27.2556 | 6024.662 | 0 | 5506.2193 | 0 | 735.0222 | 868.0765 | 0 | 0 | 0 | 0 | 0 | 0 | 0 | 0 | 50861.605 | 0 | 9504.0017 | 0 | 0 | 0 | 0 | 0 | 0 | 0 | 0 | 88899.5922 | 88899.5922 | 28534.2786 | 28534.2786 | 0 | 60365.3136 | 0 | 4582.191 | 0 | 13762.0637 | 0 | 10210.5915 | 0 | 13762.0637 | 0 | 9007.8782 | 0 | 13762.0637 | 0 | 10926.4605 | 0 | 13762.0637 | 0 | 18344.2547 | 23972.6552 | 22769.9419 | 24688.5242
398902 | 242.131 | 2176 | 4 | Standard Efficiency | Electric, 100% Usage | EnergyStar, 100% Usage | Electric, 100% Usage | None | 400%+ | None | None | Single-Family Detached | Single-Family Detached | Single-Family Detached | 2000-2499 | 1500-2499 | 2 | Electricity | 100% Conditioned | Heat Pump | None | Electricity ASHP | None | 80000-99999 | 100% CFL | Occupied | 2010s | Electricity | Yes | 67.9925 | 400.042 | 23.4457 | 259.661 | 1090.5175 | 0 | 0 | 382.7508 | 889.4707 | 4008.04 | 0 | 0 | 797.7395 | 52.1667 | 24.911 | 753.7788 | 21.9803 | 2537.1163 | 0 | 0 | 0 | 405.6104 | 400.042 | 0 | 0 | 0 | 0 | 0 | 0 | 0 | 0 | 0 | 0 | 0 | 0 | 0 | 0 | 0 | 0 | 0 | 0 | 0 | 12115.265 | 12115.265 | 12115.265 | 12115.265 | 0 | 0 | 0 | 2185.3173 | 0 | 0 | 0 | 4971.2408 | 0 | 0 | 0 | 4337.819 | 0 | 0 | 0 | 5214.8018 | 0 | 0 | 0 | 2185.3173 | 4971.2408 | 4337.819 | 5214.8018
398960 | 242.131 | 866 | 4 | Standard Efficiency | Electric, 100% Usage | Standard, 100% Usage | Electric, 100% Usage | None | 100-150% | None | 15 | Single-Family Attached | Single-Family Attached | Single-Family Attached | 750-999 | 0-1499 | 1 | Natural Gas | 40% Conditioned | Room AC | Heating Only | Natural Gas Shared Heating | Boiler Baseboards Heating Only, Natural Gas | 30000-34999 | 100% CFL | Occupied | 1950s | Natural Gas | Yes | 67.9925 | 1011.0952 | 37.8062 | 0 | 819.4267 | 0 | 0 | 136.8642 | 0 | 0 | 0 | 0 | 0 | 35.7547 | 0 | 393.8875 | 21.9803 | 1997.2793 | 0 | 0 | 0 | 473.8959 | 434.0383 | 0 | 0 | 0 | 0 | 0 | 0 | 0 | 0 | 15287.7593 | 0 | 4390.7908 | 0 | 0 | 0 | 0 | 0 | 0 | 0 | 0 | 25108.8639 | 25108.8639 | 5430.0208 | 5430.0208 | 0 | 19678.8431 | 0 | 926.696 | 0 | 4486.3601 | 0 | 2035.7085 | 0 | 4486.3601 | 0 | 1794.1769 | 0 | 4486.3601 | 0 | 2169.6734 | 0 | 4486.3601 | 0 | 5413.0561 | 6522.0686 | 6280.537 | 6656.0335
398995 | 242.131 | 2631 | 4 | Standard Efficiency | None | EnergyStar, 100% Usage | Electric, 100% Usage | None | 300-400% | None | 5 | Single-Family Attached | Single-Family Attached | Single-Family Attached | 2500-2999 | 2500-3999 | 2 | Natural Gas | 40% Conditioned | Room AC | None | Natural Gas Fuel Furnace | None | 100000-119999 | 100% LED | Occupied | 1950s | Natural Gas | Yes | 67.9925 | 0 | 31.0655 | 0 | 999.9585 | 0 | 319.7405 | 470.6721 | 0 | 0 | 0 | 0 | 0 | 38.6854 | 0 | 671.1328 | 21.9803 | 2268.3701 | 0 | 0 | 0 | 474.189 | 434.0383 | 459.8285 | 0 | 0 | 0 | 0 | 0 | 0 | 0 | 19922.6783 | 0 | 4503.9162 | 0 | 0 | 0 | 0 | 0 | 0 | 0 | 0 | 30683.6618 | 30683.6618 | 6257.0673 | 6257.0673 | 0 | 24426.5945 | 0 | 1100.7163 | 0 | 5568.7458 | 0 | 2467.6187 | 0 | 5568.7458 | 0 | 2171.3077 | 0 | 5568.7458 | 0 | 2569.1622 | 0 | 5568.7458 | 0 | 6669.4621 | 8036.3645 | 7740.0535 | 8137.908
399027 | 242.131 | 1675 | 4 | Standard Efficiency | Electric, 100% Usage | EnergyStar, 100% Usage | Gas, 100% Usage | None | 400%+ | None | 30 | Single-Family Attached | Single-Family Attached | Single-Family Attached | 1500-1999 | 1500-2499 | 1 | Natural Gas | 100% Conditioned | Central AC | None | Natural Gas Fuel Furnace | None | 100000-119999 | 100% CFL | Occupied | 2000s | Natural Gas | Yes | 67.9925 | 450.1572 | 26.3764 | 385.9746 | 1812.9376 | 0 | 0 | 75.0262 | 0 | 0 | 0 | 0 | 0 | 46.0122 | 0 | 616.0354 | 21.9803 | 1990.5387 | 0 | 0 | 0 | 29.6002 | 727.1093 | 0 | 0 | 0 | 0 | 0 | 0 | 0 | 0 | 7971.5331 | 0 | 3928.6177 | 0 | 0 | 867.1973 | 0 | 0 | 0 | 0 | 0 | 19016.7956 | 19016.7956 | 6249.4475 | 6249.4475 | 0 | 12767.3481 | 0 | 1096.1912 | 0 | 2910.7054 | 0 | 2349.8457 | 0 | 2910.7054 | 0 | 2082.2965 | 0 | 2910.7054 | 0 | 2479.4516 | 0 | 2910.7054 | 0 | 4006.8967 | 5260.5511 | 4993.0019 | 5390.157
399198 | 242.131 | 1690 | 3 | None | Electric, 80% Usage | EnergyStar, 80% Usage | Electric, 80% Usage | 290 Rated kWh, 80% Usage | 400%+ | None | None | Single-Family Detached | Single-Family Detached | Single-Family Detached | 1500-1999 | 1500-2499 | 1 | Natural Gas | 80% Conditioned | Central AC | None | Natural Gas Fuel Furnace | None | 80000-99999 | 100% Incandescent | Occupied | 1950s | Electricity | Yes | 0 | 419.6778 | 24.618 | 245.5936 | 2160.813 | 100.5234 | 0 | 513.1674 | 0 | 0 | 0 | 0 | 1647.6456 | 184.6348 | 99.9372 | 1938.9582 | 21.9803 | 1348.7131 | 0 | 0 | 0 | 377.1825 | 960.1008 | 0 | 0 | 0 | 0 | 0 | 0 | 0 | 0 | 20636.8925 | 0 | 0 | 0 | 0 | 0 | 0 | 0 | 0 | 0 | 0 | 30679.8519 | 30679.8519 | 10042.9594 | 10042.9594 | 0 | 20636.8925 | 0 | 1741.0839 | 0 | 4704.7657 | 0 | 3806.9776 | 0 | 4704.7657 | 0 | 3359.1826 | 0 | 4704.7657 | 0 | 4029.2202 | 0 | 4704.7657 | 0 | 6445.8497 | 8511.7434 | 8063.9484 | 8733.9859
399212 | 242.131 | 1202 | 2 | Standard Efficiency | Electric, 80% Usage | Standard, 80% Usage | Gas, 80% Usage | None | 400%+ | None | 6 | Single-Family Attached | Single-Family Attached | Single-Family Attached | 1000-1499 | 0-1499 | 2 | Natural Gas | 60% Conditioned | Room AC | None | Natural Gas Fuel Wall/Floor Furnace | None | 80000-99999 | 100% CFL | Occupied | <1940 | Natural Gas | Yes | 67.9925 | 441.9512 | 16.412 | 0 | 675.8219 | 0 | 0 | 0 | 0 | 0 | 0 | 0 | 0 | 40.1507 | 0 | 486.2049 | 16.412 | 827.9258 | 0 | 0 | 0 | 19.0496 | 434.0383 | 0 | 0 | 0 | 0 | 0 | 0 | 0 | 0 | 25287.6373 | 0 | 2148.504 | 0 | 0 | 555.9558 | 0 | 0 | 0 | 0 | 0 | 31017.7628 | 31017.7628 | 3025.9588 | 3025.9588 | 0 | 27992.0971 | 0 | 528.2383 | 0 | 6381.5892 | 0 | 1137.6369 | 0 | 6381.5892 | 0 | 1004.9516 | 0 | 6381.5892 | 0 | 1208.8232 | 0 | 6381.5892 | 0 | 6909.8275 | 7519.2261 | 7386.5408 | 7590.4125
399273 | 242.131 | 1202 | 3 | Standard Efficiency | Gas, 80% Usage | EnergyStar, 80% Usage | Gas, 80% Usage | None | 400%+ | None | 5 | Single-Family Attached | Single-Family Attached | Single-Family Attached | 1000-1499 | 0-1499 | 2 | Natural Gas | 40% Conditioned | Room AC | None | Natural Gas Fuel Wall/Floor Furnace | None | 80000-99999 | 100% LED | Occupied | <1940 | Natural Gas | Yes | 67.9925 | 26.3764 | 17.2912 | 0 | 693.6992 | 0 | 319.7405 | 0 | 0 | 0 | 0 | 0 | 0 | 26.6695 | 0 | 371.321 | 21.9803 | 893.2806 | 0 | 0 | 0 | 21.3942 | 400.042 | 0 | 0 | 0 | 0 | 351.3922 | 0 | 0 | 0 | 18735.7404 | 0 | 2446.5573 | 0 | 0 | 624.8275 | 0 | 0 | 0 | 0 | 0 | 25018.598 | 25018.598 | 2859.7875 | 2859.7875 | 0 | 22158.5175 | 0 | 485.5956 | 0 | 5051.704 | 0 | 1056.5618 | 0 | 5051.704 | 0 | 934.6012 | 0 | 5051.704 | 0 | 1120.0479 | 0 | 5051.704 | 0 | 5537.2996 | 6108.2658 | 5986.3053 | 6171.752
399285 | 242.131 | 1623 | 3 | Standard Efficiency | Gas, 100% Usage | EnergyStar, 100% Usage | Electric, 100% Usage | None | 0-100% | 10 | None | 10 to 19 Unit | Multifamily with 5+ units, 4-7 stories | Multi-Family with 5+ Units | 1500-1999 | 1500-2499 | 4 | Electricity | 100% Conditioned | Central AC | Cooling Only | Electricity Electric Furnace | Fan Coil Cooling Only | 10000-14999 | 100% Incandescent | Occupied | 1960s | Electricity | Yes | 67.9925 | 33.117 | 21.6873 | 64.4756 | 4816.9161 | 0 | 0 | 229.4746 | 0 | 9779.4885 | 0 | 0 | 1916.3917 | 181.1179 | 0 | 1881.2232 | 21.9803 | 1971.7822 | 0 | 0 | 0 | 389.4915 | 434.0383 | 0 | 0 | 0 | 0 | 439.3135 | 0 | 0 | 0 | 0 | 0 | 0 | 0 | 0 | 0 | 0 | 0 | 0 | 0 | 0 | 22248.7834 | 22248.7834 | 21809.4698 | 21809.4698 | 0 | 439.3135 | 0 | 3856.9195 | 0 | 100.1555 | 0 | 8681.1152 | 0 | 100.1555 | 0 | 7598.0691 | 0 | 100.1555 | 0 | 9199.7237 | 0 | 100.1555 | 0 | 3957.075 | 8781.2707 | 7698.2246 | 9299.8792
399676 | 242.131 | 1690 | 3 | None | Electric, 100% Usage | EnergyStar, 100% Usage | Electric, 100% Usage | 318 Rated kWh, 100% Usage | 400%+ | None | None | Single-Family Detached | Single-Family Detached | Single-Family Detached | 1500-1999 | 1500-2499 | 2 | Natural Gas | 100% Conditioned | Central AC | None | Natural Gas Fuel Furnace | None | 120000-139999 | 100% LED | Occupied | 2000s | Natural Gas | Yes | 0 | 524.5972 | 30.7725 | 568.2648 | 2221.1856 | 134.8127 | 0 | 319.7405 | 0 | 0 | 0 | 0 | 0 | 30.7725 | 16.7051 | 473.6028 | 21.9803 | 2697.4261 | 2116.5593 | 2311.1585 | 0 | 471.2583 | 434.0383 | 0 | 0 | 0 | 0 | 0 | 0 | 0 | 0 | 17915.7276 | 0 | 4920.3702 | 0 | 0 | 0 | 0 | 0 | 0 | 0 | 0 | 35208.9722 | 35208.9722 | 12372.8744 | 12372.8744 | 0 | 22836.3908 | 0 | 1830.7723 | 0 | 5206.2166 | 0 | 4200.6949 | 0 | 5206.2166 | 0 | 3713.0028 | 0 | 5206.2166 | 0 | 4450.2787 | 0 | 5206.2166 | 0 | 7036.9889 | 9406.9115 | 8919.2195 | 9656.4953
399770 | 242.131 | 1220 | 3 | Standard Efficiency | Electric, 100% Usage | Standard, 100% Usage | Electric, 100% Usage | None | 400%+ | None | None | Single-Family Detached | Single-Family Detached | Single-Family Detached | 1000-1499 | 0-1499 | 1 | Electricity | 100% Conditioned | Heat Pump | None | Electricity ASHP | None | 70000-79999 | 100% CFL | Occupied | 1940s | Electricity | Yes | 67.9925 | 762.864 | 28.4279 | 673.7704 | 2785.6405 | 0 | 319.7405 | 478.8781 | 2418.4225 | 4685.6203 | 0 | 0 | 2258.6987 | 40.1507 | 0 | 491.1871 | 21.9803 | 2233.2016 | 0 | 0 | 0 | 405.6104 | 434.0383 | 0 | 0 | 0 | 0 | 0 | 0 | 0 | 0 | 0 | 0 | 0 | 0 | 0 | 0 | 0 | 0 | 0 | 0 | 0 | 18106.2238 | 18106.2238 | 18106.2238 | 18106.2238 | 0 | 0 | 0 | 3241.0431 | 0 | 0 | 0 | 7363.3192 | 0 | 0 | 0 | 6435.3635 | 0 | 0 | 0 | 7672.6605 | 0 | 0 | 0 | 3241.0431 | 7363.3192 | 6435.3635 | 7672.6605
399792 | 242.131 | 617 | 2 | Standard Efficiency | Electric, 100% Usage | EnergyStar, 100% Usage | Electric, 100% Usage | None | 400%+ | None | 7 | Single-Family Attached | Single-Family Attached | Single-Family Attached | 500-749 | 0-1499 | 1 | Natural Gas | 80% Conditioned | Room AC | None | Natural Gas Fuel Boiler | None | 80000-99999 | 100% CFL | Occupied | <1940 | Natural Gas | Yes | 67.9925 | 289.8473 | 16.9981 | 0 | 2161.1061 | 0 | 319.7405 | 99.9372 | 0 | 0 | 0 | 0 | 0 | 32.824 | 0 | 325.602 | 16.412 | 1565.8787 | 0 | 0 | 0 | 346.9961 | 434.0383 | 0 | 0 | 0 | 0 | 0 | 0 | 0 | 0 | 17173.3786 | 0 | 2707.6836 | 0 | 0 | 0 | 0 | 0 | 0 | 0 | 0 | 25557.8488 | 25557.8488 | 5676.7866 | 5676.7866 | 0 | 19880.7691 | 0 | 960.026 | 0 | 4532.4292 | 0 | 2078.28 | 0 | 4532.4292 | 0 | 1843.462 | 0 | 4532.4292 | 0 | 2184.5521 | 0 | 4532.4292 | 0 | 5492.4552 | 6610.7092 | 6375.8912 | 6716.9813
399808 | 242.131 | 885 | 2 | None | Electric, 100% Usage | EnergyStar, 100% Usage | Electric, 100% Usage | None | 300-400% | None | None | Single-Family Detached | Single-Family Detached | Single-Family Detached | 750-999 | 0-1499 | 2 | Fuel Oil | 40% Conditioned | Room AC | None | Fuel Oil Fuel Boiler | None | 45000-49999 | 100% Incandescent | Occupied | <1940 | Electricity | Yes | 0 | 275.7799 | 16.1189 | 0 | 1881.8093 | 0 | 0 | 143.8979 | 0 | 0 | 0 | 0 | 1099.3096 | 144.191 | 0 | 1247.8966 | 16.412 | 1812.0584 | 0 | 0 | 0 | 339.6694 | 400.042 | 0 | 0 | 17653.429 | 0 | 0 | 0 | 0 | 0 | 0 | 0 | 0 | 0 | 0 | 0 | 0 | 0 | 0 | 0 | 0 | 25030.3209 | 25030.3209 | 7376.8919 | 7376.8919 | 17653.429 | 0 | 0 | 1291.7422 | 5352.5138 | 0 | 0 | 2812.118 | 5352.5138 | 0 | 0 | 2482.3718 | 5352.5138 | 0 | 0 | 2979.1484 | 5352.5138 | 0 | 0 | 6644.256 | 8164.6318 | 7834.8856 | 8331.6622
399851 | 242.131 | 2663 | 4 | None | None | None | Electric, 100% Usage | 290 Rated kWh, 100% Usage | 400%+ | None | None | Single-Family Detached | Single-Family Detached | Single-Family Detached | 2500-2999 | 2500-3999 | 1 | Propane | 60% Conditioned | Central AC | None | Propane Fuel Furnace | None | 200000+ | 100% CFL | Occupied | 1990s | Propane | Yes | 0 | 0 | 0 | 529.2864 | 2857.1499 | 91.1451 | 0 | 516.9774 | 0 | 0 | 0 | 0 | 0 | 58.3211 | 24.911 | 887.4192 | 21.9803 | 2692.1508 | 0 | 0 | 0 | 405.6104 | 868.0765 | 0 | 0 | 0 | 0 | 0 | 0 | 0 | 0 | 0 | 0 | 0 | 0 | 0 | 0 | 0 | 0 | 20826.2164 | 3892.57 | 0 | 33671.2283 | 33671.2283 | 8952.442 | 8952.442 | 0 | 0 | 24718.7863 | 1518.9842 | 0 | 0 | 6802.2218 | 3319.6253 | 0 | 0 | 6802.2218 | 2939.5054 | 0 | 0 | 6802.2218 | 3476.5533 | 0 | 0 | 6802.2218 | 8321.206 | 10121.8471 | 9741.7271 | 10278.775
399896 | 242.131 | 1623 | 3 | Standard Efficiency | Electric, 100% Usage | EnergyStar, 100% Usage | Electric, 100% Usage | 318 Rated kWh, 100% Usage | 400%+ | 10 | None | 10 to 19 Unit | Multifamily with 5+ units, 1-3 stories | Multi-Family with 5+ Units | 1500-1999 | 1500-2499 | 3 | Electricity | 100% Conditioned | Heat Pump | None | Electricity ASHP | None | 80000-99999 | 100% CFL | Occupied | 1980s | Electricity | Yes | 67.9925 | 369.8557 | 21.6873 | 371.321 | 1243.5006 | 88.5075 | 0 | 56.8558 | 169.102 | 589.0729 | 0 | 0 | 2004.8992 | 45.426 | 0 | 601.968 | 21.9803 | 1971.7822 | 0 | 0 | 0 | 389.4915 | 1356.0398 | 0 | 0 | 0 | 0 | 0 | 0 | 0 | 0 | 0 | 0 | 0 | 0 | 0 | 0 | 0 | 0 | 0 | 0 | 0 | 9369.4821 | 9369.4821 | 9369.4821 | 9369.4821 | 0 | 0 | 0 | 1636.3449 | 0 | 0 | 0 | 3664.434 | 0 | 0 | 0 | 3221.5151 | 0 | 0 | 0 | 3838.1149 | 0 | 0 | 0 | 1636.3449 | 3664.434 | 3221.5151 | 3838.1149
399951 | 242.131 | 1690 | 3 | Standard Efficiency | Electric, 120% Usage | EnergyStar, 120% Usage | Electric, 120% Usage | 290 Rated kWh, 120% Usage | 300-400% | None | None | Single-Family Detached | Single-Family Detached | Single-Family Detached | 1500-1999 | 1500-2499 | 2 | Electricity | 100% Conditioned | Central AC | None | Electricity Baseboard | None | 80000-99999 | 100% Incandescent | Occupied | 1950s | Electricity | Yes | 67.9925 | 778.6898 | 45.426 | 1329.6634 | 6743.8584 | 192.5477 | 0 | 0 | 0 | 16525.9846 | 0 | 0 | 6784.3022 | 184.6348 | 0 | 1938.9582 | 21.9803 | 6024.3689 | 0 | 0 | 0 | 644.7564 | 1160.8545 | 0 | 0 | 0 | 0 | 0 | 0 | 0 | 0 | 0 | 0 | 0 | 0 | 0 | 0 | 0 | 0 | 0 | 0 | 0 | 42444.0177 | 42444.0177 | 42444.0177 | 42444.0177 | 0 | 0 | 0 | 7410.6524 | 0 | 0 | 0 | 16893.4341 | 0 | 0 | 0 | 14776.0001 | 0 | 0 | 0 | 17743.7352 | 0 | 0 | 0 | 7410.6524 | 16893.4341 | 14776.0001 | 17743.7352
400001 | 242.131 | 1690 | 4 | None | None | Standard, 100% Usage | Electric, 100% Usage | None | 150-200% | None | None | Single-Family Detached | Single-Family Detached | Single-Family Detached | 1500-1999 | 1500-2499 | 2 | Propane | 100% Conditioned | Central AC | None | Propane Fuel Furnace | None | 60000-69999 | 100% LED | Occupied | 2000s | Electricity | Yes | 0 | 0 | 64.1826 | 593.4689 | 2876.7856 | 0 | 319.7405 | 585.2629 | 0 | 0 | 0 | 0 | 5352.0639 | 30.7725 | 16.7051 | 473.6028 | 21.9803 | 3641.7011 | 0 | 0 | 0 | 668.4951 | 434.0383 | 0 | 0 | 0 | 0 | 0 | 2576.3878 | 0 | 0 | 0 | 0 | 0 | 0 | 0 | 0 | 0 | 0 | 23553.2427 | 0 | 0 | 41207.8439 | 41207.8439 | 15078.5066 | 15078.5066 | 0 | 2576.3878 | 23553.2427 | 2551.4848 | 0 | 587.3305 | 6481.5016 | 5632.0587 | 0 | 587.3305 | 6481.5016 | 4968.2639 | 0 | 587.3305 | 6481.5016 | 5964.9842 | 0 | 587.3305 | 6481.5016 | 9620.3168 | 12700.8907 | 12037.0959 | 13033.8162
400009 | 242.131 | 1690 | 3 | Standard Efficiency | Electric, 100% Usage | EnergyStar, 100% Usage | Electric, 100% Usage | 290 Rated kWh, 100% Usage | 400%+ | None | None | Single-Family Detached | Single-Family Detached | Single-Family Detached | 1500-1999 | 1500-2499 | 2 | Electricity | 100% Conditioned | Heat Pump | None | Electricity ASHP | None | 200000+ | 100% Incandescent | Occupied | 2000s | Electricity | Yes | 81.7668 | 400.042 | 23.4457 | 975.6336 | 3229.3501 | 91.1451 | 319.7405 | 248.8173 | 1548.0014 | 2988.4457 | 0 | 0 | 2070.5471 | 184.6348 | 99.9372 | 1938.9582 | 21.9803 | 2382.6678 | 0 | 0 | 0 | 405.6104 | 434.0383 | 351.6853 | 0 | 0 | 0 | 0 | 0 | 0 | 0 | 0 | 0 | 0 | 0 | 0 | 0 | 0 | 0 | 0 | 0 | 0 | 17795.8615 | 17795.8615 | 17795.8615 | 17795.8615 | 0 | 0 | 0 | 3134.5977 | 0 | 0 | 0 | 6998.1106 | 0 | 0 | 0 | 6130.3304 | 0 | 0 | 0 | 7374.2022 | 0 | 0 | 0 | 3134.5977 | 6998.1106 | 6130.3304 | 7374.2022
400044 | 242.131 | 3301 | 4 | None | Electric, 100% Usage | EnergyStar, 100% Usage | Electric, 100% Usage | None | 400%+ | None | None | Single-Family Detached | Single-Family Detached | Single-Family Detached | 3000-3999 | 2500-3999 | 2 | Electricity | 100% Conditioned | Heat Pump | None | Electricity ASHP | None | 180000-199999 | 100% Incandescent | Occupied | 1980s | Natural Gas | Yes | 0 | 400.042 | 23.4457 | 955.4117 | 4134.9397 | 0 | 0 | 1250.2412 | 4474.9022 | 13099.1045 | 1111.6186 | 1098.1373 | 0 | 264.9362 | 99.9372 | 3321.6675 | 21.9803 | 2894.956 | 0 | 0 | 0 | 405.6104 | 914.0887 | 0 | 0 | 0 | 0 | 0 | 0 | 0 | 0 | 0 | 0 | 3738.1215 | 0 | 0 | 0 | 0 | 0 | 0 | 0 | 0 | 38209.4338 | 38209.4338 | 34471.3123 | 34471.3123 | 0 | 3738.1215 | 0 | 6045.4356 | 0 | 852.2411 | 0 | 13926.7559 | 0 | 852.2411 | 0 | 12137.6673 | 0 | 852.2411 | 0 | 14592.3795 | 0 | 852.2411 | 0 | 6897.6767 | 14778.9969 | 12989.9084 | 15444.6206
400050 | 242.131 | 1675 | 3 | None | Electric, 120% Usage | EnergyStar, 120% Usage | Electric, 120% Usage | None | 400%+ | None | 15 | Single-Family Attached | Single-Family Attached | Single-Family Attached | 1500-1999 | 1500-2499 | 2 | Natural Gas | 100% Conditioned | Central AC | None | Natural Gas Fuel Boiler | None | 60000-69999 | 100% LED | Occupied | 1980s | Natural Gas | Yes | 0 | 442.2442 | 25.7903 | 1024.5765 | 4483.4012 | 0 | 319.7405 | 37.5131 | 0 | 0 | 0 | 0 | 0 | 30.4794 | 0 | 470.6721 | 21.9803 | 3718.7788 | 0 | 0 | 0 | 467.4484 | 434.0383 | 0 | 0 | 0 | 0 | 0 | 0 | 0 | 0 | 8045.9732 | 0 | 5406.282 | 0 | 0 | 0 | 0 | 0 | 0 | 0 | 0 | 24929.2114 | 24929.2114 | 11476.9562 | 11476.9562 | 0 | 13452.2552 | 0 | 1949.0628 | 0 | 3066.8655 | 0 | 4194.091 | 0 | 3066.8655 | 0 | 3729.3807 | 0 | 3066.8655 | 0 | 4376.0283 | 0 | 3066.8655 | 0 | 5015.9283 | 7260.9565 | 6796.2461 | 7442.8938
400087 | 242.131 | 1220 | 3 | Standard Efficiency | Gas, 80% Usage | Standard, 80% Usage | Electric, 80% Usage | 290 Rated kWh, 80% Usage | 400%+ | None | None | Single-Family Detached | Single-Family Detached | Single-Family Detached | 1000-1499 | 0-1499 | 1 | Natural Gas | 20% Conditioned | Room AC | None | Natural Gas Fuel Wall/Floor Furnace | None | 200000+ | 100% Incandescent | Occupied | 1960s | Natural Gas | Yes | 67.9925 | 54.5112 | 22.8595 | 0 | 954.8255 | 72.9747 | 0 | 0 | 0 | 0 | 0 | 0 | 0 | 160.896 | 0 | 1535.3993 | 21.9803 | 1116.6008 | 0 | 0 | 0 | 324.4297 | 834.0803 | 0 | 0 | 0 | 0 | 724.7648 | 0 | 0 | 0 | 25782.0482 | 0 | 2143.8149 | 0 | 0 | 0 | 0 | 0 | 0 | 0 | 0 | 33816.8846 | 33816.8846 | 5166.5499 | 5166.5499 | 0 | 28650.3347 | 0 | 888.137 | 0 | 6531.702 | 0 | 1946.6352 | 0 | 6531.702 | 0 | 1717.3429 | 0 | 6531.702 | 0 | 2064.7933 | 0 | 6531.702 | 0 | 7419.839 | 8478.3372 | 8249.0449 | 8596.4953
400184 | 242.131 | 2176 | 3 | Standard Efficiency | Electric, 100% Usage | Standard, 100% Usage | Electric, 100% Usage | None | 300-400% | None | None | Single-Family Detached | Single-Family Detached | Single-Family Detached | 2000-2499 | 1500-2499 | 2 | Electricity | 100% Conditioned | Heat Pump | None | Electricity ASHP | None | 50000-59999 | 100% LED | Occupied | 1940s | Electricity | Yes | 67.9925 | 762.864 | 28.4279 | 571.1955 | 2456.8148 | 0 | 0 | 1482.0604 | 6787.8191 | 16476.1625 | 0 | 0 | 2248.1482 | 34.8755 | 16.7051 | 575.5916 | 21.9803 | 2537.1163 | 0 | 0 | 0 | 405.6104 | 817.9614 | 0 | 0 | 0 | 0 | 0 | 0 | 0 | 0 | 0 | 0 | 0 | 0 | 0 | 0 | 0 | 0 | 0 | 0 | 0 | 35291.3252 | 35291.3252 | 35291.3252 | 35291.3252 | 0 | 0 | 0 | 6391.6898 | 0 | 0 | 0 | 14810.2386 | 0 | 0 | 0 | 12865.9067 | 0 | 0 | 0 | 15549.5157 | 0 | 0 | 0 | 6391.6898 | 14810.2386 | 12865.9067 | 15549.5157
400232 | 242.131 | 1690 | 3 | Standard Efficiency | Electric, 80% Usage | Standard, 80% Usage | Electric, 80% Usage | None | 400%+ | None | None | Single-Family Detached | Single-Family Detached | Single-Family Detached | 1500-1999 | 1500-2499 | 1 | Electricity | 100% Conditioned | Central AC | None | Electricity Baseboard | None | 80000-99999 | 100% Incandescent | Occupied | 1990s | Electricity | Yes | 67.9925 | 610.174 | 22.8595 | 520.7873 | 2286.8336 | 0 | 319.7405 | 0 | 0 | 16040.6589 | 0 | 0 | 1325.2674 | 184.6348 | 0 | 1938.9582 | 21.9803 | 1191.3339 | 0 | 0 | 0 | 324.4297 | 400.042 | 0 | 0 | 0 | 0 | 0 | 0 | 0 | 0 | 0 | 0 | 0 | 0 | 0 | 0 | 0 | 0 | 0 | 0 | 0 | 25255.3995 | 25255.3995 | 25255.3995 | 25255.3995 | 0 | 0 | 0 | 4395.9778 | 0 | 0 | 0 | 10136.7952 | 0 | 0 | 0 | 8826.9034 | 0 | 0 | 0 | 10756.9771 | 0 | 0 | 0 | 4395.9778 | 10136.7952 | 8826.9034 | 10756.9771
400325 | 242.131 | 1220 | 2 | Standard Efficiency | Electric, 100% Usage | Standard, 100% Usage | Electric, 100% Usage | None | 400%+ | None | None | Single-Family Detached | Single-Family Detached | Single-Family Detached | 1000-1499 | 0-1499 | 1 | Electricity | 100% Conditioned | Heat Pump | None | Electricity ASHP | None | 200000+ | 100% LED | Occupied | 1990s | Electricity | Yes | 67.9925 | 762.864 | 28.4279 | 588.4867 | 2445.6781 | 0 | 319.7405 | 517.5635 | 2131.5059 | 5430.3139 | 0 | 0 | 2274.5246 | 26.9625 | 0 | 375.131 | 16.412 | 2233.2016 | 0 | 0 | 0 | 405.6104 | 434.0383 | 327.0673 | 0 | 0 | 0 | 0 | 0 | 0 | 0 | 0 | 0 | 0 | 0 | 0 | 0 | 0 | 0 | 0 | 0 | 0 | 18385.2274 | 18385.2274 | 18385.2274 | 18385.2274 | 0 | 0 | 0 | 3322.3391 | 0 | 0 | 0 | 7535.0692 | 0 | 0 | 0 | 6582 | 0 | 0 | 0 | 7901.3868 | 0 | 0 | 0 | 3322.3391 | 7535.0692 | 6582 | 7901.3868
400355 | 242.131 | 1220 | 3 | Standard Efficiency | Electric, 120% Usage | Standard, 120% Usage | Electric, 120% Usage | None | 400%+ | None | None | Single-Family Detached | Single-Family Detached | Single-Family Detached | 1000-1499 | 0-1499 | 2 | Electricity | 100% Conditioned | Heat Pump | None | Electricity ASHP | None | 120000-139999 | 100% LED | Occupied | 1980s | Propane | Yes | 67.9925 | 915.261 | 34.2893 | 346.9961 | 2016.622 | 0 | 0 | 442.8304 | 982.9604 | 5533.7679 | 0 | 0 | 0 | 26.9625 | 0 | 375.131 | 21.9803 | 4466.4031 | 0 | 0 | 0 | 486.498 | 480.0504 | 327.0673 | 0 | 0 | 0 | 0 | 0 | 0 | 0 | 0 | 0 | 0 | 0 | 0 | 0 | 0 | 0 | 0 | 6307.4756 | 0 | 22832.5809 | 22832.5809 | 16525.1054 | 16525.1054 | 0 | 0 | 6307.4756 | 2928.6831 | 0 | 0 | 1735.7007 | 6647.1599 | 0 | 0 | 1735.7007 | 5811.7733 | 0 | 0 | 1735.7007 | 6984.8213 | 0 | 0 | 1735.7007 | 4664.3838 | 8382.8605 | 7547.474 | 8720.522
400373 | 242.131 | 1138 | 3 | Standard Efficiency | Electric, 100% Usage | EnergyStar, 100% Usage | Electric, 100% Usage | None | 400%+ | 10 | None | 10 to 19 Unit | Multifamily with 5+ units, 1-3 stories | Multi-Family with 5+ Units | 1000-1499 | 0-1499 | 3 | Natural Gas | 100% Conditioned | Central AC | Heating and Cooling | Natural Gas Shared Heating | Fan Coil Heating and Cooling, Natural Gas | 100000-119999 | 100% Incandescent | Occupied | 1960s | Electricity | Yes | 67.9925 | 369.8557 | 21.6873 | 31.6517 | 2276.5761 | 0 | 0 | 191.9616 | 0 | 0 | 0 | 0 | 1773.9592 | 156.793 | 0 | 1465.0623 | 21.9803 | 1776.3038 | 0 | 0 | 0 | 389.4915 | 434.0383 | 0 | 0 | 0 | 0 | 0 | 0 | 0 | 0 | 5796.3596 | 0 | 0 | 0 | 0 | 0 | 0 | 0 | 0 | 0 | 0 | 14773.7126 | 14773.7126 | 8977.353 | 8977.353 | 0 | 5796.3596 | 0 | 1535.9862 | 0 | 1321.423 | 0 | 3329.461 | 0 | 1321.423 | 0 | 2939.4713 | 0 | 1321.423 | 0 | 3561.2744 | 0 | 1321.423 | 0 | 2857.4092 | 4650.884 | 4260.8943 | 4882.6973
400412 | 242.131 | 3301 | 5 | Standard Efficiency | Electric, 100% Usage | Standard, 100% Usage | Gas, 100% Usage | None | 400%+ | None | None | Single-Family Detached | Single-Family Detached | Single-Family Detached | 3000-3999 | 2500-3999 | 1 | Natural Gas | 100% Conditioned | Central AC | None | Natural Gas Fuel Furnace | None | 120000-139999 | 100% Incandescent | Occupied | 2000s | Natural Gas | Yes | 67.9925 | 1237.053 | 46.3052 | 931.966 | 2797.0703 | 0 | 319.7405 | 101.4026 | 0 | 0 | 0 | 0 | 0 | 264.9362 | 99.9372 | 3321.6675 | 27.2556 | 3524.4727 | 0 | 0 | 0 | 36.927 | 400.042 | 0 | 0 | 0 | 0 | 0 | 0 | 0 | 0 | 15077.3343 | 0 | 6101.1535 | 0 | 0 | 1080.8461 | 0 | 0 | 0 | 0 | 0 | 35436.6884 | 35436.6884 | 13177.0614 | 13177.0614 | 0 | 22259.627 | 0 | 2274.8406 | 0 | 5074.7102 | 0 | 4956.6674 | 0 | 5074.7102 | 0 | 4383.1279 | 0 | 5074.7102 | 0 | 5216.8525 | 0 | 5074.7102 | 0 | 7349.5508 | 10031.3776 | 9457.8382 | 10291.5627
400436 | 242.131 | 3301 | 5 | Standard Efficiency | Gas, 100% Usage | Standard, 100% Usage | Gas, 100% Usage | 318 Rated kWh, 100% Usage | 400%+ | None | None | Single-Family Detached | Single-Family Detached | Single-Family Detached | 3000-3999 | 2500-3999 | 2 | Natural Gas | 100% Conditioned | Central AC | None | Natural Gas Fuel Furnace | None | 120000-139999 | 100% Incandescent | Occupied | 2000s | Natural Gas | Yes | 67.9925 | 131.882 | 55.0974 | 1259.3264 | 5890.1424 | 208.9597 | 0 | 203.9775 | 0 | 0 | 0 | 0 | 0 | 264.9362 | 99.9372 | 3321.6675 | 27.2556 | 3839.231 | 0 | 0 | 0 | 41.323 | 834.0803 | 0 | 0 | 0 | 0 | 1750.5135 | 0 | 0 | 0 | 17415.4553 | 0 | 7663.5154 | 0 | 0 | 1214.7796 | 0 | 0 | 0 | 0 | 0 | 44290.0724 | 44290.0724 | 16246.1017 | 16246.1017 | 0 | 28043.9707 | 0 | 3035.3794 | 0 | 6393.4634 | 0 | 6558.4535 | 0 | 6393.4634 | 0 | 6000.8833 | 0 | 6393.4634 | 0 | 7111.6375 | 0 | 6393.4634 | 0 | 9428.8427 | 12951.9169 | 12394.3466 | 13505.1009
400453 | 242.131 | 1220 | 4 | Standard Efficiency | Electric, 80% Usage | EnergyStar, 80% Usage | Electric, 80% Usage | 318 Rated kWh, 80% Usage | 0-100% | None | None | Single-Family Detached | Single-Family Detached | Single-Family Detached | 1000-1499 | 0-1499 | 1 | Electricity | 100% Conditioned | Heat Pump | None | Electricity ASHP | None | <10000 | 100% LED | Occupied | 1990s | Electricity | Yes | 67.9925 | 320.0336 | 18.7565 | 630.1028 | 2017.7943 | 77.9569 | 0 | 329.4119 | 2375.048 | 5678.252 | 0 | 0 | 1186.3517 | 26.9625 | 0 | 375.131 | 21.9803 | 1116.6008 | 0 | 0 | 0 | 324.4297 | 434.0383 | 0 | 0 | 0 | 0 | 0 | 0 | 0 | 0 | 0 | 0 | 0 | 0 | 0 | 0 | 0 | 0 | 0 | 0 | 0 | 15000.5496 | 15000.5496 | 15000.5496 | 15000.5496 | 0 | 0 | 0 | 2666.8737 | 0 | 0 | 0 | 6105.3823 | 0 | 0 | 0 | 5325.0733 | 0 | 0 | 0 | 6402.4431 | 0 | 0 | 0 | 2666.8737 | 6105.3823 | 5325.0733 | 6402.4431
400708 | 242.131 | 1220 | 3 | Standard Efficiency | Electric, 100% Usage | Standard, 100% Usage | Electric, 100% Usage | 290 Rated kWh, 100% Usage | 400%+ | None | None | Single-Family Detached | Single-Family Detached | Single-Family Detached | 1000-1499 | 0-1499 | 1 | Natural Gas | 100% Conditioned | Central AC | None | Natural Gas Fuel Furnace | None | 50000-59999 | 100% LED | Occupied | 1990s | Electricity | Yes | 67.9925 | 525.7695 | 19.6358 | 389.4915 | 1433.4106 | 56.5627 | 319.7405 | 169.9812 | 0 | 0 | 0 | 0 | 1306.5108 | 26.9625 | 16.7051 | 375.131 | 21.9803 | 1918.4432 | 0 | 0 | 0 | 339.6694 | 434.0383 | 0 | 0 | 0 | 0 | 0 | 0 | 0 | 0 | 14356.6725 | 0 | 0 | 0 | 0 | 0 | 0 | 0 | 0 | 0 | 0 | 21778.1112 | 21778.1112 | 7421.7318 | 7421.7318 | 0 | 14356.6725 | 0 | 1277.2404 | 0 | 3273.0037 | 0 | 2800.6752 | 0 | 3273.0037 | 0 | 2473.6859 | 0 | 3273.0037 | 0 | 2953.2873 | 0 | 3273.0037 | 0 | 4550.2441 | 6073.6789 | 5746.6896 | 6226.291
400838 | 242.131 | 1623 | 3 | Standard Efficiency | None | None | Electric, 100% Usage | 290 Rated kWh, 100% Usage | 400%+ | 67 | None | 50 or more Unit | Multifamily with 5+ units, 1-3 stories | Multi-Family with 5+ Units | 1500-1999 | 1500-2499 | 3 | Electricity | 40% Conditioned | Room AC | None | Electricity Baseboard | None | 120000-139999 | 100% CFL | Occupied | 1980s | Electricity | Yes | 67.9925 | 0 | 0 | 0 | 573.5401 | 105.2125 | 0 | 0 | 0 | 2213.8589 | 0 | 0 | 2254.5957 | 45.426 | 0 | 601.968 | 21.9803 | 2166.9675 | 0 | 0 | 0 | 431.9868 | 434.0383 | 0 | 0 | 0 | 0 | 0 | 0 | 0 | 0 | 0 | 0 | 0 | 0 | 0 | 0 | 0 | 0 | 0 | 0 | 0 | 8916.9804 | 8916.9804 | 8916.9804 | 8916.9804 | 0 | 0 | 0 | 1545.2087 | 0 | 0 | 0 | 3524.4118 | 0 | 0 | 0 | 3080.8733 | 0 | 0 | 0 | 3728.6381 | 0 | 0 | 0 | 1545.2087 | 3524.4118 | 3080.8733 | 3728.6381
400928 | 242.131 | 617 | 1 | Standard Efficiency, No usage | Electric, 100% Usage | EnergyStar, 100% Usage | Electric, 100% Usage | 290 Rated kWh, 100% Usage | 400%+ | 2 | None | 2 Unit | Multifamily with 2-4 Units | Multi-Family with 2 - 4 Units | 500-749 | 0-1499 | 1 | Natural Gas | 40% Conditioned | Room AC | None | Natural Gas Fuel Boiler | None | 70000-79999 | 100% Incandescent | Vacant | 1970s | Natural Gas | Yes | 0 | 0 | 0 | 0 | 627.1721 | 0 | 0 | 42.4953 | 0 | 0 | 0 | 0 | 0 | 0 | 0 | 0 | 16.412 | 0 | 0 | 0 | 0 | 0 | 480.0504 | 0 | 0 | 0 | 0 | 0 | 0 | 0 | 0 | 5258.8673 | 0 | 1608.6671 | 0 | 0 | 0 | 0 | 0 | 0 | 0 | 0 | 8033.3711 | 8033.3711 | 1166.1298 | 1166.1298 | 0 | 6867.5344 | 0 | 204.9081 | 0 | 1565.6453 | 0 | 429.996 | 0 | 1565.6453 | 0 | 383.7496 | 0 | 1565.6453 | 0 | 446.7862 | 0 | 1565.6453 | 0 | 1770.5534 | 1995.6413 | 1949.3949 | 2012.4315
400939 | 242.131 | 2176 | 3 | Standard Efficiency | Electric, 100% Usage | Standard, 100% Usage | Gas, 100% Usage | 290 Rated kWh, 100% Usage | 300-400% | None | None | Single-Family Detached | Single-Family Detached | Single-Family Detached | 2000-2499 | 1500-2499 | 2 | Electricity | 100% Conditioned | Heat Pump | None | Electricity ASHP | None | 60000-69999 | 100% Incandescent | Occupied | 1980s | Electricity | Yes | 67.9925 | 762.864 | 28.4279 | 1175.8011 | 4903.3721 | 91.1451 | 319.7405 | 1037.4716 | 2537.7024 | 10823.4077 | 962.1523 | 950.4295 | 2380.6163 | 208.6666 | 99.9372 | 2355.9983 | 21.9803 | 2537.1163 | 0 | 2135.3158 | 0 | 27.8418 | 434.0383 | 0 | 0 | 0 | 0 | 0 | 0 | 0 | 0 | 0 | 0 | 0 | 0 | 0 | 813.5653 | 0 | 0 | 0 | 0 | 0 | 34675.8759 | 34675.8759 | 33862.6037 | 33862.6037 | 0 | 813.5653 | 0 | 5866.4113 | 0 | 185.4562 | 0 | 13373.7696 | 0 | 185.4562 | 0 | 11689.4695 | 0 | 185.4562 | 0 | 14086.864 | 0 | 185.4562 | 0 | 6051.8675 | 13559.2258 | 11874.9258 | 14272.3202
400944 | 242.131 | 1690 | 2 | Standard Efficiency | Electric, 100% Usage | Standard, 100% Usage | Electric, 100% Usage | 290 Rated kWh, 100% Usage | 400%+ | None | None | Single-Family Detached | Single-Family Detached | Single-Family Detached | 1500-1999 | 1500-2499 | 1 | Natural Gas | 100% Conditioned | Central AC | None | Natural Gas Fuel Furnace | None | 120000-139999 | 100% CFL | Occupied | 1980s | Natural Gas | Yes | 67.9925 | 1711.242 | 64.1826 | 660.2891 | 6547.2077 | 229.7677 | 0 | 203.9775 | 0 | 0 | 0 | 0 | 0 | 46.0122 | 24.911 | 620.1384 | 16.412 | 3641.7011 | 0 | 0 | 0 | 669.0813 | 400.042 | 0 | 0 | 0 | 0 | 0 | 0 | 0 | 0 | 11103.2906 | 0 | 7306.8479 | 0 | 0 | 0 | 0 | 0 | 0 | 0 | 0 | 33313.0955 | 33313.0955 | 14903.2501 | 14903.2501 | 0 | 18409.8454 | 0 | 2533.693 | 0 | 4197.097 | 0 | 5504.7194 | 0 | 4197.097 | 0 | 4891.927 | 0 | 4197.097 | 0 | 5704.4511 | 0 | 4197.097 | 0 | 6730.79 | 9701.8164 | 9089.024 | 9901.5481
400990 | 242.131 | 2663 | 3 | Standard Efficiency | Electric, 100% Usage | EnergyStar, 100% Usage | Electric, 100% Usage | None | 400%+ | None | None | Single-Family Detached | Single-Family Detached | Single-Family Detached | 2500-2999 | 2500-3999 | 1 | Electricity | 100% Conditioned | Central AC | None | Electricity Electric Furnace | None | 160000-179999 | 100% CFL | Occupied | 1960s | Electricity | Yes | 67.9925 | 524.5972 | 30.7725 | 1730.8777 | 6917.9426 | 0 | 319.7405 | 563.2826 | 0 | 32346.5471 | 0 | 0 | 2921.0394 | 58.3211 | 24.911 | 887.4192 | 21.9803 | 3006.9092 | 0 | 0 | 0 | 471.2583 | 434.0383 | 0 | 0 | 0 | 0 | 0 | 0 | 0 | 0 | 0 | 0 | 0 | 0 | 0 | 0 | 0 | 0 | 0 | 0 | 0 | 50327.3364 | 50327.3364 | 50327.3364 | 50327.3364 | 0 | 0 | 0 | 8993.8028 | 0 | 0 | 0 | 20671.0457 | 0 | 0 | 0 | 17996.8901 | 0 | 0 | 0 | 21753.2305 | 0 | 0 | 0 | 8993.8028 | 20671.0457 | 17996.8901 | 21753.2305
401041 | 242.131 | 2176 | 3 | None | Electric, 100% Usage | EnergyStar, 100% Usage | Electric, 100% Usage | None | 400%+ | None | None | Single-Family Detached | Single-Family Detached | Single-Family Detached | 2000-2499 | 1500-2499 | 2 | Natural Gas | 100% Conditioned | Central AC | None | Natural Gas Fuel Furnace | None | 80000-99999 | 100% Incandescent | Occupied | 1960s | Natural Gas | Yes | 0 | 400.042 | 23.4457 | 1853.0884 | 5869.6274 | 0 | 0 | 661.1683 | 0 | 0 | 0 | 0 | 0 | 208.6666 | 0 | 2355.9983 | 21.9803 | 2537.1163 | 0 | 0 | 0 | 405.6104 | 868.0765 | 376.8894 | 0 | 0 | 0 | 0 | 0 | 0 | 0 | 35832.3344 | 0 | 3800.8387 | 0 | 0 | 0 | 0 | 0 | 0 | 0 | 0 | 55214.8827 | 55214.8827 | 15581.7096 | 15581.7096 | 0 | 39633.1731 | 0 | 2672.5232 | 0 | 9035.5627 | 0 | 5717.5894 | 0 | 9035.5627 | 0 | 5078.6093 | 0 | 9035.5627 | 0 | 6020.6944 | 0 | 9035.5627 | 0 | 11708.0859 | 14753.1522 | 14114.1721 | 15056.2571
401060 | 242.131 | 617 | 1 | Standard Efficiency | None | None | Gas, 100% Usage | None | 400%+ | 30 | None | 20 to 49 Unit | Multifamily with 5+ units, 1-3 stories | Multi-Family with 5+ Units | 500-749 | 0-1499 | 3 | Natural Gas | 100% Conditioned | Central AC | None | Natural Gas Fuel Furnace | None | 70000-79999 | 100% CFL | Occupied | 2010s | Natural Gas | Yes | 67.9925 | 0 | 0 | 277.8314 | 1268.1185 | 0 | 0 | 13.7743 | 0 | 0 | 0 | 0 | 0 | 32.824 | 0 | 325.602 | 16.412 | 1566.4649 | 0 | 0 | 0 | 26.6695 | 434.0383 | 0 | 0 | 0 | 0 | 0 | 0 | 0 | 0 | 1327.3189 | 0 | 3464.1 | 0 | 0 | 781.0344 | 0 | 0 | 0 | 0 | 0 | 9602.4736 | 9602.4736 | 4030.0203 | 4030.0203 | 0 | 5572.4533 | 0 | 701.8412 | 0 | 1270.4079 | 0 | 1540.563 | 0 | 1270.4079 | 0 | 1360.1865 | 0 | 1270.4079 | 0 | 1618.6566 | 0 | 1270.4079 | 0 | 1972.2491 | 2810.9709 | 2630.5944 | 2889.0645
401088 | 242.131 | 1623 | 2 | Standard Efficiency, No usage | Electric, 100% Usage | Standard, 100% Usage | Electric, 100% Usage | None | 0-100% | 30 | None | 20 to 49 Unit | Multifamily with 5+ units, 1-3 stories | Multi-Family with 5+ Units | 1500-1999 | 1500-2499 | 3 | Electricity | None | None | None | Electricity Baseboard | None | <10000 | 100% CFL | Vacant | 1960s | Electricity | No | 0 | 0 | 0 | 0 | 0 | 0 | 0 | 0 | 0 | 2547.0807 | 0 | 0 | 319.7405 | 0 | 0 | 0 | 16.412 | 0 | 0 | 0 | 0 | 0 | 434.0383 | 0 | 0 | 0 | 0 | 0 | 0 | 0 | 0 | 0 | 0 | 0 | 0 | 0 | 0 | 0 | 0 | 0 | 0 | 0 | 3317.5645 | 3317.5645 | 3317.5645 | 3317.5645 | 0 | 0 | 0 | 617.7103 | 0 | 0 | 0 | 1466.3525 | 0 | 0 | 0 | 1264.8206 | 0 | 0 | 0 | 1505.6668 | 0 | 0 | 0 | 617.7103 | 1466.3525 | 1264.8206 | 1505.6668
401103 | 242.131 | 8194 | 4 | Standard Efficiency | Electric, 100% Usage | EnergyStar, 100% Usage | Electric, 100% Usage | None | 400%+ | None | None | Single-Family Detached | Single-Family Detached | Single-Family Detached | 4000+ | 4000+ | 2 | Fuel Oil | 20% Conditioned | Room AC | None | Fuel Oil Fuel Boiler | None | 160000-179999 | 100% CFL | Occupied | 1950s | Electricity | Yes | 67.9925 | 400.042 | 23.4457 | 0 | 2191.8785 | 0 | 319.7405 | 190.7893 | 0 | 0 | 0 | 0 | 2129.4544 | 127.4859 | 24.911 | 2406.1135 | 21.9803 | 4450.8703 | 0 | 0 | 0 | 405.6104 | 868.0765 | 0 | 0 | 66497.8258 | 0 | 0 | 0 | 0 | 0 | 0 | 0 | 0 | 0 | 0 | 0 | 0 | 0 | 0 | 0 | 0 | 80126.5098 | 80126.5098 | 13628.3909 | 13628.3909 | 66497.8258 | 0 | 0 | 2370.6901 | 20162.0915 | 0 | 0 | 5188.3619 | 20162.0915 | 0 | 0 | 4573.6544 | 20162.0915 | 0 | 0 | 5519.2108 | 20162.0915 | 0 | 0 | 22532.7816 | 25350.4534 | 24735.7459 | 25681.3023
401195 | 242.131 | 1690 | 4 | Standard Efficiency | Electric, 120% Usage | Standard, 120% Usage | Electric, 120% Usage | None | 200-300% | None | None | Single-Family Detached | Single-Family Detached | Single-Family Detached | 1500-1999 | 1500-2499 | 1 | Natural Gas | 100% Conditioned | Central AC | None | Natural Gas Fuel Furnace | None | 50000-59999 | 100% Incandescent | Occupied | 1990s | Natural Gas | Yes | 67.9925 | 1197.7815 | 44.5468 | 1091.9828 | 3438.6029 | 0 | 0 | 106.0917 | 0 | 0 | 0 | 0 | 0 | 184.6348 | 99.9372 | 1938.9582 | 21.9803 | 5394.8523 | 0 | 2311.1585 | 0 | 565.6272 | 1790.0781 | 0 | 0 | 0 | 0 | 0 | 0 | 0 | 0 | 9597.7845 | 0 | 8550.3485 | 0 | 0 | 0 | 0 | 0 | 0 | 0 | 0 | 36402.3576 | 36402.3576 | 18254.2247 | 18254.2247 | 0 | 18148.1329 | 0 | 3120.6747 | 0 | 4137.4097 | 0 | 6862.7931 | 0 | 4137.4097 | 0 | 6328.7435 | 0 | 4137.4097 | 0 | 7552.1905 | 0 | 4137.4097 | 0 | 7258.0844 | 11000.2028 | 10466.1532 | 11689.6002
401200 | 242.131 | 2663 | 3 | Standard Efficiency | Electric, 80% Usage | EnergyStar, 80% Usage | Electric, 80% Usage | None | 400%+ | None | None | Single-Family Detached | Single-Family Detached | Single-Family Detached | 2500-2999 | 2500-3999 | 2 | Natural Gas | 100% Conditioned | Central AC | None | Natural Gas Fuel Furnace | None | 200000+ | 100% CFL | Occupied | 1970s | Natural Gas | Yes | 67.9925 | 618.673 | 36.0477 | 589.659 | 2914.8849 | 0 | 0 | 1093.7412 | 0 | 0 | 0 | 0 | 0 | 58.3211 | 24.911 | 887.4192 | 21.9803 | 1818.2129 | 0 | 0 | 0 | 482.6881 | 434.0383 | 0 | 0 | 0 | 0 | 0 | 0 | 0 | 0 | 43987.33 | 0 | 3237.8492 | 0 | 0 | 0 | 0 | 0 | 0 | 0 | 0 | 56273.4554 | 56273.4554 | 9048.2762 | 9048.2762 | 0 | 47225.1791 | 0 | 1537.3715 | 0 | 10766.3769 | 0 | 3318.177 | 0 | 10766.3769 | 0 | 2941.7602 | 0 | 10766.3769 | 0 | 3499.501 | 0 | 10766.3769 | 0 | 12303.7484 | 14084.5538 | 13708.137 | 14265.8778
401270 | 242.131 | 2663 | 3 | None | Electric, 120% Usage | Standard, 120% Usage | Electric, 120% Usage | None | 400%+ | None | None | Single-Family Detached | Single-Family Detached | Single-Family Detached | 2500-2999 | 2500-3999 | 2 | Electricity | 100% Conditioned | Central AC | None | Electricity Electric Furnace | None | 120000-139999 | 100% CFL | Occupied | 1990s | Natural Gas | Yes | 0 | 1199.833 | 44.8399 | 831.4426 | 3749.5513 | 0 | 319.7405 | 424.66 | 0 | 21701.9127 | 1170.5259 | 1156.4584 | 0 | 58.3211 | 24.911 | 887.4192 | 21.9803 | 6013.8184 | 0 | 2598.075 | 0 | 565.6272 | 1160.8545 | 0 | 0 | 0 | 0 | 0 | 0 | 0 | 0 | 0 | 0 | 7680.5135 | 0 | 0 | 0 | 0 | 0 | 0 | 0 | 0 | 49610.7777 | 49610.7777 | 41930.2641 | 41930.2641 | 0 | 7680.5135 | 0 | 7259.378 | 0 | 1750.974 | 0 | 16728.0688 | 0 | 1750.974 | 0 | 14594.1145 | 0 | 1750.974 | 0 | 17681.046 | 0 | 1750.974 | 0 | 9010.3521 | 18479.0429 | 16345.0886 | 19432.0201
401295 | 242.131 | 1202 | 2 | Standard Efficiency | Electric, 120% Usage | EnergyStar, 120% Usage | Electric, 120% Usage | 290 Rated kWh, 120% Usage | 150-200% | None | 6 | Single-Family Attached | Single-Family Attached | Single-Family Attached | 1000-1499 | 0-1499 | 2 | Electricity | 40% Conditioned | Room AC | None | Electricity Baseboard | None | 40000-44999 | 100% CFL | Occupied | 1990s | Electricity | Yes | 67.9925 | 540.13 | 31.6517 | 0 | 1279.2552 | 126.0206 | 319.7405 | 0 | 0 | 9004.9017 | 0 | 0 | 4724.0126 | 40.1507 | 0 | 486.2049 | 16.412 | 3835.7142 | 0 | 0 | 0 | 518.4427 | 1356.0398 | 0 | 0 | 0 | 0 | 0 | 0 | 0 | 0 | 0 | 0 | 0 | 0 | 0 | 0 | 0 | 0 | 0 | 0 | 0 | 22346.376 | 22346.376 | 22346.376 | 22346.376 | 0 | 0 | 0 | 4003.4979 | 0 | 0 | 0 | 8923.4964 | 0 | 0 | 0 | 8069.5784 | 0 | 0 | 0 | 9815.0417 | 0 | 0 | 0 | 4003.4979 | 8923.4964 | 8069.5784 | 9815.0417
401300 | 242.131 | 853 | 2 | Standard Efficiency | None | None | Electric, 120% Usage | None | 100-150% | 10 | None | 10 to 19 Unit | Multifamily with 5+ units, 1-3 stories | Multi-Family with 5+ Units | 750-999 | 0-1499 | 2 | Electricity | 100% Conditioned | Central AC | Heating and Cooling | Electricity Shared Heating | Fan Coil Heating and Cooling, Electricity | 30000-34999 | 100% Incandescent | Occupied | 1990s | Natural Gas | Yes | 67.9925 | 0 | 0 | 26.3764 | 1867.1558 | 0 | 0 | 10.5506 | 0 | 61.838 | 0 | 0 | 0 | 142.7256 | 0 | 1220.3479 | 16.412 | 3713.5035 | 0 | 0 | 0 | 518.4427 | 434.0383 | 0 | 0 | 0 | 0 | 0 | 0 | 0 | 0 | 0 | 0 | 6691.1056 | 0 | 0 | 0 | 0 | 0 | 0 | 0 | 0 | 14770.4889 | 14770.4889 | 8079.3833 | 8079.3833 | 0 | 6691.1056 | 0 | 1386.0336 | 0 | 1525.4026 | 0 | 3048.7762 | 0 | 1525.4026 | 0 | 2687.8351 | 0 | 1525.4026 | 0 | 3241.4854 | 0 | 1525.4026 | 0 | 2911.4362 | 4574.1788 | 4213.2376 | 4766.8879
401323 | 242.131 | 1675 | 2 | None | Electric, 100% Usage | EnergyStar, 100% Usage | Electric, 100% Usage | 318 Rated kWh, 100% Usage | 200-300% | None | 12 | Single-Family Attached | Single-Family Attached | Single-Family Attached | 1500-1999 | 1500-2499 | 2 | Electricity | 100% Conditioned | Central AC | None | Electricity Electric Furnace | None | 45000-49999 | 100% LED | Occupied | 1960s | Electricity | Yes | 0 | 369.8557 | 21.6873 | 542.1815 | 3957.9248 | 88.5075 | 0 | 419.9708 | 0 | 17963.4982 | 0 | 0 | 2030.1033 | 30.4794 | 0 | 470.6721 | 16.412 | 1859.5359 | 0 | 0 | 0 | 389.4915 | 434.0383 | 0 | 0 | 0 | 0 | 0 | 0 | 0 | 0 | 0 | 0 | 0 | 0 | 0 | 0 | 0 | 0 | 0 | 0 | 0 | 28594.3582 | 28594.3582 | 28594.3582 | 28594.3582 | 0 | 0 | 0 | 4862.1641 | 0 | 0 | 0 | 11317.5238 | 0 | 0 | 0 | 9868.904 | 0 | 0 | 0 | 11938.2114 | 0 | 0 | 0 | 4862.1641 | 11317.5238 | 9868.904 | 11938.2114
401328 | 242.131 | 853 | 2 | Standard Efficiency | Electric, 100% Usage | Standard, 100% Usage | Electric, 100% Usage | 318 Rated kWh, 100% Usage | 300-400% | 4 | None | 3 or 4 Unit | Multifamily with 2-4 Units | Multi-Family with 2 - 4 Units | 750-999 | 0-1499 | 2 | Electricity | 100% Conditioned | Heat Pump | None | Electricity ASHP | None | 80000-99999 | 100% CFL | Occupied | 1980s | Electricity | Yes | 67.9925 | 1011.0952 | 37.8062 | 822.3574 | 2443.6266 | 136.5711 | 0 | 156.2069 | 691.6477 | 2432.4899 | 0 | 0 | 3394.6422 | 35.7547 | 0 | 390.3707 | 16.412 | 1587.2729 | 0 | 0 | 0 | 474.4821 | 868.0765 | 0 | 0 | 0 | 0 | 0 | 0 | 0 | 0 | 0 | 0 | 0 | 0 | 0 | 0 | 0 | 0 | 0 | 0 | 0 | 14566.5114 | 14566.5114 | 14566.5114 | 14566.5114 | 0 | 0 | 0 | 2555.7599 | 0 | 0 | 0 | 5663.2173 | 0 | 0 | 0 | 5175.9058 | 0 | 0 | 0 | 6210.6847 | 0 | 0 | 0 | 2555.7599 | 5663.2173 | 5175.9058 | 6210.6847
401421 | 242.131 | 1690 | 3 | Standard Efficiency, No usage | None | EnergyStar, 100% Usage | Propane, 100% Usage | 290 Rated kWh, 100% Usage | 150-200% | None | None | Single-Family Detached | Single-Family Detached | Single-Family Detached | 1500-1999 | 1500-2499 | 1 | Propane | 80% Conditioned | Central AC | None | Propane Fuel Furnace | None | 40000-44999 | 100% Incandescent | Vacant | 1980s | Propane | Yes | 0 | 0 | 0 | 485.6188 | 2513.6706 | 0 | 319.7405 | 176.4288 | 0 | 0 | 0 | 0 | 0 | 0 | 0 | 0 | 21.9803 | 0 | 0 | 2311.1585 | 0 | 0 | 480.0504 | 0 | 0 | 0 | 0 | 0 | 0 | 0 | 0 | 0 | 0 | 0 | 0 | 0 | 0 | 0 | 0 | 7114.8864 | 1617.4592 | 0 | 15040.9935 | 15040.9935 | 6308.3548 | 6308.3548 | 0 | 0 | 8732.3456 | 1020.0916 | 0 | 0 | 2403.0317 | 2274.9553 | 0 | 0 | 2403.0317 | 2021.1722 | 0 | 0 | 2403.0317 | 2325.5676 | 0 | 0 | 2403.0317 | 3423.1233 | 4677.987 | 4424.2039 | 4728.5993
401440 | 242.131 | 1220 | 3 | Standard Efficiency, No usage | Electric, 120% Usage | EnergyStar, 120% Usage | Electric, 120% Usage | 318 Rated kWh, 120% Usage | 400%+ | None | None | Single-Family Detached | Single-Family Detached | Single-Family Detached | 1000-1499 | 0-1499 | 1 | Propane | 100% Conditioned | Central AC | None | Propane Fuel Furnace | None | 100000-119999 | 100% Incandescent | Vacant | 1980s | Electricity | Yes | 0 | 0 | 0 | 355.2021 | 2035.0855 | 0 | 0 | 82.646 | 0 | 0 | 0 | 0 | 328.2396 | 0 | 0 | 0 | 21.9803 | 0 | 0 | 0 | 0 | 0 | 868.0765 | 0 | 0 | 0 | 0 | 0 | 0 | 0 | 0 | 0 | 0 | 0 | 0 | 0 | 0 | 0 | 0 | 4481.6428 | 0 | 0 | 8172.5799 | 8172.5799 | 3690.9371 | 3690.9371 | 0 | 0 | 4481.6428 | 676.8768 | 0 | 0 | 1233.2864 | 1422.1241 | 0 | 0 | 1233.2864 | 1268.3255 | 0 | 0 | 1233.2864 | 1452.3638 | 0 | 0 | 1233.2864 | 1910.1632 | 2655.4105 | 2501.6118 | 2685.6501
401472 | 242.131 | 8194 | 3 | Standard Efficiency | Electric, 100% Usage | EnergyStar, 100% Usage | Electric, 100% Usage | 318 Rated kWh, 100% Usage | 400%+ | None | None | Single-Family Detached | Single-Family Detached | Single-Family Detached | 4000+ | 4000+ | 2 | Electricity | 100% Conditioned | Heat Pump | None | Electricity ASHP | None | 200000+ | 100% Incandescent | Occupied | 2010s | Natural Gas | Yes | 67.9925 | 400.042 | 23.4457 | 1091.6897 | 3565.2096 | 97.5927 | 0 | 527.2349 | 1348.1269 | 8497.3026 | 0 | 0 | 0 | 509.6506 | 99.9372 | 7521.669 | 21.9803 | 4450.8703 | 0 | 0 | 0 | 405.6104 | 434.0383 | 0 | 0 | 0 | 0 | 0 | 0 | 0 | 0 | 0 | 0 | 3903.1205 | 0 | 0 | 0 | 0 | 0 | 0 | 0 | 0 | 32965.8062 | 32965.8062 | 29062.6857 | 29062.6857 | 0 | 3903.1205 | 0 | 5209.9116 | 0 | 889.8489 | 0 | 11819.1743 | 0 | 889.8489 | 0 | 10333.7101 | 0 | 889.8489 | 0 | 12330.5298 | 0 | 889.8489 | 0 | 6099.7605 | 12709.0232 | 11223.559 | 13220.3787
401479 | 242.131 | 2176 | 4 | Standard Efficiency | Electric, 100% Usage | EnergyStar, 100% Usage | Electric, 100% Usage | 290 Rated kWh, 100% Usage | 150-200% | None | None | Single-Family Detached | Single-Family Detached | Single-Family Detached | 2000-2499 | 1500-2499 | 1 | Natural Gas | 100% Conditioned | Central AC | None | Natural Gas Fuel Furnace | None | 60000-69999 | 100% Incandescent | Occupied | 1980s | Natural Gas | Yes | 67.9925 | 896.2113 | 52.4597 | 1168.4744 | 3844.5063 | 229.7677 | 319.7405 | 364.2873 | 0 | 0 | 0 | 0 | 0 | 208.6666 | 99.9372 | 2355.9983 | 21.9803 | 3796.1496 | 0 | 0 | 0 | 669.0813 | 434.0383 | 0 | 0 | 0 | 0 | 0 | 0 | 0 | 0 | 20233.6267 | 0 | 7977.3945 | 0 | 0 | 0 | 0 | 0 | 0 | 0 | 0 | 42740.8987 | 42740.8987 | 14529.5844 | 14529.5844 | 0 | 28211.0212 | 0 | 2488.2798 | 0 | 6431.557 | 0 | 5400.141 | 0 | 6431.557 | 0 | 4780.1787 | 0 | 6431.557 | 0 | 5701.3268 | 0 | 6431.557 | 0 | 8919.8368 | 11831.698 | 11211.7356 | 12132.8838
401532 | 242.131 | 1675 | 3 | None | Electric, 100% Usage | Standard, 100% Usage | Electric, 100% Usage | 290 Rated kWh, 100% Usage | 400%+ | None | 10 | Single-Family Attached | Single-Family Attached | Single-Family Attached | 1500-1999 | 1500-2499 | 2 | Electricity | 100% Conditioned | Heat Pump | None | Electricity ASHP | None | 100000-119999 | 100% LED | Occupied | 1980s | Electricity | Yes | 0 | 705.129 | 26.3764 | 397.9905 | 1670.7982 | 82.646 | 319.7405 | 292.778 | 981.7881 | 3007.7884 | 0 | 0 | 2021.6042 | 30.4794 | 0 | 470.6721 | 21.9803 | 1859.5359 | 0 | 0 | 0 | 389.4915 | 834.0803 | 0 | 0 | 0 | 0 | 0 | 0 | 0 | 0 | 0 | 0 | 0 | 0 | 0 | 0 | 0 | 0 | 0 | 0 | 0 | 13113.172 | 13113.172 | 13113.172 | 13113.172 | 0 | 0 | 0 | 2230.4906 | 0 | 0 | 0 | 5110.0623 | 0 | 0 | 0 | 4471.5875 | 0 | 0 | 0 | 5355.2621 | 0 | 0 | 0 | 2230.4906 | 5110.0623 | 4471.5875 | 5355.2621
401654 | 242.131 | 1690 | 2 | None | Electric, 100% Usage | EnergyStar, 100% Usage | Electric, 100% Usage | None | 200-300% | None | None | Single-Family Detached | Single-Family Detached | Single-Family Detached | 1500-1999 | 1500-2499 | 1 | Fuel Oil | 100% Conditioned | Central AC | None | Fuel Oil Fuel Furnace | None | 40000-44999 | 100% Incandescent | Occupied | 1950s | Electricity | Yes | 0 | 400.042 | 23.4457 | 1104.8779 | 4724.5987 | 0 | 319.7405 | 341.1347 | 0 | 0 | 0 | 0 | 2098.3889 | 184.6348 | 0 | 1938.9582 | 16.412 | 2382.6678 | 0 | 1992.0041 | 0 | 405.6104 | 914.0887 | 0 | 0 | 21391.2574 | 0 | 0 | 0 | 0 | 0 | 0 | 0 | 0 | 472.4306 | 0 | 0 | 0 | 0 | 0 | 0 | 0 | 38709.9992 | 38709.9992 | 16846.3112 | 16846.3112 | 21391.2574 | 472.4306 | 0 | 2781.7627 | 6485.8084 | 107.6973 | 0 | 6120.4334 | 6485.8084 | 107.6973 | 0 | 5420.7409 | 6485.8084 | 107.6973 | 0 | 6428.1609 | 6485.8084 | 107.6973 | 0 | 9375.2685 | 12713.9392 | 12014.2467 | 13021.6667
401683 | 242.131 | 853 | 2 | None | None | EnergyStar, 100% Usage | Electric, 100% Usage | None | 0-100% | 12 | None | 10 to 19 Unit | Multifamily with 5+ units, 1-3 stories | Multi-Family with 5+ Units | 750-999 | 0-1499 | 3 | Electricity | 100% Conditioned | Heat Pump | None | Electricity ASHP | None | 10000-14999 | 100% Incandescent | Occupied | 1960s | Electricity | No | 0 | 0 | 16.9981 | 603.1403 | 3310.8239 | 0 | 0 | 536.027 | 1084.656 | 6558.3444 | 0 | 0 | 1306.8039 | 142.7256 | 0 | 1220.3479 | 16.412 | 1466.5276 | 0 | 0 | 0 | 346.9961 | 434.0383 | 0 | 0 | 0 | 0 | 0 | 1152.3554 | 0 | 0 | 0 | 0 | 0 | 0 | 0 | 0 | 0 | 0 | 0 | 0 | 0 | 18195.9035 | 18195.9035 | 17043.5481 | 17043.5481 | 0 | 1152.3554 | 0 | 3011.3793 | 0 | 262.7053 | 0 | 6784.5131 | 0 | 262.7053 | 0 | 5936.6541 | 0 | 262.7053 | 0 | 7170.3714 | 0 | 262.7053 | 0 | 3274.0846 | 7047.2184 | 6199.3594 | 7433.0767
401723 | 242.131 | 617 | 2 | Standard Efficiency | Gas, 100% Usage | Standard, 100% Usage | Gas, 100% Usage | 318 Rated kWh, 100% Usage | 300-400% | None | 144 | Single-Family Attached | Single-Family Attached | Single-Family Attached | 500-749 | 0-1499 | 1 | Natural Gas | 60% Conditioned | Room AC | None | Natural Gas Fuel Boiler | None | 60000-69999 | 100% LED | Occupied | <1940 | Natural Gas | Yes | 67.9925 | 63.0103 | 26.3764 | 0 | 918.7778 | 88.5075 | 0 | 119.2799 | 0 | 0 | 0 | 0 | 0 | 21.6873 | 0 | 248.8173 | 16.412 | 1696.8815 | 0 | 0 | 0 | 26.6695 | 434.0383 | 0 | 0 | 0 | 0 | 837.5971 | 0 | 0 | 0 | 8923.4279 | 0 | 3755.1196 | 0 | 0 | 781.0344 | 0 | 0 | 0 | 0 | 0 | 18025.3362 | 18025.3362 | 3728.4502 | 3728.4502 | 0 | 14297.1791 | 0 | 651.0416 | 0 | 3259.4286 | 0 | 1424.3794 | 0 | 3259.4286 | 0 | 1257.5921 | 0 | 3259.4286 | 0 | 1497.5588 | 0 | 3259.4286 | 0 | 3910.4702 | 4683.808 | 4517.0207 | 4756.9874
401813 | 242.131 | 3301 | 5 | Standard Efficiency | Electric, 120% Usage | EnergyStar, 120% Usage | Electric, 120% Usage | 290 Rated kWh, 120% Usage | 400%+ | None | None | Single-Family Detached | Single-Family Detached | Single-Family Detached | 3000-3999 | 2500-3999 | 2 | Propane | 20% Conditioned | Room AC | None | Propane Fuel Wall/Floor Furnace | None | 160000-179999 | 100% Incandescent | Occupied | 1980s | Electricity | Yes | 67.9925 | 480.0504 | 28.1348 | 0 | 1598.9958 | 109.3155 | 0 | 0 | 0 | 0 | 0 | 0 | 4086.2899 | 264.9362 | 0 | 3321.6675 | 27.2556 | 5789.9121 | 0 | 0 | 0 | 486.498 | 1160.8545 | 0 | 0 | 0 | 0 | 0 | 0 | 0 | 0 | 0 | 0 | 0 | 0 | 0 | 0 | 0 | 0 | 87761.5973 | 0 | 0 | 105184.0862 | 105184.0862 | 17422.1959 | 17422.1959 | 0 | 0 | 87761.5973 | 2972.2425 | 0 | 0 | 24150.6952 | 6563.908 | 0 | 0 | 24150.6952 | 6026.5099 | 0 | 0 | 24150.6952 | 7269.338 | 0 | 0 | 24150.6952 | 27122.9377 | 30714.6032 | 30177.2051 | 31420.0332
401876 | 242.131 | 8194 | 4 | Standard Efficiency | Electric, 80% Usage | EnergyStar, 80% Usage | Electric, 80% Usage | None | 400%+ | None | None | Single-Family Detached | Single-Family Detached | Single-Family Detached | 4000+ | 4000+ | 2 | Electricity | 100% Conditioned | Heat Pump | None | Electricity ASHP | None | 160000-179999 | 100% LED | Occupied | 1980s | Electricity | Yes | 81.7668 | 618.673 | 36.0477 | 2088.1314 | 6548.0869 | 0 | 319.7405 | 689.3032 | 4019.1767 | 7959.5172 | 0 | 0 | 2238.1838 | 84.9906 | 16.7051 | 1837.8487 | 21.9803 | 2697.7192 | 0 | 0 | 0 | 482.6881 | 434.0383 | 0 | 0 | 0 | 0 | 0 | 0 | 0 | 0 | 0 | 0 | 0 | 0 | 0 | 0 | 0 | 0 | 0 | 0 | 0 | 30174.3043 | 30174.3043 | 30174.3043 | 30174.3043 | 0 | 0 | 0 | 5325.5364 | 0 | 0 | 0 | 12388.1587 | 0 | 0 | 0 | 10826.5867 | 0 | 0 | 0 | 12681.0656 | 0 | 0 | 0 | 5325.5364 | 12388.1587 | 10826.5867 | 12681.0656
401924 | 242.131 | 3301 | 5 | Standard Efficiency | Electric, 80% Usage | Standard, 80% Usage | Electric, 80% Usage | None | 400%+ | None | None | Single-Family Detached | Single-Family Detached | Single-Family Detached | 3000-3999 | 2500-3999 | 1 | Electricity | 100% Conditioned | Central AC | None | Electricity Electric Furnace | None | 80000-99999 | 100% LED | Occupied | 1980s | Electricity | Yes | 67.9925 | 799.791 | 29.8932 | 380.1132 | 3916.6018 | 0 | 0 | 281.3482 | 0 | 11988.0721 | 0 | 0 | 1796.2326 | 44.2537 | 16.7051 | 811.5138 | 27.2556 | 1604.8572 | 0 | 0 | 0 | 377.1825 | 868.0765 | 0 | 0 | 0 | 0 | 0 | 0 | 0 | 0 | 0 | 0 | 0 | 0 | 0 | 0 | 0 | 0 | 0 | 0 | 0 | 23010.182 | 23010.182 | 23010.182 | 23010.182 | 0 | 0 | 0 | 3960.7858 | 0 | 0 | 0 | 9178.5233 | 0 | 0 | 0 | 8005.1047 | 0 | 0 | 0 | 9627.7698 | 0 | 0 | 0 | 3960.7858 | 9178.5233 | 8005.1047 | 9627.7698
401962 | 242.131 | 8194 | 4 | Standard Efficiency | None | None | Gas, 100% Usage | 290 Rated kWh, 100% Usage | 400%+ | None | None | Single-Family Detached | Single-Family Detached | Single-Family Detached | 4000+ | 4000+ | 2 | Natural Gas | 100% Conditioned | Central AC | None | Natural Gas Fuel Furnace | None | 200000+ | 100% LED | Occupied | <1940 | Natural Gas | Yes | 67.9925 | 0 | 0 | 984.7188 | 6741.8069 | 160.6029 | 0 | 1524.2626 | 0 | 0 | 0 | 0 | 0 | 84.9906 | 0 | 1837.8487 | 21.9803 | 5080.387 | 0 | 0 | 0 | 36.927 | 914.0887 | 0 | 0 | 0 | 0 | 0 | 0 | 0 | 0 | 70702.8095 | 0 | 5551.0591 | 0 | 0 | 1080.8461 | 0 | 0 | 0 | 0 | 0 | 94790.0277 | 94790.0277 | 17455.3129 | 17455.3129 | 0 | 77334.7147 | 0 | 2878.3652 | 0 | 17630.7372 | 0 | 6349.494 | 0 | 17630.7372 | 0 | 5638.746 | 0 | 17630.7372 | 0 | 6564.0685 | 0 | 17630.7372 | 0 | 20509.1024 | 23980.2311 | 23269.4832 | 24194.8057
402009 | 242.131 | 2663 | 4 | Standard Efficiency, No usage | Electric, 100% Usage | EnergyStar, 100% Usage | Electric, 100% Usage | 290 Rated kWh, 100% Usage | 200-300% | None | None | Single-Family Detached | Single-Family Detached | Single-Family Detached | 2500-2999 | 2500-3999 | 1 | Electricity | 100% Conditioned | Heat Pump | None | Electricity ASHP | None | 40000-44999 | 100% CFL | Vacant | 1980s | Natural Gas | Yes | 0 | 0 | 0 | 1026.0418 | 4225.4987 | 0 | 0 | 373.9587 | 756.7095 | 3887.2947 | 0 | 0 | 0 | 0 | 0 | 0 | 21.9803 | 0 | 0 | 0 | 0 | 0 | 400.042 | 0 | 0 | 0 | 0 | 0 | 0 | 0 | 0 | 0 | 0 | 1592.8413 | 0 | 0 | 0 | 0 | 0 | 0 | 0 | 0 | 12284.367 | 12284.367 | 10691.2326 | 10691.2326 | 0 | 1592.8413 | 0 | 1841.9855 | 0 | 363.1456 | 0 | 4143.2284 | 0 | 363.1456 | 0 | 3635.7352 | 0 | 363.1456 | 0 | 4255.3619 | 0 | 363.1456 | 0 | 2205.1311 | 4506.374 | 3998.8808 | 4618.5074
402135 | 242.131 | 617 | 1 | Standard Efficiency | Electric, 100% Usage | Standard, 100% Usage | Electric, 100% Usage | 318 Rated kWh, 100% Usage | 300-400% | None | 50 | Single-Family Attached | Single-Family Attached | Single-Family Attached | 500-749 | 0-1499 | 2 | Fuel Oil | None | None | None | Fuel Oil Fuel Boiler | None | 40000-44999 | 100% LED | Occupied | 1950s | Electricity | Yes | 67.9925 | 552.439 | 20.808 | 0 | 0 | 64.7687 | 0 | 200.4606 | 0 | 0 | 0 | 0 | 1462.7177 | 21.6873 | 0 | 248.8173 | 16.412 | 1565.8787 | 0 | 0 | 0 | 346.9961 | 434.0383 | 0 | 0 | 13440.2393 | 0 | 0 | 0 | 0 | 0 | 0 | 0 | 0 | 0 | 0 | 0 | 0 | 0 | 0 | 0 | 0 | 18442.9624 | 18442.9624 | 5002.7232 | 5002.7232 | 13440.2393 | 0 | 0 | 817.5059 | 4075.0884 | 0 | 0 | 1849.7878 | 4075.0884 | 0 | 0 | 1622.4214 | 4075.0884 | 0 | 0 | 1986.6801 | 4075.0884 | 0 | 0 | 4892.5943 | 5924.8762 | 5697.5098 | 6061.7685
402204 | 242.131 | 333 | 1 | Standard Efficiency | Electric, 100% Usage | Standard, 100% Usage | Gas, 100% Usage | None | 200-300% | 67 | None | 50 or more Unit | Multifamily with 5+ units, 1-3 stories | Multi-Family with 5+ Units | 0-499 | 0-1499 | 3 | Natural Gas | 100% Conditioned | Room AC | Heating Only | Natural Gas Shared Heating | Boiler Baseboards Heating Only, Natural Gas | 45000-49999 | 100% CFL | Occupied | 1960s | Natural Gas | Yes | 67.9925 | 858.1121 | 32.2378 | 0 | 981.7881 | 0 | 0 | 35.4616 | 0 | 0 | 0 | 0 | 0 | 29.3071 | 0 | 247.6451 | 16.412 | 1647.3525 | 0 | 0 | 0 | 29.6002 | 434.0383 | 0 | 0 | 0 | 0 | 0 | 1355.7468 | 0 | 0 | 1349.2992 | 0 | 4276.4931 | 0 | 0 | 867.1973 | 0 | 0 | 0 | 0 | 0 | 12228.6835 | 12228.6835 | 4379.6541 | 4379.6541 | 0 | 7849.0294 | 0 | 719.3435 | 0 | 1789.4196 | 0 | 1591.6021 | 0 | 1789.4196 | 0 | 1406.5514 | 0 | 1789.4196 | 0 | 1688.0458 | 0 | 1789.4196 | 0 | 2508.7632 | 3381.0217 | 3195.971 | 3477.4655
402205 | 242.131 | 1690 | 3 | None | Electric, 100% Usage | EnergyStar, 100% Usage | Electric, 100% Usage | None | 300-400% | None | None | Single-Family Detached | Single-Family Detached | Single-Family Detached | 1500-1999 | 1500-2499 | 1 | Fuel Oil | 40% Conditioned | Room AC | None | Fuel Oil Fuel Boiler | None | 60000-69999 | 100% LED | Occupied | 1950s | Electricity | Yes | 0 | 400.042 | 23.4457 | 0 | 1958.0078 | 0 | 319.7405 | 213.3557 | 0 | 0 | 0 | 0 | 2126.8168 | 30.7725 | 0 | 473.6028 | 21.9803 | 2382.6678 | 0 | 0 | 0 | 405.6104 | 480.0504 | 0 | 0 | 18802.5606 | 0 | 0 | 0 | 0 | 0 | 0 | 0 | 0 | 0 | 0 | 0 | 0 | 0 | 0 | 0 | 0 | 27638.3603 | 27638.3603 | 8835.7997 | 8835.7997 | 18802.5606 | 0 | 0 | 1536.5759 | 5700.9199 | 0 | 0 | 3377.5336 | 5700.9199 | 0 | 0 | 2978.683 | 5700.9199 | 0 | 0 | 3565.6579 | 5700.9199 | 0 | 0 | 7237.4958 | 9078.4535 | 8679.6029 | 9266.5778
402289 | 242.131 | 866 | 1 | None | Electric, 80% Usage | EnergyStar, 80% Usage | Electric, 80% Usage | 318 Rated kWh, 80% Usage | 200-300% | None | 6 | Single-Family Attached | Single-Family Attached | Single-Family Attached | 750-999 | 0-1499 | 2 | Natural Gas | 100% Conditioned | Central AC | None | Natural Gas Fuel Furnace | None | 30000-34999 | 100% Incandescent | Occupied | <1940 | Natural Gas | Yes | 0 | 231.8192 | 13.4813 | 473.8959 | 1714.7588 | 51.5805 | 0 | 155.3277 | 0 | 0 | 0 | 0 | 0 | 143.3118 | 0 | 1231.4846 | 16.412 | 802.1355 | 0 | 0 | 0 | 277.5383 | 480.0504 | 258.7818 | 0 | 0 | 0 | 0 | 0 | 0 | 0 | 15722.3837 | 0 | 1936.3206 | 0 | 0 | 0 | 0 | 0 | 0 | 0 | 0 | 23509.5751 | 23509.5751 | 5850.8708 | 5850.8708 | 0 | 17658.7043 | 0 | 992.183 | 0 | 4025.8437 | 0 | 2134.3045 | 0 | 4025.8437 | 0 | 1890.5 | 0 | 4025.8437 | 0 | 2276.029 | 0 | 4025.8437 | 0 | 5018.0266 | 6160.1482 | 5916.3436 | 6301.8726
402336 | 242.131 | 1220 | 3 | Standard Efficiency | Electric, 100% Usage | EnergyStar, 100% Usage | Electric, 100% Usage | 290 Rated kWh, 100% Usage | 400%+ | None | None | Single-Family Detached | Single-Family Detached | Single-Family Detached | 1000-1499 | 0-1499 | 1 | Natural Gas | 100% Conditioned | Central AC | None | Natural Gas Fuel Furnace | None | 140000-159999 | 100% Incandescent | Occupied | 1970s | Natural Gas | Yes | 67.9925 | 773.1215 | 45.1329 | 476.5336 | 3929.79 | 195.1853 | 0 | 319.7405 | 0 | 0 | 1266.3601 | 1251.1204 | 0 | 160.896 | 0 | 1535.3993 | 21.9803 | 3177.4765 | 0 | 0 | 0 | 603.1403 | 434.0383 | 496.1693 | 0 | 0 | 0 | 0 | 0 | 0 | 0 | 12822.7385 | 0 | 7040.7394 | 0 | 0 | 0 | 0 | 0 | 0 | 0 | 0 | 34617.8479 | 34617.8479 | 14754.3699 | 14754.3699 | 0 | 19863.4779 | 0 | 2530.0094 | 0 | 4528.4871 | 0 | 5539.0042 | 0 | 4528.4871 | 0 | 4895.9282 | 0 | 4528.4871 | 0 | 5831.9106 | 0 | 4528.4871 | 0 | 7058.4965 | 10067.4913 | 9424.4152 | 10360.3976
402340 | 242.131 | 8194 | 5 | Standard Efficiency | Gas, 100% Usage | EnergyStar, 100% Usage | Electric, 100% Usage | None | 400%+ | None | None | Single-Family Detached | Single-Family Detached | Single-Family Detached | 4000+ | 4000+ | 2 | Natural Gas | 100% Conditioned | Central AC | None | Natural Gas Fuel Furnace | None | 200000+ | 100% Incandescent | Occupied | 2000s | Natural Gas | Yes | 67.9925 | 69.1648 | 45.1329 | 2078.46 | 5778.1892 | 0 | 0 | 300.3978 | 0 | 0 | 0 | 0 | 0 | 509.6506 | 99.9372 | 7521.669 | 27.2556 | 5395.1453 | 0 | 0 | 0 | 603.1403 | 434.0383 | 859.5774 | 0 | 0 | 0 | 918.1917 | 0 | 0 | 0 | 30221.1957 | 0 | 6426.4624 | 0 | 0 | 0 | 0 | 0 | 0 | 0 | 0 | 61356.1869 | 61356.1869 | 23790.0441 | 23790.0441 | 0 | 37566.1428 | 0 | 4394.2763 | 0 | 8564.2816 | 0 | 9523.292 | 0 | 8564.2816 | 0 | 8412.5831 | 0 | 8564.2816 | 0 | 9902.0552 | 0 | 8564.2816 | 0 | 12958.5579 | 18087.5736 | 16976.8647 | 18466.3369
402380 | 242.131 | 1220 | 2 | Standard Efficiency | Electric, 100% Usage | EnergyStar, 100% Usage | Electric, 100% Usage | 318 Rated kWh, 100% Usage | 150-200% | None | None | Single-Family Detached | Single-Family Detached | Single-Family Detached | 1000-1499 | 0-1499 | 1 | Natural Gas | 100% Conditioned | Central AC | None | Natural Gas Fuel Boiler | None | 15000-19999 | 100% Incandescent | Occupied | 1940s | Natural Gas | Yes | 67.9925 | 275.7799 | 16.1189 | 775.7591 | 3051.456 | 60.3726 | 319.7405 | 81.4738 | 0 | 0 | 0 | 0 | 0 | 160.896 | 0 | 1535.3993 | 16.412 | 1918.4432 | 0 | 0 | 0 | 339.6694 | 400.042 | 0 | 0 | 0 | 0 | 0 | 0 | 0 | 0 | 10620.3094 | 0 | 2653.7585 | 0 | 0 | 0 | 0 | 0 | 0 | 0 | 0 | 22293.9163 | 22293.9163 | 9019.8483 | 9019.8483 | 0 | 13274.068 | 0 | 1577.1085 | 0 | 3026.1873 | 0 | 3403.9109 | 0 | 3026.1873 | 0 | 3018.6994 | 0 | 3026.1873 | 0 | 3559.8369 | 0 | 3026.1873 | 0 | 4603.2958 | 6430.0982 | 6044.8867 | 6586.0242
402384 | 242.131 | 2663 | 4 | Standard Efficiency | Electric, 120% Usage | Standard, 120% Usage | Electric, 120% Usage | None | 300-400% | None | None | Single-Family Detached | Single-Family Detached | Single-Family Detached | 2500-2999 | 2500-3999 | 2 | Electricity | 100% Conditioned | Central AC | None | Electricity Baseboard | None | 80000-99999 | 100% LED | Occupied | <1940 | Electricity | Yes | 67.9925 | 1484.405 | 55.6835 | 1982.6258 | 6731.8425 | 0 | 319.7405 | 0 | 0 | 27539.3023 | 0 | 0 | 7267.5764 | 38.9785 | 0 | 677.8734 | 21.9803 | 6643.335 | 0 | 0 | 0 | 644.7564 | 1356.0398 | 0 | 0 | 0 | 0 | 0 | 2299.4356 | 0 | 0 | 0 | 0 | 0 | 0 | 0 | 0 | 0 | 0 | 0 | 0 | 0 | 57131.2744 | 57131.2744 | 54831.8388 | 54831.8388 | 0 | 2299.4356 | 0 | 9755.7926 | 0 | 524.2335 | 0 | 22173.5056 | 0 | 524.2335 | 0 | 19358.0895 | 0 | 524.2335 | 0 | 23375.1638 | 0 | 524.2335 | 0 | 10280.0261 | 22697.7391 | 19882.323 | 23899.3973
402489 | 242.131 | 1690 | 5 | Standard Efficiency | Electric, 80% Usage | EnergyStar, 80% Usage | Electric, 80% Usage | 290 Rated kWh, 80% Usage | 300-400% | None | None | Single-Family Detached | Single-Family Detached | Single-Family Detached | 1500-1999 | 1500-2499 | 3 | Fuel Oil | 20% Conditioned | Room AC | None | Fuel Oil Fuel Wall/Floor Furnace | None | 45000-49999 | 100% CFL | Occupied | <1940 | Electricity | Yes | 67.9925 | 220.6825 | 12.8951 | 0 | 792.7572 | 45.1329 | 0 | 0 | 0 | 0 | 0 | 0 | 813.8584 | 46.0122 | 24.911 | 620.1384 | 27.2556 | 1033.9547 | 0 | 0 | 0 | 271.6769 | 400.042 | 0 | 0 | 36875.6674 | 0 | 0 | 0 | 649.1524 | 0 | 0 | 0 | 0 | 0 | 0 | 0 | 0 | 0 | 0 | 0 | 0 | 41902.4224 | 41902.4224 | 4377.6026 | 4377.6026 | 36875.6674 | 649.1524 | 0 | 741.8957 | 11180.6373 | 148.004 | 0 | 1624.6849 | 11180.6373 | 148.004 | 0 | 1500.8233 | 11180.6373 | 148.004 | 0 | 1800.4977 | 11180.6373 | 148.004 | 0 | 12070.537 | 12953.3262 | 12829.4647 | 13129.1391
402511 | 242.131 | 1220 | 3 | Standard Efficiency | Gas, 120% Usage | Standard, 120% Usage | Electric, 120% Usage | None | 400%+ | None | None | Single-Family Detached | Single-Family Detached | Single-Family Detached | 1000-1499 | 0-1499 | 1 | Electricity | 100% Conditioned | Central AC | None | Electricity Electric Furnace | None | 120000-139999 | 100% CFL | Occupied | 2000s | Natural Gas | Yes | 81.7668 | 107.264 | 44.8399 | 600.7957 | 2740.8006 | 0 | 0 | 18.7565 | 0 | 2267.4909 | 0 | 0 | 0 | 40.1507 | 24.911 | 491.1871 | 21.9803 | 5095.9198 | 0 | 0 | 0 | 565.6272 | 434.0383 | 0 | 0 | 0 | 0 | 1424.9115 | 0 | 0 | 0 | 0 | 0 | 7892.697 | 0 | 0 | 0 | 0 | 0 | 0 | 0 | 0 | 21853.4305 | 21853.4305 | 12535.8219 | 12535.8219 | 0 | 9317.6085 | 0 | 2152.3035 | 0 | 2124.2307 | 0 | 4838.4988 | 0 | 2124.2307 | 0 | 4251.8374 | 0 | 2124.2307 | 0 | 5052.4357 | 0 | 2124.2307 | 0 | 4276.5342 | 6962.7295 | 6376.0681 | 7176.6664
402620 | 242.131 | 1138 | 2 | None | None | None | Electric, 120% Usage | 318 Rated kWh, 120% Usage | 400%+ | 67 | None | 50 or more Unit | Multifamily with 5+ units, 4-7 stories | Multi-Family with 5+ Units | 1000-1499 | 0-1499 | 4 | Natural Gas | 100% Conditioned | Central AC | None | Natural Gas Fuel Furnace | None | 180000-199999 | 100% Incandescent | Occupied | 2000s | Natural Gas | Yes | 0 | 0 | 0 | 257.0233 | 2002.5546 | 77.6638 | 0 | 16.1189 | 0 | 0 | 0 | 0 | 0 | 156.793 | 0 | 1465.0623 | 16.412 | 3162.5299 | 0 | 0 | 0 | 416.454 | 434.0383 | 0 | 0 | 0 | 0 | 0 | 0 | 0 | 0 | 2917.5225 | 0 | 3717.6065 | 0 | 0 | 0 | 0 | 0 | 0 | 0 | 0 | 14639.4861 | 14639.4861 | 8004.6501 | 8004.6501 | 0 | 6635.129 | 0 | 1338.9979 | 0 | 1512.6584 | 0 | 2920.6391 | 0 | 1512.6584 | 0 | 2579.0641 | 0 | 1512.6584 | 0 | 3122.8977 | 0 | 1512.6584 | 0 | 2851.6563 | 4433.2975 | 4091.7225 | 4635.5562
402699 | 242.131 | 2663 | 5 | Standard Efficiency | Electric, 100% Usage | Standard, 100% Usage | Electric, 100% Usage | 290 Rated kWh, 100% Usage | 200-300% | None | None | Single-Family Detached | Single-Family Detached | Single-Family Detached | 2500-2999 | 2500-3999 | 2 | Electricity | 100% Conditioned | Heat Pump | None | Electricity ASHP | None | 70000-79999 | 100% CFL | Occupied | 1990s | Electricity | Yes | 67.9925 | 1474.1475 | 55.0974 | 853.1299 | 2796.7772 | 195.1853 | 319.7405 | 147.1217 | 33.4101 | 2330.7942 | 0 | 0 | 4966.6754 | 58.3211 | 24.911 | 887.4192 | 27.2556 | 3636.4258 | 0 | 0 | 0 | 603.1403 | 868.0765 | 0 | 0 | 0 | 0 | 0 | 0 | 0 | 0 | 0 | 0 | 0 | 0 | 0 | 0 | 0 | 0 | 0 | 0 | 0 | 19345.3283 | 19345.3283 | 19345.3283 | 19345.3283 | 0 | 0 | 0 | 3268.3185 | 0 | 0 | 0 | 7287.503 | 0 | 0 | 0 | 6412.038 | 0 | 0 | 0 | 7720.2651 | 0 | 0 | 0 | 3268.3185 | 7287.503 | 6412.038 | 7720.2651
402710 | 242.131 | 8194 | 4 | None | Electric, 100% Usage | EnergyStar, 100% Usage | Gas, 100% Usage | 318 Rated kWh, 100% Usage | 300-400% | None | None | Single-Family Detached | Single-Family Detached | Single-Family Detached | 4000+ | 4000+ | 3 | Electricity | 100% Conditioned | Heat Pump | None | Electricity ASHP | None | 100000-119999 | 100% Incandescent | Occupied | 2010s | Electricity | Yes | 0 | 773.1215 | 45.1329 | 2700.943 | 7793.3459 | 208.9597 | 319.7405 | 588.7798 | 2559.0966 | 9926.0241 | 0 | 0 | 4647.521 | 509.6506 | 99.9372 | 7521.9621 | 21.9803 | 5395.1453 | 0 | 0 | 0 | 41.323 | 434.0383 | 0 | 0 | 0 | 0 | 0 | 0 | 0 | 0 | 0 | 0 | 0 | 0 | 0 | 1214.7796 | 0 | 0 | 0 | 0 | 0 | 44801.4814 | 44801.4814 | 43586.9949 | 43586.9949 | 0 | 1214.7796 | 0 | 7894.8968 | 0 | 276.9181 | 0 | 17756.5328 | 0 | 276.9181 | 0 | 15556.0002 | 0 | 276.9181 | 0 | 18461.7442 | 0 | 276.9181 | 0 | 8171.8149 | 18033.451 | 15832.9184 | 18738.6624
402721 | 242.131 | 617 | 1 | None | None | None | Electric, 120% Usage | 318 Rated kWh, 120% Usage | 0-100% | 12 | None | 10 to 19 Unit | Multifamily with 5+ units, 1-3 stories | Multi-Family with 5+ Units | 500-749 | 0-1499 | 2 | Electricity | 80% Conditioned | Central AC | None | Electricity Electric Furnace | None | <10000 | 100% CFL | Occupied | 1970s | Natural Gas | Yes | 0 | 0 | 0 | 196.6507 | 844.9239 | 77.6638 | 0 | 23.7388 | 0 | 2592.7998 | 0 | 0 | 0 | 32.824 | 0 | 325.602 | 16.412 | 2742.8521 | 0 | 0 | 0 | 416.454 | 434.0383 | 0 | 0 | 0 | 0 | 0 | 0 | 0 | 0 | 0 | 0 | 4049.9491 | 0 | 0 | 0 | 0 | 0 | 0 | 0 | 0 | 11753.6153 | 11753.6153 | 7703.6661 | 7703.6661 | 0 | 4049.9491 | 0 | 1327.7783 | 0 | 923.2923 | 0 | 2961.1186 | 0 | 923.2923 | 0 | 2703.039 | 0 | 923.2923 | 0 | 3244.6882 | 0 | 923.2923 | 0 | 2251.0705 | 3884.4108 | 3626.3313 | 4167.9805
402765 | 242.131 | 617 | 1 | None | None | None | Electric, 100% Usage | None | 150-200% | 18 | None | 10 to 19 Unit | Multifamily with 5+ units, 1-3 stories | Multi-Family with 5+ Units | 500-749 | 0-1499 | 3 | Electricity | 100% Conditioned | Central AC | None | Electricity Electric Furnace | None | 20000-24999 | 100% Incandescent | Vacant | 1970s | Natural Gas | No | 0 | 0 | 0 | 291.3126 | 1188.4032 | 0 | 0 | 3.2238 | 0 | 674.6496 | 0 | 0 | 0 | 0 | 0 | 0 | 16.412 | 0 | 0 | 0 | 0 | 0 | 434.0383 | 0 | 0 | 0 | 0 | 0 | 0 | 0 | 0 | 0 | 0 | 1695.4161 | 0 | 0 | 0 | 0 | 0 | 0 | 0 | 0 | 4303.4556 | 4303.4556 | 2608.0395 | 2608.0395 | 0 | 1695.4161 | 0 | 463.556 | 0 | 386.512 | 0 | 1038.8603 | 0 | 386.512 | 0 | 914.3565 | 0 | 386.512 | 0 | 1065.6441 | 0 | 386.512 | 0 | 850.0679 | 1425.3723 | 1300.8684 | 1452.156
402814 | 242.131 | 617 | 2 | Standard Efficiency | None | None | Electric, 100% Usage | 290 Rated kWh, 100% Usage | 0-100% | 8 | None | 5 to 9 Unit | Multifamily with 5+ units, 4-7 stories | Multi-Family with 5+ Units | 500-749 | 0-1499 | 4 | Electricity | 100% Conditioned | Room AC | Heating Only | Electricity Shared Heating | Boiler Baseboards Heating Only, Electricity | <10000 | 100% CFL | Occupied | <1940 | Electricity | No | 67.9925 | 0 | 0 | 0 | 1441.0305 | 82.646 | 0 | 99.6442 | 0 | 3942.9782 | 0 | 0 | 1989.3664 | 32.824 | 0 | 325.602 | 16.412 | 1566.4649 | 0 | 0 | 0 | 389.4915 | 434.0383 | 282.2274 | 0 | 0 | 0 | 0 | 0 | 0 | 0 | 0 | 0 | 0 | 0 | 0 | 0 | 0 | 0 | 0 | 0 | 0 | 10671.0107 | 10671.0107 | 10671.0107 | 10671.0107 | 0 | 0 | 0 | 1864.2456 | 0 | 0 | 0 | 4243.6764 | 0 | 0 | 0 | 3711.9355 | 0 | 0 | 0 | 4475.4594 | 0 | 0 | 0 | 1864.2456 | 4243.6764 | 3711.9355 | 4475.4594
403008 | 242.131 | 853 | 2 | None | Electric, 120% Usage | Standard, 120% Usage | Electric, 120% Usage | None | 0-100% | 4 | None | 3 or 4 Unit | Multifamily with 2-4 Units | Multi-Family with 2 - 4 Units | 750-999 | 0-1499 | 1 | Electricity | 40% Conditioned | Room AC | Heating Only | Electricity Shared Heating | Boiler Baseboards Heating Only, Electricity | <10000 | 100% CFL | Occupied | 1950s | Electricity | Yes | 0 | 1029.8517 | 38.6854 | 0 | 778.9829 | 0 | 0 | 80.8876 | 0 | 9059.9991 | 0 | 0 | 4842.9994 | 35.7547 | 0 | 390.3707 | 16.412 | 2872.6826 | 0 | 0 | 0 | 518.4427 | 434.0383 | 0 | 0 | 0 | 0 | 0 | 0 | 0 | 0 | 0 | 0 | 0 | 0 | 0 | 0 | 0 | 0 | 0 | 0 | 0 | 20099.1071 | 20099.1071 | 20099.1071 | 20099.1071 | 0 | 0 | 0 | 3583.9549 | 0 | 0 | 0 | 7984.86 | 0 | 0 | 0 | 7216.8016 | 0 | 0 | 0 | 8822.5576 | 0 | 0 | 0 | 3583.9549 | 7984.86 | 7216.8016 | 8822.5576
403036 | 242.131 | 1690 | 3 | Standard Efficiency | Electric, 100% Usage | EnergyStar, 100% Usage | Electric, 100% Usage | 290 Rated kWh, 100% Usage | 400%+ | None | None | Single-Family Detached | Single-Family Detached | Single-Family Detached | 1500-1999 | 1500-2499 | 3 | Natural Gas | 60% Conditioned | Room AC | None | Natural Gas Fuel Boiler | None | 200000+ | 100% LED | Occupied | 1970s | Electricity | Yes | 67.9925 | 400.042 | 23.4457 | 0 | 1714.4658 | 91.1451 | 0 | 107.5571 | 0 | 0 | 0 | 0 | 2212.9796 | 30.7725 | 0 | 473.6028 | 21.9803 | 2382.6678 | 0 | 0 | 0 | 405.6104 | 434.0383 | 0 | 0 | 0 | 0 | 0 | 0 | 0 | 0 | 28268.4631 | 0 | 0 | 0 | 0 | 0 | 0 | 0 | 0 | 0 | 0 | 36634.763 | 36634.763 | 8366.2998 | 8366.2998 | 0 | 28268.4631 | 0 | 1425.5918 | 0 | 6444.6186 | 0 | 3105.825 | 0 | 6444.6186 | 0 | 2742.6132 | 0 | 6444.6186 | 0 | 3306.1726 | 0 | 6444.6186 | 0 | 7870.2105 | 9550.4436 | 9187.2318 | 9750.7913
403056 | 242.131 | 1690 | 3 | None | Electric, 80% Usage | EnergyStar, 80% Usage | Electric, 80% Usage | None | 400%+ | None | None | Single-Family Detached | Single-Family Detached | Single-Family Detached | 1500-1999 | 1500-2499 | 1 | Electricity | 100% Conditioned | Central AC | None | Electricity Baseboard | None | 80000-99999 | 100% CFL | Occupied | 1950s | Electricity | Yes | 0 | 320.0336 | 18.7565 | 584.6768 | 3260.4157 | 0 | 319.7405 | 0 | 0 | 32326.3252 | 0 | 0 | 1209.7974 | 46.0122 | 0 | 620.1384 | 21.9803 | 1191.3339 | 0 | 0 | 0 | 324.4297 | 434.0383 | 0 | 0 | 0 | 0 | 0 | 0 | 0 | 0 | 0 | 0 | 0 | 0 | 0 | 0 | 0 | 0 | 0 | 0 | 0 | 40677.6784 | 40677.6784 | 40677.6784 | 40677.6784 | 0 | 0 | 0 | 7506.8825 | 0 | 0 | 0 | 16883.2537 | 0 | 0 | 0 | 15100.0809 | 0 | 0 | 0 | 18517.8396 | 0 | 0 | 0 | 7506.8825 | 16883.2537 | 15100.0809 | 18517.8396
403122 | 242.131 | 1675 | 2 | None | Electric, 100% Usage | EnergyStar, 100% Usage | Electric, 100% Usage | None | 100-150% | None | 7 | Single-Family Attached | Single-Family Attached | Single-Family Attached | 1500-1999 | 1500-2499 | 2 | Electricity | 100% Conditioned | Heat Pump | None | Electricity ASHP | None | 20000-24999 | 100% Incandescent | Occupied | 1970s | Electricity | Yes | 0 | 369.8557 | 21.6873 | 706.0082 | 2781.5375 | 0 | 0 | 439.3135 | 1301.2356 | 4818.9676 | 0 | 0 | 1910.2372 | 183.7556 | 0 | 1926.0631 | 16.412 | 1859.5359 | 0 | 0 | 0 | 389.4915 | 434.0383 | 0 | 0 | 0 | 0 | 0 | 0 | 0 | 0 | 0 | 0 | 0 | 0 | 0 | 0 | 0 | 0 | 0 | 0 | 0 | 17157.8458 | 17157.8458 | 17157.8458 | 17157.8458 | 0 | 0 | 0 | 3049.5809 | 0 | 0 | 0 | 6885.1439 | 0 | 0 | 0 | 6025.2879 | 0 | 0 | 0 | 7233.9995 | 0 | 0 | 0 | 3049.5809 | 6885.1439 | 6025.2879 | 7233.9995
403148 | 242.131 | 3301 | 3 | Standard Efficiency | Gas, 100% Usage | EnergyStar, 100% Usage | Electric, 100% Usage | 290 Rated kWh, 100% Usage | 400%+ | None | None | Single-Family Detached | Single-Family Detached | Single-Family Detached | 3000-3999 | 2500-3999 | 2 | Natural Gas | 100% Conditioned | Central AC | None | Natural Gas Fuel Furnace | None | 200000+ | 100% CFL | Occupied | 2010s | Natural Gas | Yes | 67.9925 | 24.618 | 16.1189 | 854.5952 | 2919.2809 | 56.5627 | 319.7405 | 242.9559 | 0 | 0 | 0 | 0 | 0 | 66.2341 | 24.911 | 1062.6757 | 21.9803 | 2580.1977 | 0 | 0 | 0 | 339.6694 | 434.0383 | 0 | 0 | 0 | 0 | 327.3604 | 0 | 0 | 0 | 23405.5349 | 0 | 1845.4685 | 0 | 0 | 0 | 0 | 0 | 0 | 0 | 0 | 34609.9349 | 34609.9349 | 9031.2781 | 9031.2781 | 0 | 25578.6568 | 0 | 1610.0683 | 0 | 5831.3749 | 0 | 3459.104 | 0 | 5831.3749 | 0 | 3067.4211 | 0 | 5831.3749 | 0 | 3608.9773 | 0 | 5831.3749 | 0 | 7441.4432 | 9290.4789 | 8898.796 | 9440.3522
403158 | 242.131 | 2663 | 2 | None | Electric, 80% Usage | EnergyStar, 80% Usage | Electric, 80% Usage | 290 Rated kWh, 80% Usage | 400%+ | None | None | Single-Family Detached | Single-Family Detached | Single-Family Detached | 2500-2999 | 2500-3999 | 1 | Electricity | 20% Conditioned | Room AC | None | Electricity Baseboard | None | 200000+ | 100% CFL | Occupied | 1970s | Natural Gas | Yes | 0 | 320.0336 | 18.7565 | 0 | 278.1244 | 72.9747 | 0 | 0 | 0 | 16497.5567 | 0 | 0 | 0 | 58.3211 | 24.911 | 887.4192 | 16.412 | 1346.0754 | 0 | 0 | 0 | 324.4297 | 400.042 | 0 | 0 | 0 | 0 | 0 | 0 | 0 | 0 | 0 | 0 | 2631.1921 | 0 | 0 | 0 | 0 | 0 | 0 | 0 | 0 | 22875.9554 | 22875.9554 | 20244.7634 | 20244.7634 | 0 | 2631.1921 | 0 | 3608.7895 | 0 | 599.8569 | 0 | 8484.16 | 0 | 599.8569 | 0 | 7349.026 | 0 | 599.8569 | 0 | 8974.2579 | 0 | 599.8569 | 0 | 4208.6464 | 9084.0168 | 7948.8829 | 9574.1148
403185 | 242.131 | 1202 | 2 | Standard Efficiency | Electric, 100% Usage | EnergyStar, 100% Usage | Electric, 100% Usage | None | 400%+ | None | 5 | Single-Family Attached | Single-Family Attached | Single-Family Attached | 1000-1499 | 0-1499 | 1 | Electricity | 100% Conditioned | Central AC | None | Electricity Baseboard | None | 80000-99999 | 100% CFL | Occupied | 1980s | Electricity | Yes | 67.9925 | 369.8557 | 21.6873 | 100.5234 | 665.5644 | 0 | 0 | 0 | 0 | 5081.5593 | 0 | 0 | 1902.6174 | 40.1507 | 0 | 486.2049 | 16.412 | 1786.8543 | 0 | 0 | 0 | 389.4915 | 434.0383 | 312.7068 | 0 | 0 | 0 | 0 | 0 | 0 | 0 | 0 | 0 | 0 | 0 | 0 | 0 | 0 | 0 | 0 | 0 | 0 | 11675.6584 | 11675.6584 | 11675.6584 | 11675.6584 | 0 | 0 | 0 | 2074.2507 | 0 | 0 | 0 | 4764.1945 | 0 | 0 | 0 | 4150.8016 | 0 | 0 | 0 | 5031.2298 | 0 | 0 | 0 | 2074.2507 | 4764.1945 | 4150.8016 | 5031.2298
403295 | 242.131 | 2176 | 2 | Standard Efficiency | Electric, 100% Usage | Standard, 100% Usage | Electric, 100% Usage | None | 400%+ | None | None | Single-Family Detached | Single-Family Detached | Single-Family Detached | 2000-2499 | 1500-2499 | 1 | Propane | 80% Conditioned | Central AC | None | Propane Fuel Wall/Floor Furnace | None | 50000-59999 | 100% Incandescent | Occupied | 1980s | Electricity | Yes | 81.7668 | 525.7695 | 19.6358 | 642.1187 | 2601.5919 | 0 | 0 | 0 | 0 | 0 | 0 | 0 | 1196.6092 | 208.6666 | 99.9372 | 2355.9983 | 16.412 | 2222.3579 | 0 | 0 | 0 | 339.6694 | 914.0887 | 320.6198 | 0 | 0 | 0 | 0 | 1431.6522 | 0 | 0 | 0 | 0 | 0 | 0 | 0 | 0 | 0 | 0 | 20649.4945 | 0 | 0 | 33626.3884 | 33626.3884 | 11545.2417 | 11545.2417 | 0 | 1431.6522 | 20649.4945 | 1905.9489 | 0 | 326.396 | 5682.4487 | 4223.3028 | 0 | 326.396 | 5682.4487 | 3737.0051 | 0 | 326.396 | 5682.4487 | 4439.6764 | 0 | 326.396 | 5682.4487 | 7914.7936 | 10232.1476 | 9745.8498 | 10448.5211
403459 | 242.131 | 2176 | 3 | None | Electric, 100% Usage | Standard, 100% Usage | Propane, 100% Usage | 290 Rated kWh, 100% Usage | 400%+ | None | None | Single-Family Detached | Single-Family Detached | Single-Family Detached | 2000-2499 | 1500-2499 | 1 | Electricity | 100% Conditioned | Heat Pump | None | Electricity ASHP | None | 120000-139999 | 100% LED | Occupied | 1990s | Electricity | Yes | 0 | 999.9585 | 37.5131 | 945.1542 | 4802.8487 | 125.7275 | 319.7405 | 768.7254 | 4175.3835 | 9973.5016 | 0 | 0 | 3489.0111 | 34.8755 | 16.7051 | 575.5916 | 21.9803 | 2851.8746 | 0 | 0 | 0 | 32.2378 | 434.0383 | 0 | 0 | 0 | 0 | 0 | 0 | 0 | 0 | 0 | 0 | 0 | 0 | 0 | 0 | 0 | 0 | 0 | 0 | 947.2057 | 30552.0729 | 30552.0729 | 29604.8672 | 29604.8672 | 0 | 0 | 947.2057 | 5283.0729 | 0 | 0 | 260.6569 | 12066.0982 | 0 | 0 | 260.6569 | 10527.6907 | 0 | 0 | 260.6569 | 12641.8412 | 0 | 0 | 260.6569 | 5543.7297 | 12326.755 | 10788.3475 | 12902.498
403527 | 242.131 | 1690 | 3 | Standard Efficiency | Electric, 100% Usage | EnergyStar, 100% Usage | Electric, 100% Usage | None | 400%+ | None | None | Single-Family Detached | Single-Family Detached | Single-Family Detached | 1500-1999 | 1500-2499 | 2 | Electricity | 100% Conditioned | Heat Pump | None | Electricity ASHP | None | 50000-59999 | 100% LED | Occupied | 1980s | Electricity | Yes | 67.9925 | 275.7799 | 16.1189 | 385.6815 | 1671.0912 | 0 | 0 | 786.0166 | 5364.959 | 9084.324 | 0 | 0 | 1122.7553 | 30.7725 | 0 | 473.6028 | 21.9803 | 2067.9095 | 0 | 0 | 0 | 339.6694 | 434.0383 | 0 | 0 | 0 | 0 | 0 | 0 | 0 | 0 | 0 | 0 | 0 | 0 | 0 | 0 | 0 | 0 | 0 | 0 | 0 | 22142.6916 | 22142.6916 | 22142.6916 | 22142.6916 | 0 | 0 | 0 | 4014.7397 | 0 | 0 | 0 | 9274.1482 | 0 | 0 | 0 | 8056.3888 | 0 | 0 | 0 | 9715.0355 | 0 | 0 | 0 | 4014.7397 | 9274.1482 | 8056.3888 | 9715.0355
403562 | 242.131 | 2115 | 3 | Standard Efficiency, No usage | None | None | Gas, 100% Usage | 318 Rated kWh, 100% Usage | 300-400% | 116 | None | 50 or more Unit | Multifamily with 5+ units, 8+ stories | Multi-Family with 5+ Units | 2000-2499 | 1500-2499 | 21 | Natural Gas | 80% Conditioned | Room AC | Heating Only | Natural Gas Shared Heating | Boiler Baseboards Heating Only, Natural Gas | 80000-99999 | 100% CFL | Vacant | <1940 | Electricity | No | 0 | 0 | 0 | 0 | 692.82 | 0 | 0 | 49.2359 | 0 | 0 | 0 | 0 | 342.0139 | 0 | 0 | 0 | 21.9803 | 0 | 0 | 0 | 0 | 0 | 434.0383 | 0 | 0 | 0 | 0 | 0 | 0 | 0 | 0 | 2381.7886 | 0 | 0 | 0 | 0 | 0 | 0 | 0 | 0 | 0 | 0 | 3921.8771 | 3921.8771 | 1540.0885 | 1540.0885 | 0 | 2381.7886 | 0 | 252.7498 | 0 | 543.0195 | 0 | 547.2832 | 0 | 543.0195 | 0 | 487.4685 | 0 | 543.0195 | 0 | 571.1322 | 0 | 543.0195 | 0 | 795.7693 | 1090.3027 | 1030.4879 | 1114.1517
403587 | 242.131 | 1202 | 3 | None | Electric, 100% Usage | EnergyStar, 100% Usage | Electric, 100% Usage | None | 0-100% | None | 6 | Single-Family Attached | Single-Family Attached | Single-Family Attached | 1000-1499 | 0-1499 | 1 | Natural Gas | None | None | None | Natural Gas Fuel Boiler | None | 10000-14999 | 100% LED | Vacant | 1950s | Natural Gas | Yes | 0 | 0 | 0 | 0 | 0 | 0 | 0 | 28.1348 | 0 | 0 | 0 | 0 | 0 | 0 | 0 | 0 | 21.9803 | 0 | 0 | 0 | 0 | 0 | 434.0383 | 0 | 0 | 0 | 0 | 0 | 0 | 0 | 0 | 3539.4193 | 0 | 1451.581 | 0 | 0 | 0 | 0 | 0 | 0 | 0 | 0 | 5474.8607 | 5474.8607 | 483.8603 | 483.8603 | 0 | 4991.0003 | 0 | 82.415 | 0 | 1137.8392 | 0 | 184.3422 | 0 | 1137.8392 | 0 | 162.2042 | 0 | 1137.8392 | 0 | 194.9785 | 0 | 1137.8392 | 0 | 1220.2542 | 1322.1814 | 1300.0434 | 1332.8177
403622 | 242.131 | 1202 | 2 | None | Electric, 100% Usage | Standard, 100% Usage | Electric, 100% Usage | None | 400%+ | None | 8 | Single-Family Attached | Single-Family Attached | Single-Family Attached | 1000-1499 | 0-1499 | 1 | Natural Gas | 100% Conditioned | Central AC | Cooling Only | Natural Gas Fuel Boiler | Fan Coil Cooling Only | 120000-139999 | 100% LED | Occupied | 1960s | Natural Gas | Yes | 0 | 705.129 | 26.3764 | 32.824 | 2471.1753 | 0 | 0 | 88.2144 | 0 | 0 | 0 | 0 | 0 | 26.6695 | 0 | 371.321 | 16.412 | 1786.8543 | 0 | 0 | 0 | 389.4915 | 434.0383 | 0 | 0 | 0 | 0 | 0 | 0 | 0 | 0 | 11154.2849 | 0 | 3527.6965 | 0 | 0 | 0 | 0 | 0 | 0 | 0 | 0 | 21030.78 | 21030.78 | 6348.7986 | 6348.7986 | 0 | 14681.9814 | 0 | 1116.5707 | 0 | 3347.2028 | 0 | 2365.4833 | 0 | 3347.2028 | 0 | 2102.4038 | 0 | 3347.2028 | 0 | 2495.8734 | 0 | 3347.2028 | 0 | 4463.7735 | 5712.6861 | 5449.6066 | 5843.0762
403661 | 242.131 | 853 | 1 | None | Electric, 80% Usage | Standard, 80% Usage | Gas, 80% Usage | 318 Rated kWh, 80% Usage | 200-300% | 20 | None | 20 to 49 Unit | Multifamily with 5+ units, 1-3 stories | Multi-Family with 5+ Units | 750-999 | 0-1499 | 2 | Electricity | 100% Conditioned | Central AC | None | Electricity Electric Furnace | None | 45000-49999 | 100% Incandescent | Occupied | 1970s | Electricity | No | 0 | 564.1618 | 21.1011 | 383.63 | 1730.5847 | 70.9232 | 0 | 6.4476 | 0 | 1744.359 | 0 | 0 | 1316.1822 | 142.7256 | 0 | 1220.3479 | 16.412 | 830.8565 | 0 | 0 | 0 | 21.3942 | 434.0383 | 0 | 0 | 0 | 0 | 0 | 0 | 0 | 0 | 0 | 0 | 0 | 0 | 0 | 624.8275 | 0 | 0 | 0 | 0 | 0 | 9127.6985 | 9127.6985 | 8502.871 | 8502.871 | 0 | 624.8275 | 0 | 1444.85 | 0 | 142.448 | 0 | 3248.3337 | 0 | 142.448 | 0 | 2851.2739 | 0 | 142.448 | 0 | 3436.2457 | 0 | 142.448 | 0 | 1587.298 | 3390.7817 | 2993.7219 | 3578.6937
403731 | 242.131 | 1220 | 2 | Standard Efficiency | Electric, 100% Usage | Standard, 100% Usage | Electric, 100% Usage | None | 150-200% | None | None | Single-Family Detached | Single-Family Detached | Single-Family Detached | 1000-1499 | 0-1499 | 1 | Electricity | 20% Conditioned | Room AC | None | Electricity Baseboard | None | 20000-24999 | 100% Incandescent | Occupied | 1980s | Electricity | Yes | 67.9925 | 525.7695 | 19.6358 | 0 | 629.2236 | 0 | 0 | 0 | 0 | 6031.6957 | 0 | 0 | 1299.1841 | 160.896 | 0 | 1535.3993 | 16.412 | 1918.4432 | 0 | 0 | 0 | 339.6694 | 480.0504 | 0 | 0 | 0 | 0 | 0 | 0 | 0 | 0 | 0 | 0 | 0 | 0 | 0 | 0 | 0 | 0 | 0 | 0 | 0 | 13024.3714 | 13024.3714 | 13024.3714 | 13024.3714 | 0 | 0 | 0 | 2321.1174 | 0 | 0 | 0 | 5352.9012 | 0 | 0 | 0 | 4661.3542 | 0 | 0 | 0 | 5633.7383 | 0 | 0 | 0 | 2321.1174 | 5352.9012 | 4661.3542 | 5633.7383
403740 | 242.131 | 885 | 2 | Standard Efficiency, No usage | Electric, 100% Usage | Standard, 100% Usage | Electric, 100% Usage | None | 300-400% | None | None | Single-Family Detached | Single-Family Detached | Single-Family Detached | 750-999 | 0-1499 | 1 | Electricity | 60% Conditioned | Room AC | None | Electricity Baseboard | None | 60000-69999 | 100% CFL | Vacant | 1950s | Electricity | Yes | 0 | 0 | 0 | 0 | 1195.1438 | 0 | 0 | 0 | 0 | 2683.0656 | 0 | 0 | 349.6338 | 0 | 0 | 0 | 16.412 | 0 | 0 | 0 | 0 | 0 | 914.0887 | 0 | 0 | 0 | 0 | 0 | 0 | 0 | 0 | 0 | 0 | 0 | 0 | 0 | 0 | 0 | 0 | 0 | 0 | 0 | 5158.3439 | 5158.3439 | 5158.3439 | 5158.3439 | 0 | 0 | 0 | 937.0642 | 0 | 0 | 0 | 2154.18 | 0 | 0 | 0 | 1880.0669 | 0 | 0 | 0 | 2216.5521 | 0 | 0 | 0 | 937.0642 | 2154.18 | 1880.0669 | 2216.5521
403741 | 242.131 | 1138 | 3 | Standard Efficiency, No usage | None | None | Electric, 120% Usage | None | 0-100% | 67 | None | 50 or more Unit | Multifamily with 5+ units, 4-7 stories | Multi-Family with 5+ Units | 1000-1499 | 0-1499 | 6 | Natural Gas | 40% Conditioned | Room AC | None | Natural Gas Fuel Furnace | None | <10000 | 100% LED | Vacant | 2000s | Natural Gas | No | 0 | 0 | 0 | 0 | 231.8192 | 0 | 0 | 4.9822 | 0 | 0 | 0 | 0 | 0 | 0 | 0 | 0 | 21.9803 | 0 | 0 | 0 | 0 | 0 | 480.0504 | 0 | 0 | 0 | 0 | 0 | 0 | 0 | 0 | 225.3717 | 0 | 1665.2298 | 0 | 0 | 0 | 0 | 0 | 0 | 0 | 0 | 2629.1406 | 2629.1406 | 738.5391 | 738.5391 | 0 | 1890.6015 | 0 | 142.3019 | 0 | 431.0094 | 0 | 304.4544 | 0 | 431.0094 | 0 | 269.2171 | 0 | 431.0094 | 0 | 314.9315 | 0 | 431.0094 | 0 | 573.3113 | 735.4637 | 700.2264 | 745.9408
403774 | 242.131 | 633 | 3 | Standard Efficiency | Electric, 100% Usage | Standard, 100% Usage | Electric, 100% Usage | 290 Rated kWh, 100% Usage | 150-200% | None | None | Single-Family Detached | Single-Family Detached | Single-Family Detached | 500-749 | 0-1499 | 2 | Natural Gas | 100% Conditioned | Central AC | None | Natural Gas Fuel Boiler | None | 20000-24999 | 100% CFL | Occupied | 1950s | Electricity | Yes | 67.9925 | 525.7695 | 19.6358 | 647.6871 | 2457.4009 | 56.5627 | 0 | 113.7116 | 0 | 0 | 0 | 0 | 1359.8498 | 32.824 | 0 | 329.998 | 21.9803 | 1731.757 | 0 | 0 | 0 | 339.6694 | 434.0383 | 0 | 0 | 0 | 0 | 0 | 0 | 0 | 0 | 16141.7684 | 0 | 0 | 0 | 0 | 0 | 0 | 0 | 0 | 0 | 0 | 24280.6451 | 24280.6451 | 8138.8767 | 8138.8767 | 0 | 16141.7684 | 0 | 1400.7177 | 0 | 3679.9591 | 0 | 3019.5939 | 0 | 3679.9591 | 0 | 2673.5569 | 0 | 3679.9591 | 0 | 3199.368 | 0 | 3679.9591 | 0 | 5080.6768 | 6699.553 | 6353.516 | 6879.327
403788 | 242.131 | 1220 | 2 | None | Electric, 100% Usage | EnergyStar, 100% Usage | Electric, 100% Usage | 318 Rated kWh, 100% Usage | 400%+ | None | None | Single-Family Detached | Single-Family Detached | Single-Family Detached | 1000-1499 | 0-1499 | 1 | Natural Gas | 100% Conditioned | Central AC | None | Natural Gas Fuel Wall/Floor Furnace | None | 200000+ | 100% LED | Occupied | 1970s | Natural Gas | Yes | 0 | 400.042 | 23.4457 | 703.3706 | 2488.7595 | 97.5927 | 0 | 0 | 0 | 0 | 0 | 0 | 0 | 26.9625 | 0 | 375.131 | 16.412 | 2233.2016 | 0 | 0 | 0 | 405.6104 | 434.0383 | 0 | 0 | 0 | 0 | 0 | 0 | 0 | 0 | 12103.249 | 0 | 3734.8977 | 0 | 0 | 0 | 0 | 0 | 0 | 0 | 0 | 23042.4198 | 23042.4198 | 7204.273 | 7204.273 | 0 | 15838.1468 | 0 | 1231.5187 | 0 | 3610.754 | 0 | 2688.6497 | 0 | 3610.754 | 0 | 2384.3174 | 0 | 3610.754 | 0 | 2794.8806 | 0 | 3610.754 | 0 | 4842.2727 | 6299.4037 | 5995.0714 | 6405.6346
403850 | 242.131 | 853 | 1 | None | None | None | Electric, 80% Usage | 318 Rated kWh, 80% Usage | 0-100% | 6 | None | 5 to 9 Unit | Multifamily with 5+ units, 1-3 stories | Multi-Family with 5+ Units | 750-999 | 0-1499 | 2 | Electricity | 100% Conditioned | Heat Pump | None | Electricity ASHP | None | <10000 | 100% Incandescent | Occupied | 1990s | Electricity | Yes | 0 | 0 | 0 | 184.6348 | 531.6309 | 51.5805 | 0 | 111.0739 | 657.6515 | 1728.2401 | 0 | 0 | 820.8921 | 142.7256 | 0 | 1220.3479 | 16.412 | 733.2638 | 0 | 0 | 0 | 277.5383 | 434.0383 | 258.1956 | 0 | 0 | 0 | 0 | 0 | 0 | 0 | 0 | 0 | 0 | 0 | 0 | 0 | 0 | 0 | 0 | 0 | 0 | 7168.5184 | 7168.5184 | 7168.5184 | 7168.5184 | 0 | 0 | 0 | 1272.4958 | 0 | 0 | 0 | 2882.9165 | 0 | 0 | 0 | 2518.4029 | 0 | 0 | 0 | 3068.1841 | 0 | 0 | 0 | 1272.4958 | 2882.9165 | 2518.4029 | 3068.1841
404012 | 242.131 | 1690 | 4 | Standard Efficiency, No usage | Electric, 100% Usage | EnergyStar, 100% Usage | Electric, 100% Usage | None | 400%+ | None | None | Single-Family Detached | Single-Family Detached | Single-Family Detached | 1500-1999 | 1500-2499 | 2 | Natural Gas | 40% Conditioned | Room AC | None | Natural Gas Fuel Wall/Floor Furnace | None | 140000-159999 | 100% LED | Vacant | <1940 | Natural Gas | Yes | 0 | 0 | 0 | 0 | 1845.1755 | 0 | 319.7405 | 0 | 0 | 0 | 0 | 0 | 0 | 0 | 0 | 0 | 21.9803 | 0 | 0 | 0 | 0 | 0 | 434.0383 | 0 | 0 | 0 | 0 | 0 | 0 | 0 | 0 | 14720.6668 | 0 | 1470.3376 | 0 | 0 | 0 | 0 | 0 | 0 | 0 | 0 | 18811.9389 | 18811.9389 | 2620.9346 | 2620.9346 | 0 | 16191.0043 | 0 | 448.372 | 0 | 3691.2331 | 0 | 924.1722 | 0 | 3691.2331 | 0 | 829.4581 | 0 | 3691.2331 | 0 | 961.1591 | 0 | 3691.2331 | 0 | 4139.6051 | 4615.4053 | 4520.6912 | 4652.3922
404038 | 242.131 | 617 | 1 | Standard Efficiency | Electric, 120% Usage | EnergyStar, 120% Usage | Electric, 120% Usage | 290 Rated kWh, 120% Usage | 200-300% | None | 12 | Single-Family Attached | Single-Family Attached | Single-Family Attached | 500-749 | 0-1499 | 1 | Electricity | 60% Conditioned | Central AC | Heating and Cooling | Electricity Shared Heating | Fan Coil Heating and Cooling, Electricity | 35000-39999 | 100% CFL | Occupied | 1980s | Electricity | Yes | 67.9925 | 347.5823 | 20.2219 | 7.6198 | 733.85 | 72.3886 | 0 | 219.2172 | 0 | 6970.6954 | 0 | 0 | 2177.5181 | 32.824 | 0 | 325.602 | 16.412 | 3131.7575 | 0 | 0 | 0 | 416.454 | 434.0383 | 0 | 0 | 0 | 0 | 0 | 0 | 0 | 0 | 0 | 0 | 0 | 0 | 0 | 0 | 0 | 0 | 0 | 0 | 0 | 14974.4663 | 14974.4663 | 14974.4663 | 14974.4663 | 0 | 0 | 0 | 2605.6804 | 0 | 0 | 0 | 6021.8469 | 0 | 0 | 0 | 5248.0506 | 0 | 0 | 0 | 6369.9741 | 0 | 0 | 0 | 2605.6804 | 6021.8469 | 5248.0506 | 6369.9741
404101 | 242.131 | 2152 | 3 | None | Gas, 100% Usage | Standard, 100% Usage | Electric, 100% Usage | 318 Rated kWh, 100% Usage | 400%+ | None | 6 | Single-Family Attached | Single-Family Attached | Single-Family Attached | 2000-2499 | 1500-2499 | 2 | Natural Gas | 80% Conditioned | Central AC | None | Natural Gas Fuel Furnace | None | 140000-159999 | 100% Incandescent | Occupied | 1980s | Natural Gas | Yes | 0 | 76.7846 | 32.2378 | 359.3051 | 3336.3211 | 112.5393 | 0 | 1483.8188 | 0 | 0 | 0 | 0 | 0 | 207.4943 | 0 | 2335.4834 | 21.9803 | 2063.8065 | 0 | 0 | 0 | 431.9868 | 480.0504 | 0 | 0 | 0 | 0 | 1019.0081 | 0 | 0 | 0 | 59515.9937 | 0 | 4570.7364 | 0 | 0 | 0 | 0 | 0 | 0 | 0 | 0 | 76046.9605 | 76046.9605 | 10941.2223 | 10941.2223 | 0 | 65105.7382 | 0 | 1782.2198 | 0 | 14842.7575 | 0 | 3912.7177 | 0 | 14842.7575 | 0 | 3462.0982 | 0 | 14842.7575 | 0 | 4168.7275 | 0 | 14842.7575 | 0 | 16624.9773 | 18755.4752 | 18304.8557 | 19011.485
404267 | 242.131 | 1220 | 3 | Standard Efficiency, No usage | Electric, 100% Usage | EnergyStar, 100% Usage | Propane, 100% Usage | None | 400%+ | None | None | Single-Family Detached | Single-Family Detached | Single-Family Detached | 1000-1499 | 0-1499 | 1 | Fuel Oil | 100% Conditioned | Central AC | None | Fuel Oil Fuel Boiler | None | 80000-99999 | 100% Incandescent | Vacant | <1940 | Electricity | Yes | 0 | 0 | 0 | 1307.097 | 4684.7411 | 0 | 0 | 70.9232 | 0 | 0 | 0 | 0 | 217.4587 | 0 | 0 | 0 | 21.9803 | 0 | 0 | 0 | 0 | 0 | 434.0383 | 0 | 0 | 12415.6628 | 0 | 0 | 0 | 0 | 0 | 0 | 0 | 0 | 0 | 0 | 0 | 0 | 0 | 0 | 0 | 0 | 19151.9014 | 19151.9014 | 6736.5316 | 6736.5316 | 12415.6628 | 0 | 0 | 1119.9558 | 3764.3862 | 0 | 0 | 2332.1429 | 3764.3862 | 0 | 0 | 2097.0714 | 3764.3862 | 0 | 0 | 2387.4803 | 3764.3862 | 0 | 0 | 4884.3421 | 6096.5291 | 5861.4576 | 6151.8665
404308 | 242.131 | 8194 | 5 | Standard Efficiency | Electric, 80% Usage | EnergyStar, 80% Usage | Electric, 80% Usage | None | 400%+ | None | None | Single-Family Detached | Single-Family Detached | Single-Family Detached | 4000+ | 4000+ | 2 | Fuel Oil | 80% Conditioned | Central AC | None | Fuel Oil Fuel Furnace | None | 160000-179999 | 100% CFL | Occupied | 1980s | Electricity | Yes | 67.9925 | 519.0289 | 30.1863 | 1238.2253 | 4074.5671 | 0 | 319.7405 | 774.5868 | 0 | 0 | 0 | 0 | 2052.6698 | 127.4859 | 24.911 | 2406.1135 | 27.2556 | 2540.34 | 0 | 0 | 0 | 429.9353 | 434.0383 | 803.0147 | 0 | 46105.0615 | 0 | 0 | 0 | 0 | 0 | 0 | 0 | 0 | 0 | 0 | 0 | 0 | 0 | 0 | 0 | 0 | 61975.7392 | 61975.7392 | 15870.6777 | 15870.6777 | 46105.0615 | 0 | 0 | 2696.5363 | 13979.0251 | 0 | 0 | 5822.2219 | 13979.0251 | 0 | 0 | 5424.9593 | 13979.0251 | 0 | 0 | 6444.9321 | 13979.0251 | 0 | 0 | 16675.5614 | 19801.247 | 19403.9844 | 20423.9572
404321 | 242.131 | 2663 | 3 | None | Electric, 100% Usage | EnergyStar, 100% Usage | Electric, 100% Usage | 318 Rated kWh, 100% Usage | 400%+ | None | None | Single-Family Detached | Single-Family Detached | Single-Family Detached | 2500-2999 | 2500-3999 | 1 | Natural Gas | 100% Conditioned | Central AC | None | Natural Gas Fuel Furnace | None | 200000+ | 100% Incandescent | Occupied | 1960s | Electricity | Yes | 0 | 648.8593 | 37.8062 | 1112.2047 | 3796.7357 | 171.7396 | 0 | 220.0964 | 0 | 0 | 0 | 0 | 3668.6637 | 233.2846 | 99.9372 | 2774.2107 | 21.9803 | 3321.6675 | 0 | 0 | 0 | 537.1993 | 400.042 | 0 | 0 | 0 | 0 | 0 | 0 | 0 | 0 | 29916.6948 | 0 | 0 | 0 | 0 | 0 | 0 | 0 | 0 | 0 | 0 | 46961.1221 | 46961.1221 | 17044.4273 | 17044.4273 | 0 | 29916.6948 | 0 | 3030.11 | 0 | 6820.4027 | 0 | 6562.4882 | 0 | 6820.4027 | 0 | 5799.921 | 0 | 6820.4027 | 0 | 6905.9257 | 0 | 6820.4027 | 0 | 9850.5126 | 13382.8909 | 12620.3236 | 13726.3284
404387 | 242.131 | 1690 | 2 | None | Electric, 100% Usage | Standard, 100% Usage | Electric, 100% Usage | 290 Rated kWh, 100% Usage | 400%+ | None | None | Single-Family Detached | Single-Family Detached | Single-Family Detached | 1500-1999 | 1500-2499 | 1 | Electricity | 100% Conditioned | Central AC | None | Electricity Baseboard | None | 50000-59999 | 100% LED | Occupied | 1990s | Electricity | Yes | 0 | 525.7695 | 19.6358 | 567.9717 | 2735.8184 | 56.5627 | 319.7405 | 0 | 0 | 12683.2367 | 0 | 0 | 1279.5483 | 30.7725 | 16.7051 | 473.6028 | 16.412 | 2067.9095 | 0 | 0 | 0 | 339.6694 | 783.9651 | 0 | 0 | 0 | 0 | 0 | 0 | 0 | 0 | 0 | 0 | 0 | 0 | 0 | 0 | 0 | 0 | 0 | 0 | 0 | 21917.32 | 21917.32 | 21917.32 | 21917.32 | 0 | 0 | 0 | 3903.0358 | 0 | 0 | 0 | 8939.847 | 0 | 0 | 0 | 7792.5908 | 0 | 0 | 0 | 9418.5267 | 0 | 0 | 0 | 3903.0358 | 8939.847 | 7792.5908 | 9418.5267
404464 | 242.131 | 617 | 1 | Standard Efficiency | Electric, 80% Usage | EnergyStar, 80% Usage | Electric, 80% Usage | 318 Rated kWh, 80% Usage | 200-300% | 7 | None | 5 to 9 Unit | Multifamily with 5+ units, 1-3 stories | Multi-Family with 5+ Units | 500-749 | 0-1499 | 2 | Natural Gas | 100% Conditioned | Central AC | Heating and Cooling | Natural Gas Shared Heating | Fan Coil Heating and Cooling, Natural Gas | 30000-34999 | 100% LED | Occupied | 1990s | Electricity | Yes | 67.9925 | 231.8192 | 13.4813 | 22.5665 | 1804.4386 | 51.5805 | 0 | 261.4194 | 0 | 0 | 0 | 0 | 881.2647 | 21.6873 | 0 | 248.8173 | 16.412 | 685.7863 | 0 | 0 | 0 | 277.5383 | 434.0383 | 0 | 0 | 0 | 0 | 0 | 0 | 0 | 0 | 6229.5187 | 0 | 0 | 0 | 0 | 0 | 0 | 0 | 0 | 0 | 0 | 11248.3607 | 11248.3607 | 5018.8421 | 5018.8421 | 0 | 6229.5187 | 0 | 844.203 | 0 | 1420.2068 | 0 | 1803.9613 | 0 | 1420.2068 | 0 | 1600.4367 | 0 | 1420.2068 | 0 | 1937.2127 | 0 | 1420.2068 | 0 | 2264.4098 | 3224.1681 | 3020.6435 | 3357.4195
404517 | 242.131 | 2152 | 3 | Standard Efficiency | Electric, 100% Usage | Standard, 100% Usage | Electric, 100% Usage | None | 200-300% | None | 30 | Single-Family Attached | Single-Family Attached | Single-Family Attached | 2000-2499 | 1500-2499 | 2 | Electricity | 100% Conditioned | Heat Pump | None | Electricity ASHP | None | 60000-69999 | 100% LED | Occupied | 1960s | Electricity | Yes | 67.9925 | 858.1121 | 32.2378 | 648.8593 | 2724.3887 | 0 | 319.7405 | 715.6796 | 3612.394 | 7548.6315 | 0 | 0 | 2568.7679 | 34.5824 | 0 | 570.6094 | 21.9803 | 2063.8065 | 0 | 0 | 0 | 431.9868 | 434.0383 | 398.2836 | 0 | 0 | 0 | 0 | 0 | 0 | 0 | 0 | 0 | 0 | 0 | 0 | 0 | 0 | 0 | 0 | 0 | 0 | 23052.3842 | 23052.3842 | 23052.3842 | 23052.3842 | 0 | 0 | 0 | 4070.2032 | 0 | 0 | 0 | 9352.7181 | 0 | 0 | 0 | 8153.7778 | 0 | 0 | 0 | 9801.8041 | 0 | 0 | 0 | 4070.2032 | 9352.7181 | 8153.7778 | 9801.8041
404544 | 242.131 | 1202 | 2 | Standard Efficiency | Electric, 120% Usage | Standard, 120% Usage | Electric, 120% Usage | 318 Rated kWh, 120% Usage | 100-150% | None | 144 | Single-Family Attached | Single-Family Attached | Single-Family Attached | 1000-1499 | 0-1499 | 1 | Electricity | 100% Conditioned | Central AC | None | Electricity Electric Furnace | None | 20000-24999 | 100% CFL | Occupied | 1980s | Electricity | Yes | 67.9925 | 846.3893 | 31.6517 | 308.3108 | 2067.6164 | 106.3848 | 0 | 235.043 | 0 | 10060.5437 | 0 | 0 | 3757.1711 | 40.1507 | 0 | 486.2049 | 16.412 | 3573.4156 | 0 | 0 | 0 | 467.4484 | 727.1093 | 0 | 0 | 0 | 0 | 0 | 0 | 0 | 0 | 0 | 0 | 0 | 0 | 0 | 0 | 0 | 0 | 0 | 0 | 0 | 22791.844 | 22791.844 | 22791.844 | 22791.844 | 0 | 0 | 0 | 3918.1386 | 0 | 0 | 0 | 8992.4461 | 0 | 0 | 0 | 7848.516 | 0 | 0 | 0 | 9541.1236 | 0 | 0 | 0 | 3918.1386 | 8992.4461 | 7848.516 | 9541.1236
404688 | 242.131 | 1220 | 3 | Standard Efficiency | Electric, 80% Usage | EnergyStar, 80% Usage | Electric, 80% Usage | 318 Rated kWh, 80% Usage | 150-200% | None | None | Single-Family Detached | Single-Family Detached | Single-Family Detached | 1000-1499 | 0-1499 | 2 | Electricity | 100% Conditioned | Central AC | None | Electricity Electric Furnace | None | 30000-34999 | 100% Incandescent | Occupied | 1990s | Electricity | Yes | 67.9925 | 320.0336 | 18.7565 | 353.4437 | 2881.7678 | 77.9569 | 319.7405 | 230.6469 | 0 | 10078.421 | 0 | 0 | 1264.6017 | 160.896 | 0 | 1535.3993 | 21.9803 | 1116.6008 | 0 | 0 | 0 | 324.4297 | 868.0765 | 0 | 0 | 0 | 0 | 0 | 0 | 0 | 0 | 0 | 0 | 0 | 0 | 0 | 0 | 0 | 0 | 0 | 0 | 0 | 19641.037 | 19641.037 | 19641.037 | 19641.037 | 0 | 0 | 0 | 3454.3277 | 0 | 0 | 0 | 7918.2822 | 0 | 0 | 0 | 6907.716 | 0 | 0 | 0 | 8341.2276 | 0 | 0 | 0 | 3454.3277 | 7918.2822 | 6907.716 | 8341.2276
404785 | 242.131 | 617 | 1 | Standard Efficiency | Electric, 100% Usage | EnergyStar, 100% Usage | Electric, 100% Usage | 290 Rated kWh, 100% Usage | 0-100% | None | 16 | Single-Family Attached | Single-Family Attached | Single-Family Attached | 500-749 | 0-1499 | 2 | Natural Gas | 100% Conditioned | Room AC | None | Natural Gas Fuel Wall/Floor Furnace | None | <10000 | 100% LED | Occupied | <1940 | Natural Gas | Yes | 67.9925 | 289.8473 | 16.9981 | 0 | 1350.4715 | 60.3726 | 0 | 0 | 0 | 0 | 0 | 0 | 0 | 21.6873 | 0 | 248.8173 | 16.412 | 1565.8787 | 0 | 0 | 0 | 346.9961 | 434.0383 | 0 | 0 | 0 | 0 | 0 | 0 | 0 | 0 | 10787.0669 | 0 | 2746.9551 | 0 | 0 | 0 | 0 | 0 | 0 | 0 | 0 | 17953.2407 | 17953.2407 | 4419.2187 | 4419.2187 | 0 | 13534.022 | 0 | 746.3363 | 0 | 3085.4573 | 0 | 1619.3828 | 0 | 3085.4573 | 0 | 1434.4568 | 0 | 3085.4573 | 0 | 1713.0401 | 0 | 3085.4573 | 0 | 3831.7937 | 4704.8401 | 4519.9142 | 4798.4974
404858 | 242.131 | 2152 | 4 | Standard Efficiency | Electric, 100% Usage | EnergyStar, 100% Usage | Electric, 100% Usage | None | 400%+ | None | 20 | Single-Family Attached | Single-Family Attached | Single-Family Attached | 2000-2499 | 1500-2499 | 2 | Electricity | 100% Conditioned | Heat Pump | None | Electricity ASHP | None | 160000-179999 | 100% CFL | Occupied | 1980s | Electricity | Yes | 67.9925 | 369.8557 | 21.6873 | 379.527 | 1631.5266 | 0 | 0 | 374.5448 | 1531.0033 | 3776.8069 | 0 | 0 | 1903.4966 | 51.8736 | 0 | 747.0382 | 21.9803 | 1932.8037 | 0 | 0 | 0 | 389.4915 | 434.0383 | 0 | 0 | 0 | 0 | 0 | 0 | 0 | 0 | 0 | 0 | 0 | 0 | 0 | 0 | 0 | 0 | 0 | 0 | 0 | 13633.9592 | 13633.9592 | 13633.9592 | 13633.9592 | 0 | 0 | 0 | 2385.1121 | 0 | 0 | 0 | 5417.7195 | 0 | 0 | 0 | 4733.1733 | 0 | 0 | 0 | 5723.419 | 0 | 0 | 0 | 2385.1121 | 5417.7195 | 4733.1733 | 5723.419
404984 | 242.131 | 13414 | 3 | Standard Efficiency | Electric, 120% Usage | Standard, 120% Usage | Electric, 120% Usage | 290 Rated kWh, 120% Usage | 400%+ | None | 20 | Single-Family Attached | Single-Family Attached | Single-Family Attached | 4000+ | 4000+ | 2 | Electricity | 100% Conditioned | Heat Pump | None | Electricity ASHP | None | 200000+ | 100% CFL | Occupied | 2000s | Electricity | Yes | 67.9925 | 846.3893 | 31.6517 | 1071.1748 | 4669.5014 | 99.3511 | 0 | 1374.5033 | 7856.6492 | 14091.7363 | 0 | 0 | 3764.791 | 192.5477 | 0 | 3839.5241 | 21.9803 | 7325.0183 | 0 | 0 | 0 | 467.4484 | 400.042 | 0 | 0 | 0 | 0 | 0 | 0 | 0 | 0 | 0 | 0 | 0 | 0 | 0 | 0 | 0 | 0 | 0 | 0 | 0 | 46120.0081 | 46120.0081 | 46120.0081 | 46120.0081 | 0 | 0 | 0 | 7624.5181 | 0 | 0 | 0 | 17788.8277 | 0 | 0 | 0 | 15488.2022 | 0 | 0 | 0 | 18772.0463 | 0 | 0 | 0 | 7624.5181 | 17788.8277 | 15488.2022 | 18772.0463
405050 | 242.131 | 13414 | 3 | Standard Efficiency | Electric, 80% Usage | EnergyStar, 80% Usage | Propane, 80% Usage | 290 Rated kWh, 80% Usage | 300-400% | None | 36 | Single-Family Attached | Single-Family Attached | Single-Family Attached | 4000+ | 4000+ | 1 | Fuel Oil | 20% Conditioned | Room AC | None | Fuel Oil Fuel Boiler | None | 70000-79999 | 100% CFL | Occupied | <1940 | Electricity | Yes | 67.9925 | 360.1843 | 21.1011 | 0 | 1123.3414 | 84.1114 | 0 | 284.8651 | 0 | 0 | 0 | 0 | 1474.7336 | 192.5477 | 0 | 3839.5241 | 21.9803 | 1896.756 | 0 | 0 | 0 | 23.7388 | 434.0383 | 0 | 0 | 111958.7171 | 0 | 0 | 0 | 0 | 0 | 0 | 0 | 0 | 0 | 0 | 0 | 0 | 0 | 0 | 0 | 693.6992 | 122477.3309 | 122477.3309 | 9824.9146 | 9824.9146 | 111958.7171 | 0 | 693.6992 | 1642.8022 | 33945.6904 | 0 | 190.9311 | 3632.8172 | 33945.6904 | 0 | 190.9311 | 3198.8345 | 33945.6904 | 0 | 190.9311 | 3891.8225 | 33945.6904 | 0 | 190.9311 | 35779.4238 | 37769.4387 | 37335.456 | 38028.444
405063 | 242.131 | 2115 | 3 | Standard Efficiency | None | None | Electric, 100% Usage | None | 400%+ | 12 | None | 10 to 19 Unit | Multifamily with 5+ units, 1-3 stories | Multi-Family with 5+ Units | 2000-2499 | 1500-2499 | 3 | Electricity | None | None | None | Electricity Electric Furnace | None | 100000-119999 | 100% CFL | Occupied | 1990s | Electricity | Yes | 67.9925 | 0 | 0 | 0 | 0 | 0 | 0 | 206.9082 | 0 | 8818.8016 | 0 | 0 | 2841.6171 | 51.5805 | 0 | 737.0737 | 21.9803 | 2560.2689 | 0 | 0 | 0 | 474.4821 | 434.0383 | 0 | 0 | 0 | 0 | 0 | 0 | 0 | 0 | 0 | 0 | 0 | 0 | 0 | 0 | 0 | 0 | 0 | 0 | 0 | 16214.45 | 16214.45 | 16214.45 | 16214.45 | 0 | 0 | 0 | 2772.0862 | 0 | 0 | 0 | 6555.5047 | 0 | 0 | 0 | 5695.3162 | 0 | 0 | 0 | 6941.0619 | 0 | 0 | 0 | 2772.0862 | 6555.5047 | 5695.3162 | 6941.0619
405091 | 242.131 | 2663 | 3 | Standard Efficiency | Electric, 120% Usage | Standard, 120% Usage | Electric, 120% Usage | 290 Rated kWh, 120% Usage | 400%+ | None | None | Single-Family Detached | Single-Family Detached | Single-Family Detached | 2500-2999 | 2500-3999 | 2 | Other Fuel | 40% Conditioned | Room AC | None | None | None | 80000-99999 | 100% Incandescent | Occupied | <1940 | Electricity | Yes | 67.9925 | 915.261 | 34.2893 | 0 | 3667.7844 | 109.3155 | 0 | 0 | 0 | 0 | 0 | 0 | 4518.5698 | 233.2846 | 0 | 2774.2107 | 21.9803 | 5384.3017 | 0 | 0 | 0 | 486.498 | 400.042 | 0 | 0 | 0 | 0 | 0 | 0 | 0 | 0 | 0 | 0 | 0 | 0 | 0 | 0 | 0 | 0 | 0 | 0 | 0 | 18613.5298 | 18613.5298 | 18613.5298 | 18613.5298 | 0 | 0 | 0 | 3040.5471 | 0 | 0 | 0 | 6739.2595 | 0 | 0 | 0 | 5945.1644 | 0 | 0 | 0 | 7206.6583 | 0 | 0 | 0 | 3040.5471 | 6739.2595 | 5945.1644 | 7206.6583
405168 | 242.131 | 1623 | 3 | Standard Efficiency | None | EnergyStar, 120% Usage | Electric, 120% Usage | 290 Rated kWh, 120% Usage | 300-400% | 10 | None | 10 to 19 Unit | Multifamily with 5+ units, 1-3 stories | Multi-Family with 5+ Units | 1500-1999 | 1500-2499 | 3 | Electricity | 100% Conditioned | Heat Pump | None | Electricity ASHP | None | 80000-99999 | 100% CFL | Occupied | 2000s | Electricity | Yes | 67.9925 | 0 | 37.22 | 504.0822 | 1950.681 | 152.9831 | 0 | 30.4794 | 31.9447 | 410.5926 | 0 | 0 | 5732.4701 | 45.426 | 0 | 601.968 | 21.9803 | 4724.3056 | 0 | 0 | 0 | 569.4371 | 434.0383 | 0 | 0 | 0 | 0 | 0 | 0 | 0 | 0 | 0 | 0 | 0 | 0 | 0 | 0 | 0 | 0 | 0 | 0 | 0 | 15315.0149 | 15315.0149 | 15315.0149 | 15315.0149 | 0 | 0 | 0 | 2565.2504 | 0 | 0 | 0 | 5731.8055 | 0 | 0 | 0 | 5037.5615 | 0 | 0 | 0 | 6124.4173 | 0 | 0 | 0 | 2565.2504 | 5731.8055 | 5037.5615 | 6124.4173
405426 | 242.131 | 1220 | 3 | None | Electric, 100% Usage | Standard, 100% Usage | Electric, 100% Usage | 318 Rated kWh, 100% Usage | 200-300% | None | None | Single-Family Detached | Single-Family Detached | Single-Family Detached | 1000-1499 | 0-1499 | 1 | Electricity | 100% Conditioned | Heat Pump | None | Electricity ASHP | None | 70000-79999 | 100% LED | Occupied | 1980s | Electricity | Yes | 0 | 1237.053 | 46.3052 | 559.4727 | 1981.7466 | 171.7396 | 0 | 390.6637 | 1165.5436 | 5157.7578 | 0 | 0 | 4215.5343 | 26.9625 | 0 | 375.131 | 21.9803 | 2862.7182 | 2281.8514 | 2491.6902 | 0 | 537.1993 | 480.0504 | 0 | 0 | 0 | 0 | 0 | 0 | 0 | 0 | 0 | 0 | 0 | 0 | 0 | 0 | 0 | 0 | 0 | 0 | 0 | 24003.1068 | 24003.1068 | 24003.1068 | 24003.1068 | 0 | 0 | 0 | 3981.0496 | 0 | 0 | 0 | 8947.3481 | 0 | 0 | 0 | 8214.3419 | 0 | 0 | 0 | 9867.0651 | 0 | 0 | 0 | 3981.0496 | 8947.3481 | 8214.3419 | 9867.0651
405472 | 242.131 | 617 | 2 | None | None | None | Gas, 100% Usage | None | 200-300% | 323 | None | 50 or more Unit | Multifamily with 5+ units, 1-3 stories | Multi-Family with 5+ Units | 500-749 | 0-1499 | 3 | Natural Gas | 100% Conditioned | Central AC | None | Natural Gas Fuel Furnace | None | 40000-44999 | 100% Incandescent | Occupied | 1990s | Natural Gas | Yes | 0 | 0 | 0 | 173.7911 | 923.76 | 0 | 0 | 14.6536 | 0 | 0 | 0 | 0 | 0 | 130.7097 | 0 | 1017.8358 | 16.412 | 1566.4649 | 0 | 0 | 0 | 26.6695 | 480.0504 | 0 | 0 | 0 | 0 | 0 | 0 | 0 | 0 | 1319.9921 | 0 | 3196.5262 | 0 | 0 | 781.0344 | 0 | 0 | 0 | 0 | 0 | 9648.4858 | 9648.4858 | 4350.64 | 4350.64 | 0 | 5297.8457 | 0 | 746.8158 | 0 | 1207.7741 | 0 | 1644.4937 | 0 | 1207.7741 | 0 | 1451.12 | 0 | 1207.7741 | 0 | 1736.3375 | 0 | 1207.7741 | 0 | 1954.5899 | 2852.2677 | 2658.8941 | 2944.1116
405582 | 242.131 | 866 | 2 | Standard Efficiency, No usage | Electric, 120% Usage | Standard, 120% Usage | Electric, 120% Usage | None | 400%+ | None | 8 | Single-Family Attached | Single-Family Attached | Single-Family Attached | 750-999 | 0-1499 | 1 | Electricity | 100% Conditioned | Central AC | None | Electricity Electric Furnace | None | 80000-99999 | 100% Incandescent | Vacant | 1970s | Electricity | Yes | 0 | 0 | 0 | 149.1732 | 1063.848 | 0 | 0 | 28.4279 | 0 | 1570.8609 | 0 | 0 | 337.3248 | 0 | 0 | 0 | 16.412 | 0 | 0 | 0 | 0 | 0 | 434.0383 | 0 | 0 | 0 | 0 | 0 | 0 | 0 | 0 | 0 | 0 | 0 | 0 | 0 | 0 | 0 | 0 | 0 | 0 | 0 | 3599.792 | 3599.792 | 3599.792 | 3599.792 | 0 | 0 | 0 | 646.8849 | 0 | 0 | 0 | 1480.2669 | 0 | 0 | 0 | 1294.4746 | 0 | 0 | 0 | 1515.2344 | 0 | 0 | 0 | 646.8849 | 1480.2669 | 1294.4746 | 1515.2344
405588 | 242.131 | 2152 | 3 | Standard Efficiency | Electric, 80% Usage | EnergyStar, 80% Usage | Gas, 80% Usage | None | 400%+ | None | 36 | Single-Family Attached | Single-Family Attached | Single-Family Attached | 2000-2499 | 1500-2499 | 1 | Natural Gas | 100% Conditioned | Central AC | None | Natural Gas Fuel Furnace | None | 200000+ | 100% Incandescent | Occupied | 2000s | Natural Gas | Yes | 67.9925 | 231.8192 | 13.4813 | 562.4034 | 2089.5967 | 0 | 0 | 177.8941 | 0 | 0 | 0 | 0 | 0 | 207.4943 | 0 | 2335.4834 | 21.9803 | 900.9005 | 0 | 0 | 0 | 19.0496 | 868.0765 | 0 | 0 | 0 | 0 | 0 | 0 | 0 | 0 | 10792.0491 | 0 | 2077.5808 | 0 | 0 | 555.9558 | 0 | 0 | 0 | 0 | 0 | 20921.1714 | 20921.1714 | 7495.8788 | 7495.8788 | 0 | 13425.2926 | 0 | 1292.0111 | 0 | 3060.6835 | 0 | 2797.3667 | 0 | 3060.6835 | 0 | 2592.9962 | 0 | 3060.6835 | 0 | 3092.8246 | 0 | 3060.6835 | 0 | 4352.6946 | 5858.0502 | 5653.6796 | 6153.508
405637 | 242.131 | 1675 | 3 | None | Electric, 100% Usage | Standard, 100% Usage | Electric, 100% Usage | None | 300-400% | None | 16 | Single-Family Attached | Single-Family Attached | Single-Family Attached | 1500-1999 | 1500-2499 | 3 | Natural Gas | 100% Conditioned | Central AC | Cooling Only | Natural Gas Fuel Furnace | Fan Coil Cooling Only | 60000-69999 | 100% CFL | Occupied | <1940 | Natural Gas | Yes | 0 | 705.129 | 26.3764 | 19.0496 | 1791.5435 | 0 | 0 | 959.2216 | 0 | 0 | 0 | 0 | 0 | 46.0122 | 0 | 616.0354 | 21.9803 | 1859.5359 | 0 | 0 | 0 | 389.4915 | 434.0383 | 0 | 0 | 0 | 0 | 0 | 0 | 0 | 0 | 38469.974 | 0 | 3421.0186 | 0 | 0 | 0 | 0 | 0 | 0 | 0 | 0 | 48759.4062 | 48759.4062 | 6868.4136 | 6868.4136 | 0 | 41890.9926 | 0 | 1145.7634 | 0 | 9550.278 | 0 | 2509.3524 | 0 | 9550.278 | 0 | 2216.1516 | 0 | 9550.278 | 0 | 2673.331 | 0 | 9550.278 | 0 | 10696.0415 | 12059.6304 | 11766.4297 | 12223.609
405671 | 242.131 | 333 | 1 | Standard Efficiency | None | None | Electric, 100% Usage | None | 100-150% | 183 | None | 50 or more Unit | Multifamily with 5+ units, 8+ stories | Multi-Family with 5+ Units | 0-499 | 0-1499 | 10 | Electricity | 100% Conditioned | Central AC | Heating and Cooling | Electricity Shared Heating | Fan Coil Heating and Cooling, Electricity | 15000-19999 | 100% Incandescent | Occupied | 1960s | Electricity | Yes | 67.9925 | 0 | 0 | 17.5843 | 1258.7402 | 0 | 0 | 58.3211 | 0 | 435.5036 | 0 | 0 | 1875.6548 | 116.6423 | 0 | 774.0007 | 16.412 | 1452.1672 | 0 | 0 | 0 | 389.4915 | 434.0383 | 0 | 0 | 0 | 0 | 0 | 0 | 0 | 0 | 0 | 0 | 0 | 0 | 0 | 0 | 0 | 0 | 0 | 0 | 0 | 6896.5484 | 6896.5484 | 6896.5484 | 6896.5484 | 0 | 0 | 0 | 1184.6826 | 0 | 0 | 0 | 2627.476 | 0 | 0 | 0 | 2310.9193 | 0 | 0 | 0 | 2798.1891 | 0 | 0 | 0 | 1184.6826 | 2627.476 | 2310.9193 | 2798.1891
405672 | 242.131 | 3301 | 5 | Standard Efficiency | Electric, 80% Usage | Standard, 80% Usage | Electric, 80% Usage | 318 Rated kWh, 80% Usage | 400%+ | None | None | Single-Family Detached | Single-Family Detached | Single-Family Detached | 3000-3999 | 2500-3999 | 1 | Electricity | 100% Conditioned | Heat Pump | None | Electricity ASHP | None | 200000+ | 100% CFL | Occupied | 2000s | Electricity | Yes | 81.7668 | 610.174 | 22.8595 | 948.378 | 2886.457 | 77.9569 | 0 | 467.4484 | 747.6243 | 6822.4014 | 0 | 0 | 1340.214 | 66.2341 | 24.911 | 1062.6757 | 27.2556 | 1447.478 | 0 | 0 | 0 | 324.4297 | 400.042 | 435.5036 | 0 | 0 | 0 | 0 | 0 | 0 | 0 | 0 | 0 | 0 | 0 | 0 | 0 | 0 | 0 | 0 | 0 | 0 | 17794.3962 | 17794.3962 | 17794.3962 | 17794.3962 | 0 | 0 | 0 | 3171.4358 | 0 | 0 | 0 | 7201.6992 | 0 | 0 | 0 | 6288.8591 | 0 | 0 | 0 | 7532.4583 | 0 | 0 | 0 | 3171.4358 | 7201.6992 | 6288.8591 | 7532.4583
405682 | 242.131 | 1220 | 3 | Standard Efficiency | Electric, 100% Usage | EnergyStar, 100% Usage | Electric, 100% Usage | 318 Rated kWh, 100% Usage | 400%+ | None | None | Single-Family Detached | Single-Family Detached | Single-Family Detached | 1000-1499 | 0-1499 | 1 | Electricity | 100% Conditioned | Heat Pump | None | Electricity ASHP | None | 140000-159999 | 100% Incandescent | Occupied | 1980s | Electricity | Yes | 67.9925 | 647.9801 | 37.8062 | 855.1814 | 2553.8213 | 171.7396 | 0 | 337.9109 | 2554.7005 | 5226.6295 | 0 | 0 | 4157.5062 | 160.896 | 0 | 1535.3993 | 21.9803 | 2862.7182 | 0 | 0 | 0 | 537.1993 | 434.0383 | 439.8997 | 0 | 0 | 0 | 0 | 0 | 0 | 0 | 0 | 0 | 0 | 0 | 0 | 0 | 0 | 0 | 0 | 0 | 0 | 22603.3993 | 22603.3993 | 22603.3993 | 22603.3993 | 0 | 0 | 0 | 4077.1055 | 0 | 0 | 0 | 9198.6777 | 0 | 0 | 0 | 8045.8491 | 0 | 0 | 0 | 9657.0986 | 0 | 0 | 0 | 4077.1055 | 9198.6777 | 8045.8491 | 9657.0986
405706 | 242.131 | 1202 | 3 | None | Electric, 80% Usage | EnergyStar, 80% Usage | Electric, 80% Usage | 290 Rated kWh, 80% Usage | 200-300% | None | 24 | Single-Family Attached | Single-Family Attached | Single-Family Attached | 1000-1499 | 0-1499 | 2 | Electricity | 100% Conditioned | Heat Pump | None | Electricity ASHP | None | 40000-44999 | 100% LED | Vacant | 1990s | Electricity | Yes | 0 | 0 | 0 | 259.0748 | 1016.3705 | 0 | 0 | 226.5439 | 113.4185 | 1719.448 | 0 | 0 | 349.3407 | 0 | 0 | 0 | 21.9803 | 0 | 0 | 0 | 0 | 0 | 480.0504 | 0 | 0 | 0 | 0 | 0 | 0 | 0 | 0 | 0 | 0 | 0 | 0 | 0 | 0 | 0 | 0 | 0 | 0 | 0 | 4186.2272 | 4186.2272 | 4186.2272 | 4186.2272 | 0 | 0 | 0 | 784.1138 | 0 | 0 | 0 | 1723.9368 | 0 | 0 | 0 | 1565.7365 | 0 | 0 | 0 | 1871.5756 | 0 | 0 | 0 | 784.1138 | 1723.9368 | 1565.7365 | 1871.5756
405730 | 242.131 | 2663 | 4 | Standard Efficiency | Electric, 100% Usage | EnergyStar, 100% Usage | Electric, 100% Usage | 290 Rated kWh, 100% Usage | 400%+ | None | None | Single-Family Detached | Single-Family Detached | Single-Family Detached | 2500-2999 | 2500-3999 | 1 | Electricity | 100% Conditioned | Heat Pump | None | Electricity ASHP | None | 120000-139999 | 100% LED | Occupied | 2000s | Electricity | Yes | 67.9925 | 400.042 | 23.4457 | 1074.6916 | 3436.5514 | 91.1451 | 319.7405 | 247.9381 | 405.6104 | 4336.5726 | 0 | 0 | 2158.7615 | 38.9785 | 16.7051 | 677.8734 | 21.9803 | 2692.1508 | 0 | 2279.2137 | 0 | 405.6104 | 2246.9759 | 0 | 0 | 0 | 0 | 0 | 0 | 0 | 0 | 0 | 0 | 0 | 0 | 0 | 0 | 0 | 0 | 0 | 0 | 0 | 20941.6864 | 20941.6864 | 20941.6864 | 20941.6864 | 0 | 0 | 0 | 3458.1492 | 0 | 0 | 0 | 7847.583 | 0 | 0 | 0 | 6896.2501 | 0 | 0 | 0 | 8285.0964 | 0 | 0 | 0 | 3458.1492 | 7847.583 | 6896.2501 | 8285.0964
405799 | 242.131 | 328 | 1 | Standard Efficiency | Electric, 120% Usage | EnergyStar, 120% Usage | Electric, 120% Usage | 290 Rated kWh, 120% Usage | 150-200% | None | None | Single-Family Detached | Single-Family Detached | Single-Family Detached | 0-499 | 0-1499 | 1 | Electricity | 100% Conditioned | Heat Pump | None | Electricity ASHP | None | 20000-24999 | 100% CFL | Occupied | 1950s | Electricity | Yes | 67.9925 | 330.8772 | 19.3427 | 615.1562 | 1783.0444 | 67.6994 | 0 | 80.0084 | 238.2668 | 1397.949 | 0 | 0 | 2096.6304 | 29.014 | 0 | 246.1797 | 16.412 | 3269.5009 | 0 | 0 | 0 | 407.3688 | 434.0383 | 0 | 0 | 0 | 0 | 0 | 0 | 0 | 0 | 0 | 0 | 0 | 0 | 0 | 0 | 0 | 0 | 0 | 0 | 0 | 11100.3598 | 11100.3598 | 11100.3598 | 11100.3598 | 0 | 0 | 0 | 1859.0878 | 0 | 0 | 0 | 4223.8898 | 0 | 0 | 0 | 3713.4886 | 0 | 0 | 0 | 4418.4301 | 0 | 0 | 0 | 1859.0878 | 4223.8898 | 3713.4886 | 4418.4301
405802 | 242.131 | 1138 | 2 | Standard Efficiency | Electric, 80% Usage | Standard, 80% Usage | Electric, 80% Usage | None | 300-400% | 16 | None | 10 to 19 Unit | Multifamily with 5+ units, 1-3 stories | Multi-Family with 5+ Units | 1000-1499 | 0-1499 | 1 | Natural Gas | 20% Conditioned | Room AC | None | Natural Gas Fuel Furnace | None | 50000-59999 | 100% LED | Occupied | 1970s | Natural Gas | No | 67.9925 | 564.1618 | 21.1011 | 0 | 496.1693 | 0 | 0 | 770.1908 | 0 | 0 | 0 | 0 | 0 | 26.0833 | 0 | 357.8398 | 16.412 | 888.2984 | 0 | 0 | 0 | 311.5345 | 480.0504 | 0 | 0 | 0 | 0 | 0 | 0 | 0 | 0 | 30769.5316 | 0 | 2568.4749 | 0 | 0 | 0 | 0 | 0 | 0 | 0 | 0 | 37337.8405 | 37337.8405 | 3999.834 | 3999.834 | 0 | 33338.0065 | 0 | 681.5153 | 0 | 7600.3797 | 0 | 1526.4009 | 0 | 7600.3797 | 0 | 1340.3695 | 0 | 7600.3797 | 0 | 1619.2436 | 0 | 7600.3797 | 0 | 8281.895 | 9126.7806 | 8940.7492 | 9219.6233
405950 | 242.131 | 8194 | 4 | Standard Efficiency | Electric, 100% Usage | EnergyStar, 100% Usage | Gas, 100% Usage | 318 Rated kWh, 100% Usage | 300-400% | None | None | Single-Family Detached | Single-Family Detached | Single-Family Detached | 4000+ | 4000+ | 1 | Natural Gas | 20% Conditioned | Room AC | None | Natural Gas Fuel Furnace | None | 40000-44999 | 100% Incandescent | Occupied | 1940s | Natural Gas | Yes | 67.9925 | 275.7799 | 16.1189 | 0 | 1227.9678 | 60.3726 | 0 | 1597.5304 | 0 | 0 | 0 | 0 | 0 | 509.6506 | 0 | 7521.669 | 21.9803 | 4136.112 | 0 | 0 | 0 | 23.1526 | 434.0383 | 0 | 0 | 0 | 0 | 0 | 0 | 0 | 0 | 83969.8438 | 0 | 2043.8776 | 0 | 0 | 679.6318 | 0 | 0 | 0 | 0 | 0 | 102586.0112 | 102586.0112 | 15892.658 | 15892.658 | 0 | 86693.3532 | 0 | 2926.2677 | 0 | 19764.2737 | 0 | 6332.6058 | 0 | 19764.2737 | 0 | 5749.9011 | 0 | 19764.2737 | 0 | 7039.6697 | 0 | 19764.2737 | 0 | 22690.5415 | 26096.8795 | 25514.1748 | 26803.9434
405953 | 242.131 | 1675 | 2 | Standard Efficiency | Electric, 120% Usage | EnergyStar, 120% Usage | Gas, 120% Usage | 290 Rated kWh, 120% Usage | 400%+ | None | 8 | Single-Family Attached | Single-Family Attached | Single-Family Attached | 1500-1999 | 1500-2499 | 3 | Natural Gas | 100% Conditioned | Central AC | None | Natural Gas Fuel Furnace | None | 200000+ | 100% Incandescent | Occupied | 1990s | Natural Gas | Yes | 67.9925 | 444.0027 | 25.7903 | 1076.7431 | 3535.0232 | 99.3511 | 0 | 113.4185 | 0 | 0 | 0 | 0 | 0 | 183.7556 | 0 | 1926.0631 | 16.412 | 3718.7788 | 0 | 0 | 0 | 31.9447 | 783.9651 | 337.3248 | 0 | 0 | 0 | 0 | 0 | 0 | 0 | 12308.3988 | 0 | 5772.3278 | 0 | 0 | 937.2413 | 0 | 0 | 0 | 0 | 0 | 31378.5333 | 31378.5333 | 12360.5654 | 12360.5654 | 0 | 19017.9679 | 0 | 2125.4708 | 0 | 4335.6817 | 0 | 4559.8158 | 0 | 4335.6817 | 0 | 4041.9825 | 0 | 4335.6817 | 0 | 4844.7702 | 0 | 4335.6817 | 0 | 6461.1525 | 8895.4975 | 8377.6642 | 9180.4519
406036 | 242.131 | 853 | 1 | Standard Efficiency | Electric, 80% Usage | Standard, 80% Usage | Electric, 80% Usage | None | 0-100% | 10 | None | 10 to 19 Unit | Multifamily with 5+ units, 1-3 stories | Multi-Family with 5+ Units | 750-999 | 0-1499 | 2 | Natural Gas | 100% Conditioned | Central AC | None | Natural Gas Fuel Furnace | None | <10000 | 100% Incandescent | Occupied | 1950s | Natural Gas | Yes | 67.9925 | 441.9512 | 16.412 | 469.2068 | 2435.1275 | 0 | 319.7405 | 332.0495 | 0 | 0 | 0 | 0 | 0 | 142.7256 | 0 | 1220.3479 | 16.412 | 733.2638 | 0 | 0 | 0 | 277.5383 | 434.0383 | 0 | 0 | 0 | 0 | 0 | 0 | 0 | 0 | 13263.2243 | 0 | 2317.606 | 0 | 0 | 0 | 0 | 0 | 0 | 0 | 0 | 22487.6363 | 22487.6363 | 6907.099 | 6907.099 | 0 | 15580.8304 | 0 | 1190.5257 | 0 | 3552.0955 | 0 | 2571.9744 | 0 | 3552.0955 | 0 | 2279.1669 | 0 | 3552.0955 | 0 | 2712.1549 | 0 | 3552.0955 | 0 | 4742.6212 | 6124.0699 | 5831.2624 | 6264.2503
406111 | 242.131 | 2663 | 4 | Standard Efficiency | Electric, 120% Usage | EnergyStar, 120% Usage | Electric, 120% Usage | None | 400%+ | None | None | Single-Family Detached | Single-Family Detached | Single-Family Detached | 2500-2999 | 2500-3999 | 2 | Electricity | 100% Conditioned | Heat Pump | None | Electricity ASHP | None | 200000+ | 100% LED | Occupied | 1960s | Electricity | Yes | 67.9925 | 629.5167 | 36.6339 | 1849.8646 | 5887.2117 | 0 | 319.7405 | 807.9969 | 7877.1642 | 14482.9861 | 0 | 0 | 5476.6191 | 38.9785 | 16.7051 | 677.8734 | 21.9803 | 6013.8184 | 0 | 0 | 0 | 565.6272 | 880.0924 | 0 | 0 | 0 | 0 | 0 | 0 | 0 | 0 | 0 | 0 | 0 | 0 | 0 | 0 | 0 | 0 | 0 | 0 | 0 | 45650.5083 | 45650.5083 | 45650.5083 | 45650.5083 | 0 | 0 | 0 | 7892.4201 | 0 | 0 | 0 | 18132.1277 | 0 | 0 | 0 | 15838.5134 | 0 | 0 | 0 | 19065.5274 | 0 | 0 | 0 | 7892.4201 | 18132.1277 | 15838.5134 | 19065.5274
406214 | 242.131 | 1690 | 3 | Standard Efficiency, No usage | Electric, 80% Usage | EnergyStar, 80% Usage | Electric, 80% Usage | 318 Rated kWh, 80% Usage | 400%+ | None | None | Single-Family Detached | Single-Family Detached | Single-Family Detached | 1500-1999 | 1500-2499 | 2 | Fuel Oil | 60% Conditioned | Central AC | None | Fuel Oil Fuel Furnace | None | 100000-119999 | 100% CFL | Vacant | 1980s | Natural Gas | Yes | 0 | 0 | 0 | 517.8566 | 2055.6005 | 0 | 319.7405 | 165.5852 | 0 | 0 | 0 | 0 | 0 | 0 | 0 | 0 | 21.9803 | 0 | 0 | 0 | 0 | 0 | 434.0383 | 0 | 0 | 6843.2095 | 0 | 0 | 0 | 0 | 0 | 0 | 0 | 888.2984 | 0 | 0 | 0 | 0 | 0 | 0 | 0 | 0 | 11246.6023 | 11246.6023 | 3514.8013 | 3514.8013 | 6843.2095 | 888.2984 | 0 | 660.694 | 2074.863 | 202.5431 | 0 | 1376.202 | 2074.863 | 202.5431 | 0 | 1230.3879 | 2074.863 | 202.5431 | 0 | 1397.1951 | 2074.863 | 202.5431 | 0 | 2938.1001 | 3653.6081 | 3507.794 | 3674.6012
406224 | 242.131 | 853 | 1 | Standard Efficiency | None | None | Electric, 80% Usage | 318 Rated kWh, 80% Usage | 0-100% | 16 | None | 10 to 19 Unit | Multifamily with 5+ units, 1-3 stories | Multi-Family with 5+ Units | 750-999 | 0-1499 | 1 | Electricity | 100% Conditioned | Heat Pump | None | Electricity ASHP | None | <10000 | 100% CFL | Occupied | 1980s | Electricity | Yes | 67.9925 | 0 | 0 | 346.9961 | 1356.0398 | 51.5805 | 0 | 189.9101 | 260.8333 | 2274.5246 | 0 | 0 | 815.0306 | 35.7547 | 0 | 390.3707 | 16.412 | 733.2638 | 0 | 0 | 0 | 277.5383 | 434.0383 | 0 | 0 | 0 | 0 | 0 | 0 | 0 | 0 | 0 | 0 | 0 | 0 | 0 | 0 | 0 | 0 | 0 | 0 | 0 | 7250.5783 | 7250.5783 | 7250.5783 | 7250.5783 | 0 | 0 | 0 | 1316.3976 | 0 | 0 | 0 | 2944.9163 | 0 | 0 | 0 | 2580.3173 | 0 | 0 | 0 | 3080.2288 | 0 | 0 | 0 | 1316.3976 | 2944.9163 | 2580.3173 | 3080.2288
406235 | 242.131 | 2152 | 2 | None | Electric, 80% Usage | Standard, 80% Usage | Electric, 80% Usage | 318 Rated kWh, 80% Usage | 400%+ | None | 36 | Single-Family Attached | Single-Family Attached | Single-Family Attached | 2000-2499 | 1500-2499 | 2 | Electricity | 100% Conditioned | Heat Pump | None | Electricity ASHP | None | 100000-119999 | 100% LED | Occupied | 1970s | Electricity | Yes | 0 | 808.8762 | 30.1863 | 385.0954 | 1588.7383 | 109.3155 | 0 | 345.2377 | 2260.7502 | 3571.9502 | 0 | 0 | 1915.2194 | 34.5824 | 0 | 570.6094 | 16.412 | 1097.5512 | 0 | 0 | 0 | 379.527 | 1836.0903 | 0 | 0 | 0 | 0 | 0 | 0 | 0 | 0 | 0 | 0 | 0 | 0 | 0 | 0 | 0 | 0 | 0 | 0 | 0 | 14950.1414 | 14950.1414 | 14950.1414 | 14950.1414 | 0 | 0 | 0 | 2671.8305 | 0 | 0 | 0 | 6081.0485 | 0 | 0 | 0 | 5310.6522 | 0 | 0 | 0 | 6368.5036 | 0 | 0 | 0 | 2671.8305 | 6081.0485 | 5310.6522 | 6368.5036
406261 | 242.131 | 1220 | 3 | Standard Efficiency | Gas, 120% Usage | Standard, 120% Usage | Electric, 120% Usage | None | 300-400% | None | None | Single-Family Detached | Single-Family Detached | Single-Family Detached | 1000-1499 | 0-1499 | 1 | Natural Gas | 20% Conditioned | Room AC | None | Natural Gas Fuel Wall/Floor Furnace | None | 50000-59999 | 100% Incandescent | Occupied | <1940 | Natural Gas | Yes | 67.9925 | 81.7668 | 34.2893 | 0 | 796.8602 | 0 | 319.7405 | 0 | 0 | 0 | 0 | 0 | 0 | 160.896 | 0 | 1535.3993 | 21.9803 | 4466.4031 | 0 | 0 | -3038.2678 | 486.498 | 480.0504 | 0 | 0 | 0 | 0 | 1087.0006 | 0 | 0 | 0 | 22826.4264 | 0 | 6307.7686 | 0 | 0 | 0 | 0 | 0 | 0 | 0 | 0 | 35634.8045 | 38673.0723 | 5413.6088 | 8452.1697 | 0 | 30221.1957 | 0 | 1166.6246 | 0 | 6889.7778 | 0 | 2485.5927 | 0 | 6889.7778 | 0 | 2178.5166 | 0 | 6889.7778 | 0 | 2609.5967 | 0 | 6889.7778 | 0 | 8056.4024 | 9375.3705 | 9068.2944 | 9499.3745
406314 | 242.131 | 1202 | 2 | Standard Efficiency | Electric, 100% Usage | EnergyStar, 100% Usage | Electric, 100% Usage | None | 0-100% | None | 8 | Single-Family Attached | Single-Family Attached | Single-Family Attached | 1000-1499 | 0-1499 | 1 | Natural Gas | 100% Conditioned | Central AC | None | Natural Gas Fuel Wall/Floor Furnace | None | <10000 | 100% Incandescent | Occupied | 1950s | Natural Gas | Yes | 67.9925 | 289.8473 | 16.9981 | 701.9052 | 3823.9913 | 0 | 319.7405 | 0 | 0 | 0 | 0 | 0 | 0 | 160.0168 | 0 | 1520.1596 | 16.412 | 1655.8515 | 0 | 0 | 0 | 346.9961 | 727.1093 | 0 | 0 | 0 | 0 | 0 | 0 | 607.2433 | 0 | 26014.1605 | 0 | 2768.0563 | 0 | 0 | 0 | 0 | 0 | 0 | 0 | 0 | 39035.8942 | 39035.8942 | 9646.4343 | 9646.4343 | 0 | 29389.46 | 0 | 1614.7244 | 0 | 6700.1676 | 0 | 3496.6919 | 0 | 6700.1676 | 0 | 3110.7814 | 0 | 6700.1676 | 0 | 3645.7773 | 0 | 6700.1676 | 0 | 8314.892 | 10196.8594 | 9810.949 | 10345.9448
406356 | 242.131 | 1675 | 3 | Standard Efficiency, No usage | Electric, 100% Usage | Standard, 100% Usage | Electric, 100% Usage | None | 400%+ | None | 8 | Single-Family Attached | Single-Family Attached | Single-Family Attached | 1500-1999 | 1500-2499 | 1 | Electricity | 100% Conditioned | Heat Pump | None | Electricity ASHP | None | 140000-159999 | 100% LED | Vacant | 1980s | Electricity | Yes | 0 | 0 | 0 | 518.4427 | 2189.827 | 0 | 0 | 123.3829 | 29.6002 | 1271.9284 | 0 | 0 | 354.0299 | 0 | 0 | 0 | 21.9803 | 0 | 0 | 0 | 0 | 0 | 434.0383 | 0 | 0 | 0 | 0 | 0 | 0 | 0 | 0 | 0 | 0 | 0 | 0 | 0 | 0 | 0 | 0 | 0 | 0 | 0 | 4942.9367 | 4942.9367 | 4942.9367 | 4942.9367 | 0 | 0 | 0 | 911.0543 | 0 | 0 | 0 | 1950.5864 | 0 | 0 | 0 | 1725.313 | 0 | 0 | 0 | 2017.7825 | 0 | 0 | 0 | 911.0543 | 1950.5864 | 1725.313 | 2017.7825
406422 | 242.131 | 2176 | 3 | Standard Efficiency | Electric, 80% Usage | Standard, 80% Usage | Electric, 80% Usage | 318 Rated kWh, 80% Usage | 400%+ | None | None | Single-Family Detached | Single-Family Detached | Single-Family Detached | 2000-2499 | 1500-2499 | 1 | Other Fuel | 100% Conditioned | Central AC | None | None | None | 100000-119999 | 100% LED | Occupied | 2000s | Electricity | Yes | 67.9925 | 989.701 | 36.927 | 761.1056 | 3307.014 | 137.4503 | 319.7405 | 0 | 0 | 0 | 0 | 0 | 2300.901 | 34.8755 | 16.7051 | 575.5916 | 21.9803 | 1583.463 | 0 | 0 | 0 | 429.9353 | 1126.8583 | 0 | 0 | 0 | 0 | 0 | 0 | 0 | 0 | 0 | 0 | 0 | 0 | 0 | 0 | 0 | 0 | 0 | 0 | 0 | 11710.2407 | 11710.2407 | 11710.2407 | 11710.2407 | 0 | 0 | 0 | 2105.5164 | 0 | 0 | 0 | 4576.8722 | 0 | 0 | 0 | 4051.0221 | 0 | 0 | 0 | 4746.4704 | 0 | 0 | 0 | 2105.5164 | 4576.8722 | 4051.0221 | 4746.4704
406438 | 242.131 | 866 | 1 | None | Electric, 100% Usage | EnergyStar, 100% Usage | Electric, 100% Usage | 290 Rated kWh, 100% Usage | 150-200% | None | 12 | Single-Family Attached | Single-Family Attached | Single-Family Attached | 750-999 | 0-1499 | 1 | Natural Gas | 60% Conditioned | Room AC | None | Natural Gas Fuel Wall/Floor Furnace | None | 15000-19999 | 100% Incandescent | Occupied | 1940s | Natural Gas | Yes | 0 | 289.8473 | 16.9981 | 0 | 1986.7288 | 60.3726 | 0 | 0 | 0 | 0 | 0 | 0 | 0 | 143.3118 | 0 | 1231.4846 | 16.412 | 1603.978 | 0 | 0 | 0 | 346.9961 | 434.0383 | 258.7818 | 0 | 0 | 0 | 0 | 0 | 0 | 0 | 9798.2451 | 0 | 2933.3483 | 0 | 0 | 0 | 0 | 0 | 0 | 0 | 0 | 19120.2497 | 19120.2497 | 6388.9493 | 6388.9493 | 0 | 12731.5934 | 0 | 1066.7644 | 0 | 2902.514 | 0 | 2342.8735 | 0 | 2902.514 | 0 | 2076.2261 | 0 | 2902.514 | 0 | 2461.5229 | 0 | 2902.514 | 0 | 3969.2784 | 5245.3875 | 4978.7401 | 5364.0369
406454 | 242.131 | 3241 | 3 | Standard Efficiency | Electric, 120% Usage | EnergyStar, 120% Usage | Electric, 120% Usage | None | 400%+ | None | 36 | Single-Family Attached | Single-Family Attached | Single-Family Attached | 3000-3999 | 2500-3999 | 2 | Natural Gas | 100% Conditioned | Central AC | None | Natural Gas Fuel Furnace | None | 70000-79999 | 100% CFL | Occupied | 1950s | Natural Gas | Yes | 67.9925 | 347.5823 | 20.2219 | 647.6871 | 4312.8339 | 0 | 319.7405 | 965.6692 | 0 | 0 | 0 | 0 | 0 | 65.6479 | 0 | 1045.9706 | 21.9803 | 3937.7029 | 0 | 0 | 0 | 416.454 | 434.0383 | 0 | 0 | 0 | 0 | 0 | 0 | 0 | 0 | 38729.3419 | 0 | 3961.7347 | 0 | 0 | 0 | 0 | 0 | 0 | 0 | 0 | 55294.598 | 55294.598 | 12603.5214 | 12603.5214 | 0 | 42691.0766 | 0 | 2208.3022 | 0 | 9732.6566 | 0 | 4762.5244 | 0 | 9732.6566 | 0 | 4217.2406 | 0 | 9732.6566 | 0 | 5004.0247 | 0 | 9732.6566 | 0 | 11940.9588 | 14495.181 | 13949.8972 | 14736.6813
406496 | 242.131 | 853 | 3 | Standard Efficiency | Electric, 120% Usage | Standard, 120% Usage | Gas, 120% Usage | None | 300-400% | 12 | None | 10 to 19 Unit | Multifamily with 5+ units, 1-3 stories | Multi-Family with 5+ Units | 750-999 | 0-1499 | 3 | Electricity | 100% Conditioned | Central AC | None | Electricity Electric Furnace | None | 60000-69999 | 100% CFL | Occupied | 1980s | Electricity | Yes | 67.9925 | 1029.8517 | 38.6854 | 363.9943 | 1752.8581 | 0 | 0 | 49.529 | 0 | 5977.1845 | 0 | 0 | 4730.1671 | 35.7547 | 0 | 390.3707 | 21.9803 | 3713.5035 | 0 | 0 | 0 | 35.4616 | 434.0383 | 0 | 0 | 0 | 0 | 0 | 0 | 0 | 0 | 0 | 0 | 0 | 0 | 0 | 1040.6954 | 0 | 0 | 0 | 0 | 0 | 19681.7738 | 19681.7738 | 18641.0785 | 18641.0785 | 0 | 1040.6954 | 0 | 3218.1671 | 0 | 237.2678 | 0 | 7328.7795 | 0 | 237.2678 | 0 | 6405.7852 | 0 | 237.2678 | 0 | 7759.8841 | 0 | 237.2678 | 0 | 3455.4349 | 7566.0473 | 6643.053 | 7997.1519
406509 | 242.131 | 1220 | 3 | None | Electric, 100% Usage | Standard, 100% Usage | Gas, 100% Usage | None | 300-400% | None | None | Single-Family Detached | Single-Family Detached | Single-Family Detached | 1000-1499 | 0-1499 | 1 | Natural Gas | 100% Conditioned | Central AC | None | Natural Gas Fuel Furnace | None | 35000-39999 | 100% LED | Vacant | 1970s | Natural Gas | Yes | 0 | 0 | 0 | 756.4164 | 2681.3072 | 0 | 0 | 80.0084 | 0 | 0 | 0 | 0 | 0 | 0 | 0 | 0 | 21.9803 | 0 | 0 | 0 | 0 | 0 | 868.0765 | 0 | 0 | 0 | 0 | 0 | 0 | 0 | 0 | 4313.42 | 0 | 1496.4209 | 0 | 0 | 0 | 0 | 0 | 0 | 0 | 0 | 10217.0436 | 10217.0436 | 4407.4958 | 4407.4958 | 0 | 5809.8409 | 0 | 758.9884 | 0 | 1324.5088 | 0 | 1542.2354 | 0 | 1324.5088 | 0 | 1384.0187 | 0 | 1324.5088 | 0 | 1627.3066 | 0 | 1324.5088 | 0 | 2083.4972 | 2866.7441 | 2708.5275 | 2951.8154
406722 | 242.131 | 1220 | 2 | Standard Efficiency, No usage | Electric, 100% Usage | EnergyStar, 100% Usage | Electric, 100% Usage | None | 200-300% | None | None | Single-Family Detached | Single-Family Detached | Single-Family Detached | 1000-1499 | 0-1499 | 1 | Fuel Oil | 100% Conditioned | Central AC | None | Fuel Oil Fuel Furnace | None | 35000-39999 | 100% LED | Vacant | 1960s | Natural Gas | Yes | 0 | 0 | 0 | 829.0981 | 3505.4231 | 0 | 319.7405 | 197.2368 | 0 | 0 | 0 | 0 | 0 | 0 | 0 | 0 | 16.412 | 0 | 0 | 0 | 0 | 0 | 868.0765 | 0 | 0 | 8166.4254 | 0 | 0 | 0 | 0 | 0 | 0 | 0 | 1635.0435 | 0 | 0 | 0 | 0 | 0 | 0 | 0 | 0 | 15537.4558 | 15537.4558 | 5735.987 | 5735.987 | 8166.4254 | 1635.0435 | 0 | 1027.0479 | 2476.0342 | 372.7563 | 0 | 2143.2208 | 2476.0342 | 372.7563 | 0 | 1917.183 | 2476.0342 | 372.7563 | 0 | 2187.0555 | 2476.0342 | 372.7563 | 0 | 3875.8384 | 4992.0113 | 4765.9735 | 5035.846
406886 | 242.131 | 13414 | 3 | Standard Efficiency, No usage | None | None | Gas, 80% Usage | None | 0-100% | None | 8 | Single-Family Attached | Single-Family Attached | Single-Family Attached | 4000+ | 4000+ | 3 | Natural Gas | 100% Conditioned | Central AC | None | Natural Gas Fuel Furnace | None | <10000 | 100% Incandescent | Vacant | <1940 | Natural Gas | Yes | 0 | 0 | 0 | 1137.4088 | 7383.9256 | 0 | 0 | 860.4567 | 0 | 0 | 0 | 0 | 0 | 0 | 0 | 0 | 21.9803 | 0 | 0 | 0 | 0 | 0 | 434.0383 | 0 | 0 | 0 | 0 | 0 | 0 | 0 | 0 | 34517.3245 | 0 | 1639.1465 | 0 | 0 | 0 | 0 | 0 | 0 | 0 | 0 | 45994.2807 | 45994.2807 | 9837.8097 | 9837.8097 | 0 | 36156.471 | 0 | 1818.0463 | 0 | 8242.9359 | 0 | 3618.9858 | 0 | 8242.9359 | 0 | 3258.2828 | 0 | 8242.9359 | 0 | 3753.3258 | 0 | 8242.9359 | 0 | 10060.9822 | 11861.9217 | 11501.2187 | 11996.2617
407046 | 242.131 | 853 | 2 | None | Electric, 120% Usage | Standard, 120% Usage | Electric, 120% Usage | None | 300-400% | 2 | None | 2 Unit | Multifamily with 2-4 Units | Multi-Family with 2 - 4 Units | 750-999 | 0-1499 | 2 | Natural Gas | None | None | None | Natural Gas Fuel Boiler | None | 60000-69999 | 100% CFL | Occupied | <1940 | Natural Gas | No | 0 | 1031.3171 | 38.6854 | 0 | 0 | 0 | 0 | 97.0065 | 0 | 0 | 0 | 0 | 0 | 35.7547 | 0 | 390.3707 | 16.412 | 2872.6826 | 0 | 0 | 0 | 518.4427 | 434.0383 | 0 | 0 | 0 | 0 | 0 | 0 | 0 | 0 | 12024.1199 | 0 | 6946.0774 | 0 | 0 | 0 | 0 | 0 | 0 | 0 | 0 | 24404.3211 | 24404.3211 | 5434.4169 | 5434.4169 | 0 | 18969.9042 | 0 | 887.7175 | 0 | 4324.7619 | 0 | 2003.562 | 0 | 4324.7619 | 0 | 1761.0923 | 0 | 4324.7619 | 0 | 2141.1878 | 0 | 4324.7619 | 0 | 5212.4794 | 6328.3239 | 6085.8543 | 6465.9497
407077 | 242.131 | 1675 | 2 | Standard Efficiency | Electric, 100% Usage | EnergyStar, 100% Usage | Electric, 100% Usage | 318 Rated kWh, 100% Usage | 200-300% | None | 5 | Single-Family Attached | Single-Family Attached | Single-Family Attached | 1500-1999 | 1500-2499 | 2 | Natural Gas | 100% Conditioned | Central AC | None | Natural Gas Fuel Furnace | None | 25000-29999 | 100% CFL | Occupied | 1960s | Natural Gas | Yes | 67.9925 | 289.8473 | 16.9981 | 512.8744 | 5936.1545 | 64.7687 | 0 | 832.3218 | 0 | 0 | 0 | 0 | 0 | 46.0122 | 0 | 616.0354 | 16.412 | 1728.2401 | 0 | 0 | 0 | 346.9961 | 727.1093 | 0 | 0 | 0 | 0 | 0 | 0 | 0 | 0 | 32828.649 | 0 | 2977.309 | 0 | 0 | 0 | 0 | 0 | 0 | 0 | 0 | 47007.4273 | 47007.4273 | 11201.4694 | 11201.4694 | 0 | 35805.958 | 0 | 1894.312 | 0 | 8163.0075 | 0 | 4181.0938 | 0 | 8163.0075 | 0 | 3899.2941 | 0 | 8163.0075 | 0 | 4515.6486 | 0 | 8163.0075 | 0 | 10057.3195 | 12344.1013 | 12062.3016 | 12678.6561
407078 | 242.131 | 853 | 2 | None | None | None | Electric, 80% Usage | None | 100-150% | 12 | None | 10 to 19 Unit | Multifamily with 5+ units, 1-3 stories | Multi-Family with 5+ Units | 750-999 | 0-1499 | 2 | Electricity | 100% Conditioned | Central AC | None | Electricity Electric Furnace | None | 25000-29999 | 100% CFL | Vacant | 1980s | Electricity | Yes | 0 | 0 | 0 | 346.9961 | 2838.1002 | 0 | 0 | 33.9962 | 0 | 3409.0027 | 0 | 0 | 207.4943 | 0 | 0 | 0 | 16.412 | 0 | 0 | 0 | 0 | 0 | 434.0383 | 0 | 0 | 0 | 0 | 0 | 0 | 0 | 0 | 0 | 0 | 0 | 0 | 0 | 0 | 0 | 0 | 0 | 0 | 0 | 7285.7468 | 7285.7468 | 7285.7468 | 7285.7468 | 0 | 0 | 0 | 1321.174 | 0 | 0 | 0 | 2949.7824 | 0 | 0 | 0 | 2585.6702 | 0 | 0 | 0 | 3044.9542 | 0 | 0 | 0 | 1321.174 | 2949.7824 | 2585.6702 | 3044.9542
407133 | 242.131 | 1220 | 3 | Standard Efficiency | Electric, 120% Usage | Standard, 120% Usage | Electric, 120% Usage | 318 Rated kWh, 120% Usage | 300-400% | None | None | Single-Family Detached | Single-Family Detached | Single-Family Detached | 1000-1499 | 0-1499 | 1 | Natural Gas | 100% Conditioned | Room AC | None | Natural Gas Fuel Boiler | None | 80000-99999 | 100% CFL | Occupied | 1940s | Natural Gas | Yes | 67.9925 | 1484.405 | 55.6835 | 0 | 3884.364 | 206.322 | 319.7405 | 83.2322 | 0 | 0 | 0 | 0 | 0 | 40.1507 | 0 | 491.1871 | 21.9803 | 5725.4364 | 0 | 0 | 0 | 644.7564 | 400.042 | 0 | 0 | 0 | 0 | 0 | 0 | 0 | 0 | 19989.7915 | 0 | 10704.4208 | 0 | 0 | 0 | 0 | 0 | 0 | 0 | 0 | 44119.2119 | 44119.2119 | 13424.9996 | 13424.9996 | 0 | 30694.2124 | 0 | 2279.8519 | 0 | 6997.6439 | 0 | 5005.4598 | 0 | 6997.6439 | 0 | 4430.3868 | 0 | 6997.6439 | 0 | 5241.9987 | 0 | 6997.6439 | 0 | 9277.4957 | 12003.1037 | 11428.0307 | 12239.6426
407134 | 242.131 | 1202 | 2 | Standard Efficiency | Electric, 100% Usage | EnergyStar, 100% Usage | Electric, 100% Usage | 290 Rated kWh, 100% Usage | 400%+ | None | 8 | Single-Family Attached | Single-Family Attached | Single-Family Attached | 1000-1499 | 0-1499 | 1 | Electricity | 100% Conditioned | Heat Pump | None | Electricity ASHP | None | 50000-59999 | 100% Incandescent | Occupied | 1990s | Electricity | Yes | 67.9925 | 289.8473 | 16.9981 | 338.4971 | 1477.3713 | 60.3726 | 0 | 168.8089 | 307.4316 | 1836.6764 | 0 | 0 | 1287.4612 | 160.0168 | 0 | 1519.8666 | 16.412 | 1655.8515 | 0 | 0 | 0 | 346.9961 | 914.0887 | 0 | 0 | 0 | 0 | 0 | 0 | 0 | 0 | 0 | 0 | 0 | 0 | 0 | 0 | 0 | 0 | 0 | 0 | 0 | 10464.3956 | 10464.3956 | 10464.3956 | 10464.3956 | 0 | 0 | 0 | 1851.5704 | 0 | 0 | 0 | 4126.7072 | 0 | 0 | 0 | 3618.2583 | 0 | 0 | 0 | 4347.9899 | 0 | 0 | 0 | 1851.5704 | 4126.7072 | 3618.2583 | 4347.9899
407196 | 242.131 | 2176 | 3 | Standard Efficiency, No usage | Electric, 100% Usage | Standard, 100% Usage | Electric, 100% Usage | 318 Rated kWh, 100% Usage | 400%+ | None | None | Single-Family Detached | Single-Family Detached | Single-Family Detached | 2000-2499 | 1500-2499 | 1 | Electricity | 80% Conditioned | Central AC | None | Electricity Electric Furnace | None | 80000-99999 | 100% Incandescent | Vacant | 1950s | Electricity | Yes | 0 | 0 | 0 | 461.2939 | 5677.6658 | 0 | 0 | 304.7939 | 0 | 13099.3976 | 0 | 0 | 346.41 | 0 | 0 | 0 | 21.9803 | 0 | 0 | 0 | 0 | 0 | 434.0383 | 0 | 0 | 0 | 0 | 0 | 0 | 0 | 0 | 0 | 0 | 0 | 0 | 0 | 0 | 0 | 0 | 0 | 0 | 0 | 20345.5798 | 20345.5798 | 20345.5798 | 20345.5798 | 0 | 0 | 0 | 3823.9483 | 0 | 0 | 0 | 8749.6489 | 0 | 0 | 0 | 7627.3952 | 0 | 0 | 0 | 8974.2674 | 0 | 0 | 0 | 3823.9483 | 8749.6489 | 7627.3952 | 8974.2674
407255 | 242.131 | 1690 | 3 | Standard Efficiency | Electric, 100% Usage | Standard, 100% Usage | Electric, 100% Usage | 318 Rated kWh, 100% Usage | 400%+ | None | None | Single-Family Detached | Single-Family Detached | Single-Family Detached | 1500-1999 | 1500-2499 | 1 | Electricity | 100% Conditioned | Central AC | None | Electricity Electric Furnace | None | 200000+ | 100% CFL | Occupied | 1980s | Electricity | Yes | 67.9925 | 525.7695 | 19.6358 | 339.9624 | 2810.8446 | 60.3726 | 319.7405 | 357.2536 | 0 | 15279.8464 | 0 | 0 | 1328.1981 | 46.0122 | 24.911 | 620.1384 | 21.9803 | 2067.9095 | 0 | 0 | 0 | 339.6694 | 960.1008 | 0 | 0 | 0 | 0 | 0 | 0 | 0 | 0 | 0 | 0 | 0 | 0 | 0 | 0 | 0 | 0 | 0 | 0 | 0 | 25190.3377 | 25190.3377 | 25190.3377 | 25190.3377 | 0 | 0 | 0 | 4463.534 | 0 | 0 | 0 | 10295.4709 | 0 | 0 | 0 | 8963.725 | 0 | 0 | 0 | 10825.998 | 0 | 0 | 0 | 4463.534 | 10295.4709 | 8963.725 | 10825.998
407314 | 242.131 | 1202 | 2 | Standard Efficiency | Gas, 120% Usage | EnergyStar, 120% Usage | Gas, 120% Usage | 290 Rated kWh, 120% Usage | 400%+ | None | 5 | Single-Family Attached | Single-Family Attached | Single-Family Attached | 1000-1499 | 0-1499 | 3 | Natural Gas | 20% Conditioned | Room AC | Heating Only | Natural Gas Shared Heating | Boiler Baseboards Heating Only, Natural Gas | 80000-99999 | 100% CFL | Occupied | <1940 | Electricity | Yes | 67.9925 | 31.0655 | 20.2219 | 0 | 307.1385 | 72.3886 | 0 | 163.5337 | 0 | 0 | 0 | 0 | 2383.2539 | 40.1507 | 0 | 486.2049 | 16.412 | 3311.41 | 0 | 0 | 0 | 28.4279 | 727.1093 | 0 | 0 | 0 | 0 | 412.9371 | 0 | 0 | 0 | 18090.3979 | 0 | 0 | 0 | 0 | 833.7872 | 0 | 0 | 0 | 0 | 0 | 26992.7248 | 26992.7248 | 7655.6025 | 7655.6025 | 0 | 19337.1223 | 0 | 1364.16 | 0 | 4408.4665 | 0 | 3023.414 | 0 | 4408.4665 | 0 | 2744.442 | 0 | 4408.4665 | 0 | 3335.0111 | 0 | 4408.4665 | 0 | 5772.6265 | 7431.8806 | 7152.9085 | 7743.4777
407316 | 242.131 | 1138 | 2 | None | Electric, 120% Usage | EnergyStar, 120% Usage | Electric, 120% Usage | None | 400%+ | 8 | None | 5 to 9 Unit | Multifamily with 5+ units, 1-3 stories | Multi-Family with 5+ Units | 1000-1499 | 0-1499 | 2 | Natural Gas | 100% Conditioned | Central AC | Heating and Cooling | Natural Gas Shared Heating | Fan Coil Heating and Cooling, Natural Gas | 200000+ | 100% Incandescent | Vacant | <1940 | Natural Gas | Yes | 0 | 0 | 0 | 30.7725 | 2546.7876 | 0 | 0 | 58.9073 | 0 | 0 | 0 | 0 | 0 | 0 | 0 | 0 | 16.412 | 0 | 0 | 0 | 0 | 0 | 434.0383 | 0 | 0 | 0 | 0 | 0 | 0 | 0 | 0 | 3520.6628 | 0 | 1644.4218 | 0 | 0 | 0 | 0 | 0 | 0 | 0 | 0 | 8251.709 | 8251.709 | 3086.6245 | 3086.6245 | 0 | 5165.0845 | 0 | 496.4124 | 0 | 1177.529 | 0 | 1023.0672 | 0 | 1177.529 | 0 | 921.4103 | 0 | 1177.529 | 0 | 1074.0582 | 0 | 1177.529 | 0 | 1673.9414 | 2200.5961 | 2098.9393 | 2251.5872
407332 | 242.131 | 1220 | 4 | Standard Efficiency | Electric, 120% Usage | Standard, 120% Usage | Electric, 120% Usage | None | 0-100% | None | None | Single-Family Detached | Single-Family Detached | Single-Family Detached | 1000-1499 | 0-1499 | 1 | Fuel Oil | 40% Conditioned | Room AC | None | Fuel Oil Fuel Boiler | None | 15000-19999 | 100% Incandescent | Occupied | 1940s | Electricity | Yes | 67.9925 | 1199.833 | 44.8399 | 0 | 2103.6641 | 0 | 0 | 135.985 | 0 | 0 | 0 | 0 | 5757.9673 | 160.896 | 0 | 1535.3993 | 21.9803 | 5095.9198 | 0 | 0 | 0 | 565.6272 | 914.0887 | 383.63 | 0 | 18911.29 | 0 | 0 | 0 | 0 | 0 | 0 | 0 | 0 | 0 | 0 | 0 | 0 | 0 | 0 | 0 | 0 | 36899.4061 | 36899.4061 | 17988.1161 | 17988.1161 | 18911.29 | 0 | 0 | 2972.9129 | 5733.833 | 0 | 0 | 6651.3093 | 5733.833 | 0 | 0 | 5856.8622 | 5733.833 | 0 | 0 | 7095.2733 | 5733.833 | 0 | 0 | 8706.7459 | 12385.1424 | 11590.6953 | 12829.1063
407382 | 242.131 | 1202 | 3 | Standard Efficiency | Electric, 120% Usage | EnergyStar, 120% Usage | Gas, 120% Usage | 290 Rated kWh, 120% Usage | 400%+ | None | 16 | Single-Family Attached | Single-Family Attached | Single-Family Attached | 1000-1499 | 0-1499 | 2 | Electricity | 100% Conditioned | Central AC | None | Electricity Baseboard | None | 80000-99999 | 100% Incandescent | Occupied | 1960s | Electricity | Yes | 67.9925 | 444.0027 | 25.7903 | 488.2564 | 3316.9784 | 99.3511 | 319.7405 | 0 | 0 | 2562.0273 | 0 | 0 | 3603.8949 | 160.0168 | 0 | 1519.8666 | 21.9803 | 3573.4156 | 0 | 0 | 0 | 31.9447 | 434.0383 | 0 | 0 | 0 | 0 | 0 | 0 | 0 | 0 | 0 | 0 | 0 | 0 | 0 | 937.2413 | 0 | 0 | 0 | 0 | 0 | 17606.8307 | 17606.8307 | 16669.5894 | 16669.5894 | 0 | 937.2413 | 0 | 2921.2728 | 0 | 213.6715 | 0 | 6474.5784 | 0 | 213.6715 | 0 | 5687.313 | 0 | 213.6715 | 0 | 6835.5953 | 0 | 213.6715 | 0 | 3134.9442 | 6688.2499 | 5900.9845 | 7049.2668
407470 | 242.131 | 1675 | 2 | Standard Efficiency | Electric, 80% Usage | Standard, 80% Usage | Electric, 80% Usage | None | 400%+ | None | 16 | Single-Family Attached | Single-Family Attached | Single-Family Attached | 1500-1999 | 1500-2499 | 2 | Natural Gas | 100% Conditioned | Central AC | None | Natural Gas Fuel Furnace | None | 100000-119999 | 100% CFL | Occupied | <1940 | Natural Gas | Yes | 67.9925 | 564.1618 | 21.1011 | 273.4353 | 1948.0434 | 0 | 0 | 725.0578 | 0 | 0 | 0 | 0 | 0 | 46.0122 | 0 | 616.0354 | 16.412 | 929.6214 | 0 | 0 | 0 | 311.5345 | 1356.0398 | 337.3248 | 0 | 0 | 0 | 0 | 0 | 0 | 0 | 29099.0265 | 0 | 1227.0886 | 0 | 0 | 0 | 0 | 0 | 0 | 0 | 0 | 37538.8872 | 37538.8872 | 7212.7721 | 7212.7721 | 0 | 30326.1151 | 0 | 1259.5915 | 0 | 6913.7202 | 0 | 2725.3444 | 0 | 6913.7202 | 0 | 2407.8053 | 0 | 6913.7202 | 0 | 2882.9242 | 0 | 6913.7202 | 0 | 8173.3118 | 9639.0647 | 9321.5255 | 9796.6445
407494 | 242.131 | 1138 | 2 | Standard Efficiency | Gas, 100% Usage | EnergyStar, 100% Usage | Electric, 100% Usage | None | 300-400% | 12 | None | 10 to 19 Unit | Multifamily with 5+ units, 1-3 stories | Multi-Family with 5+ Units | 1000-1499 | 0-1499 | 3 | Natural Gas | 100% Conditioned | Central AC | None | Natural Gas Fuel Furnace | None | 60000-69999 | 100% CFL | Occupied | 1980s | Natural Gas | Yes | 67.9925 | 40.1507 | 26.3764 | 283.3997 | 1733.5154 | 0 | 0 | 120.7453 | 0 | 0 | 0 | 0 | 0 | 39.2715 | 0 | 468.6206 | 16.412 | 1971.4891 | 0 | 0 | 0 | 431.9868 | 434.0383 | 0 | 0 | 0 | 0 | 534.5616 | 0 | 759.6402 | 0 | 10047.9416 | 0 | 4122.6307 | 0 | 0 | 0 | 0 | 0 | 0 | 0 | 0 | 21099.0655 | 21099.0655 | 5634.2913 | 5634.2913 | 0 | 15464.7742 | 0 | 967.6658 | 0 | 3525.6801 | 0 | 2097.5427 | 0 | 3525.6801 | 0 | 1855.2486 | 0 | 3525.6801 | 0 | 2225.9442 | 0 | 3525.6801 | 0 | 4493.3459 | 5623.2227 | 5380.9286 | 5751.6243
407591 | 242.131 | 2631 | 4 | None | Electric, 80% Usage | Standard, 80% Usage | Electric, 80% Usage | 290 Rated kWh, 80% Usage | 400%+ | None | 7 | Single-Family Attached | Single-Family Attached | Single-Family Attached | 2500-2999 | 2500-3999 | 1 | Electricity | 100% Conditioned | Heat Pump | None | Electricity ASHP | None | 100000-119999 | 100% CFL | Occupied | 2000s | Electricity | Yes | 0 | 564.1618 | 21.1011 | 365.7527 | 1499.3516 | 66.2341 | 0 | 87.0421 | 760.8125 | 960.3939 | 0 | 0 | 1326.1466 | 58.0281 | 0 | 878.6271 | 21.9803 | 1003.1823 | 0 | 0 | 0 | 311.5345 | 868.0765 | 0 | 0 | 0 | 0 | 0 | 1727.947 | 0 | 0 | 0 | 0 | 0 | 0 | 0 | 0 | 0 | 0 | 0 | 0 | 0 | 10520.0791 | 10520.0791 | 8792.1321 | 8792.1321 | 0 | 1727.947 | 0 | 1498.0913 | 0 | 393.9463 | 0 | 3362.175 | 0 | 393.9463 | 0 | 2951.7156 | 0 | 393.9463 | 0 | 3537.0648 | 0 | 393.9463 | 0 | 1892.0376 | 3756.1213 | 3345.6619 | 3931.0111
407606 | 242.131 | 1623 | 2 | None | Electric, 100% Usage | EnergyStar, 100% Usage | Electric, 100% Usage | 290 Rated kWh, 100% Usage | 150-200% | 8 | None | 5 to 9 Unit | Multifamily with 5+ units, 1-3 stories | Multi-Family with 5+ Units | 1500-1999 | 1500-2499 | 2 | Natural Gas | 100% Conditioned | Central AC | None | Natural Gas Fuel Furnace | None | 25000-29999 | 100% Incandescent | Occupied | 1970s | Electricity | No | 0 | 369.8557 | 21.6873 | 197.5299 | 1927.2354 | 82.646 | 0 | 148.0009 | 0 | 0 | 0 | 0 | 1865.6904 | 181.1179 | 0 | 1881.2232 | 16.412 | 1971.7822 | 0 | 0 | 0 | 389.4915 | 914.0887 | 334.3941 | 0 | 0 | 0 | 0 | 0 | 0 | 0 | 6857.2769 | 0 | 0 | 0 | 0 | 0 | 0 | 0 | 0 | 0 | 0 | 17158.725 | 17158.725 | 10301.4481 | 10301.4481 | 0 | 6857.2769 | 0 | 1691.3874 | 0 | 1563.2998 | 0 | 3759.8789 | 0 | 1563.2998 | 0 | 3317.185 | 0 | 1563.2998 | 0 | 4006.488 | 0 | 1563.2998 | 0 | 3254.6872 | 5323.1786 | 4880.4847 | 5569.7877
407623 | 242.131 | 1220 | 3 | Standard Efficiency | Electric, 120% Usage | Standard, 120% Usage | Gas, 120% Usage | 318 Rated kWh, 120% Usage | 400%+ | None | None | Single-Family Detached | Single-Family Detached | Single-Family Detached | 1000-1499 | 0-1499 | 1 | Natural Gas | 20% Conditioned | Room AC | None | Natural Gas Fuel Boiler | None | 100000-119999 | 100% Incandescent | Occupied | 1950s | Natural Gas | Yes | 67.9925 | 1199.833 | 44.8399 | 0 | 561.8172 | 161.7752 | 319.7405 | 112.2462 | 0 | 0 | 0 | 0 | 0 | 160.896 | 0 | 1535.3993 | 21.9803 | 5095.9198 | 0 | 0 | 0 | 38.6854 | 480.0504 | 0 | 0 | 0 | 0 | 0 | 0 | 0 | 0 | 19641.6231 | 0 | 8750.516 | 0 | 0 | 1136.5296 | 0 | 0 | 0 | 0 | 0 | 39330.4307 | 39330.4307 | 9801.4689 | 9801.4689 | 0 | 29528.6687 | 0 | 1717.063 | 0 | 6731.9499 | 0 | 3812.0524 | 0 | 6731.9499 | 0 | 3475.1676 | 0 | 6731.9499 | 0 | 4191.0955 | 0 | 6731.9499 | 0 | 8449.0129 | 10544.0023 | 10207.1174 | 10923.0454
407717 | 242.131 | 853 | 2 | None | None | None | Electric, 80% Usage | None | 200-300% | 12 | None | 10 to 19 Unit | Multifamily with 5+ units, 1-3 stories | Multi-Family with 5+ Units | 750-999 | 0-1499 | 3 | Electricity | 100% Conditioned | Heat Pump | None | Electricity ASHP | None | 30000-34999 | 100% CFL | Occupied | 1980s | Electricity | Yes | 0 | 0 | 0 | 385.9746 | 1218.8826 | 0 | 319.7405 | 85.2837 | 116.0561 | 1655.5585 | 0 | 0 | 749.9689 | 35.7547 | 0 | 390.3707 | 16.412 | 733.2638 | 0 | 0 | 0 | 277.5383 | 434.0383 | 0 | 0 | 0 | 0 | 0 | 0 | 0 | 0 | 0 | 0 | 0 | 0 | 0 | 0 | 0 | 0 | 0 | 0 | 0 | 6419.1356 | 6419.1356 | 6419.1356 | 6419.1356 | 0 | 0 | 0 | 1158.0422 | 0 | 0 | 0 | 2545.54 | 0 | 0 | 0 | 2236.2095 | 0 | 0 | 0 | 2690.5875 | 0 | 0 | 0 | 1158.0422 | 2545.54 | 2236.2095 | 2690.5875
407757 | 242.131 | 2663 | 2 | None | Electric, 120% Usage | EnergyStar, 120% Usage | Electric, 120% Usage | 290 Rated kWh, 120% Usage | 400%+ | None | None | Single-Family Detached | Single-Family Detached | Single-Family Detached | 2500-2999 | 2500-3999 | 2 | Natural Gas | 40% Conditioned | Room AC | None | Natural Gas Fuel Wall/Floor Furnace | None | 70000-79999 | 100% CFL | Occupied | 1970s | Natural Gas | Yes | 0 | 330.8772 | 19.3427 | 0 | 3162.5299 | 67.6994 | 319.7405 | 0 | 0 | 0 | 0 | 0 | 0 | 58.3211 | 24.911 | 887.4192 | 16.412 | 4754.785 | 0 | 0 | 0 | 407.3688 | 434.0383 | 0 | 0 | 0 | 0 | 0 | 0 | 0 | 0 | 52315.5306 | 0 | 3720.2442 | 0 | 0 | 0 | 0 | 0 | 0 | 0 | 0 | 66519.513 | 66519.513 | 10483.7383 | 10483.7383 | 0 | 56035.7747 | 0 | 1798.716 | 0 | 12774.9764 | 0 | 3897.2992 | 0 | 12774.9764 | 0 | 3450.2005 | 0 | 12774.9764 | 0 | 4110.7607 | 0 | 12774.9764 | 0 | 14573.6924 | 16672.2756 | 16225.1769 | 16885.7371
407784 | 242.131 | 2152 | 3 | Standard Efficiency | Gas, 80% Usage | EnergyStar, 80% Usage | Electric, 80% Usage | 318 Rated kWh, 80% Usage | 400%+ | None | 12 | Single-Family Attached | Single-Family Attached | Single-Family Attached | 2000-2499 | 1500-2499 | 2 | Electricity | 100% Conditioned | Central AC | None | Electricity Electric Furnace | None | 200000+ | 100% Incandescent | Occupied | 1990s | Electricity | Yes | 67.9925 | 20.808 | 13.4813 | 341.1347 | 1986.4357 | 51.5805 | 319.7405 | 73.5608 | 0 | 4411.8919 | 0 | 0 | 885.6608 | 207.4943 | 0 | 2335.4834 | 21.9803 | 900.9005 | 0 | 0 | 0 | 277.5383 | 434.0383 | 0 | 0 | 0 | 0 | 275.1937 | 0 | 0 | 0 | 0 | 0 | 0 | 0 | 0 | 0 | 0 | 0 | 0 | 0 | 0 | 12624.9156 | 12624.9156 | 12349.7218 | 12349.7218 | 0 | 275.1937 | 0 | 2150.3013 | 0 | 62.7509 | 0 | 4864.8172 | 0 | 62.7509 | 0 | 4257.3431 | 0 | 62.7509 | 0 | 5146.4386 | 0 | 62.7509 | 0 | 2213.0522 | 4927.5681 | 4320.094 | 5209.1895
407856 | 242.131 | 1138 | 2 | Standard Efficiency, No usage | Electric, 120% Usage | EnergyStar, 120% Usage | Electric, 120% Usage | None | 100-150% | 67 | None | 50 or more Unit | Multifamily with 5+ units, 1-3 stories | Multi-Family with 5+ Units | 1000-1499 | 0-1499 | 2 | Electricity | 100% Conditioned | Heat Pump | None | Electricity ASHP | None | 35000-39999 | 100% Incandescent | Vacant | 1980s | Electricity | Yes | 0 | 0 | 0 | 65.941 | 260.5402 | 0 | 0 | 19.6358 | 16.1189 | 286.3304 | 0 | 0 | 203.3913 | 0 | 0 | 0 | 16.412 | 0 | 0 | 0 | 0 | 0 | 400.042 | 0 | 0 | 0 | 0 | 0 | 0 | 0 | 0 | 0 | 0 | 0 | 0 | 0 | 0 | 0 | 0 | 0 | 0 | 0 | 1268.4116 | 1268.4116 | 1268.4116 | 1268.4116 | 0 | 0 | 0 | 216.5096 | 0 | 0 | 0 | 483.1675 | 0 | 0 | 0 | 425.5912 | 0 | 0 | 0 | 505.2021 | 0 | 0 | 0 | 216.5096 | 483.1675 | 425.5912 | 505.2021
407895 | 242.131 | 2663 | 4 | None | Gas, 120% Usage | EnergyStar, 120% Usage | Electric, 120% Usage | None | 400%+ | None | None | Single-Family Detached | Single-Family Detached | Single-Family Detached | 2500-2999 | 2500-3999 | 1 | Natural Gas | 100% Conditioned | Central AC | None | Natural Gas Fuel Furnace | None | 200000+ | 100% LED | Occupied | 2000s | Natural Gas | Yes | 0 | 56.2696 | 36.6339 | 1153.5277 | 3786.1852 | 0 | 319.7405 | 196.0645 | 0 | 0 | 0 | 0 | 0 | 38.9785 | 16.7051 | 677.8734 | 21.9803 | 6013.8184 | 0 | 0 | 0 | 565.6272 | 868.0765 | 0 | 0 | 0 | 0 | 747.3312 | 0 | 0 | 0 | 18784.6833 | 0 | 8029.2681 | 0 | 0 | 0 | 0 | 0 | 0 | 0 | 0 | 41312.4703 | 41312.4703 | 13751.1877 | 13751.1877 | 0 | 27561.2826 | 0 | 2373.0887 | 0 | 6283.3937 | 0 | 5154.5865 | 0 | 6283.3937 | 0 | 4566.6977 | 0 | 6283.3937 | 0 | 5400.5814 | 0 | 6283.3937 | 0 | 8656.4824 | 11437.9802 | 10850.0914 | 11683.9752
407897 | 242.131 | 1138 | 1 | Standard Efficiency | Electric, 100% Usage | Standard, 100% Usage | Electric, 100% Usage | 290 Rated kWh, 100% Usage | 400%+ | 67 | None | 50 or more Unit | Multifamily with 5+ units, 8+ stories | Multi-Family with 5+ Units | 1000-1499 | 0-1499 | 13 | Natural Gas | 100% Conditioned | Central AC | None | Natural Gas Fuel Furnace | None | 200000+ | 100% Incandescent | Occupied | 2000s | Electricity | Yes | 67.9925 | 552.439 | 20.808 | 242.0767 | 1370.6934 | 60.3726 | 319.7405 | 3.8099 | 0 | 0 | 0 | 0 | 1368.0558 | 156.793 | 0 | 1465.0623 | 16.412 | 1581.4115 | 0 | 0 | 0 | 346.9961 | 480.0504 | 0 | 0 | 0 | 0 | 0 | 0 | 0 | 0 | 415.8678 | 0 | 0 | 0 | 0 | 0 | 0 | 0 | 0 | 0 | 0 | 8468.5816 | 8468.5816 | 8052.7138 | 8052.7138 | 0 | 415.8678 | 0 | 1352.3888 | 0 | 94.8121 | 0 | 3010.4114 | 0 | 94.8121 | 0 | 2651.4175 | 0 | 94.8121 | 0 | 3220.9036 | 0 | 94.8121 | 0 | 1447.201 | 3105.2235 | 2746.2296 | 3315.7158
408013 | 242.131 | 8194 | 4 | Standard Efficiency | Electric, 80% Usage | EnergyStar, 80% Usage | Electric, 80% Usage | None | 400%+ | None | None | Single-Family Detached | Single-Family Detached | Single-Family Detached | 4000+ | 4000+ | 2 | Fuel Oil | 20% Conditioned | Room AC | None | Fuel Oil Fuel Boiler | None | 160000-179999 | 100% LED | Occupied | 1940s | Electricity | Yes | 67.9925 | 519.0289 | 30.1863 | 0 | 2806.7416 | 0 | 319.7405 | 97.2996 | 0 | 0 | 0 | 0 | 1798.8702 | 84.9906 | 16.7051 | 1837.8487 | 21.9803 | 2540.34 | 0 | 0 | 0 | 429.9353 | 1324.9743 | 0 | 0 | 40348.8526 | 0 | 0 | 0 | 0 | 0 | 0 | 0 | 0 | 0 | 0 | 0 | 0 | 0 | 0 | 0 | 0 | 52245.4866 | 52245.4866 | 11896.6339 | 11896.6339 | 40348.8526 | 0 | 0 | 1958.9693 | 12233.7314 | 0 | 0 | 4286.2538 | 12233.7314 | 0 | 0 | 3788.0143 | 12233.7314 | 0 | 0 | 4588.1354 | 12233.7314 | 0 | 0 | 14192.7007 | 16519.9852 | 16021.7457 | 16821.8668
408018 | 242.131 | 617 | 3 | None | Electric, 120% Usage | EnergyStar, 120% Usage | Electric, 120% Usage | None | 400%+ | 24 | None | 20 to 49 Unit | Multifamily with 5+ units, 1-3 stories | Multi-Family with 5+ Units | 500-749 | 0-1499 | 2 | Natural Gas | None | None | Heating Only | Natural Gas Shared Heating | Boiler Baseboards Heating Only, Natural Gas | 120000-139999 | 100% Incandescent | Occupied | 1970s | Electricity | Yes | 0 | 732.6777 | 42.7884 | 0 | 0 | 0 | 0 | 5.5684 | 0 | 0 | 0 | 0 | 6055.7275 | 130.7097 | 0 | 1017.8358 | 21.9803 | 4304.0417 | 0 | 0 | 0 | 620.4315 | 434.0383 | 391.2499 | 0 | 0 | 0 | 0 | 0 | 0 | 0 | 152.9831 | 0 | 0 | 0 | 0 | 0 | 0 | 0 | 0 | 0 | 0 | 13910.0322 | 13910.0322 | 13757.0491 | 13757.0491 | 0 | 152.9831 | 0 | 2272.5336 | 0 | 34.8763 | 0 | 5128.3938 | 0 | 34.8763 | 0 | 4497.9421 | 0 | 34.8763 | 0 | 5517.1252 | 0 | 34.8763 | 0 | 2307.4099 | 5163.2701 | 4532.8184 | 5552.0015
408073 | 242.131 | 2176 | 3 | Standard Efficiency | Electric, 120% Usage | EnergyStar, 120% Usage | Electric, 120% Usage | 318 Rated kWh, 120% Usage | 400%+ | None | None | Single-Family Detached | Single-Family Detached | Single-Family Detached | 2000-2499 | 1500-2499 | 1 | Electricity | 100% Conditioned | Central AC | None | Electricity Electric Furnace | None | 140000-159999 | 100% LED | Occupied | 1970s | Electricity | Yes | 67.9925 | 927.863 | 54.2181 | 266.9877 | 2371.8242 | 250.8688 | 319.7405 | 411.7649 | 0 | 17499.2736 | 0 | 0 | 8861.2969 | 34.8755 | 16.7051 | 575.5916 | 21.9803 | 6963.0756 | 0 | 3092.779 | 0 | 723.8855 | 434.0383 | 0 | 0 | 0 | 0 | 0 | 0 | 0 | 0 | 0 | 0 | 0 | 0 | 0 | 0 | 0 | 0 | 0 | 0 | 0 | 42894.4679 | 42894.4679 | 42894.4679 | 42894.4679 | 0 | 0 | 0 | 7726.2897 | 0 | 0 | 0 | 17264.9766 | 0 | 0 | 0 | 15572.8108 | 0 | 0 | 0 | 19000.1248 | 0 | 0 | 0 | 7726.2897 | 17264.9766 | 15572.8108 | 19000.1248
408081 | 242.131 | 1220 | 2 | Standard Efficiency | Electric, 120% Usage | EnergyStar, 120% Usage | Electric, 120% Usage | None | 200-300% | None | None | Single-Family Detached | Single-Family Detached | Single-Family Detached | 1000-1499 | 0-1499 | 1 | Natural Gas | 40% Conditioned | Room AC | None | Natural Gas Fuel Furnace | None | 45000-49999 | 100% CFL | Occupied | 1940s | Natural Gas | Yes | 67.9925 | 480.0504 | 28.1348 | 0 | 1166.7159 | 0 | 0 | 841.407 | 0 | 0 | 0 | 0 | 0 | 40.1507 | 0 | 491.1871 | 16.412 | 4466.4031 | 0 | 0 | 0 | 486.498 | 880.0924 | 0 | 0 | 0 | 0 | 0 | 0 | 0 | 0 | 33760.615 | 0 | 5896.883 | 0 | 0 | 0 | 0 | 0 | 0 | 0 | 0 | 48622.8351 | 48622.8351 | 8965.3371 | 8965.3371 | 0 | 39657.498 | 0 | 1532.9036 | 0 | 9041.1206 | 0 | 3393.4474 | 0 | 9041.1206 | 0 | 2987.3829 | 0 | 9041.1206 | 0 | 3605.8067 | 0 | 9041.1206 | 0 | 10574.0242 | 12434.568 | 12028.5035 | 12646.9273
408088 | 242.131 | 1675 | 3 | Standard Efficiency | Electric, 100% Usage | EnergyStar, 100% Usage | Electric, 100% Usage | 290 Rated kWh, 100% Usage | 400%+ | None | 12 | Single-Family Attached | Single-Family Attached | Single-Family Attached | 1500-1999 | 1500-2499 | 2 | Electricity | 100% Conditioned | Heat Pump | None | Electricity ASHP | None | 100000-119999 | 100% Incandescent | Occupied | 1980s | Electricity | Yes | 67.9925 | 369.8557 | 21.6873 | 261.1263 | 1203.936 | 82.646 | 0 | 506.7199 | 1869.2073 | 5000.0855 | 0 | 0 | 1875.9479 | 183.7556 | 0 | 1926.0631 | 21.9803 | 1859.5359 | 0 | 0 | 0 | 389.4915 | 480.0504 | 337.3248 | 0 | 0 | 0 | 0 | 0 | 0 | 0 | 0 | 0 | 0 | 0 | 0 | 0 | 0 | 0 | 0 | 0 | 0 | 16457.4059 | 16457.4059 | 16457.4059 | 16457.4059 | 0 | 0 | 0 | 2996.5999 | 0 | 0 | 0 | 6834.2894 | 0 | 0 | 0 | 5952.7358 | 0 | 0 | 0 | 7155.5094 | 0 | 0 | 0 | 2996.5999 | 6834.2894 | 5952.7358 | 7155.5094
408184 | 242.131 | 1690 | 3 | Standard Efficiency | Electric, 100% Usage | Standard, 100% Usage | Electric, 100% Usage | None | 200-300% | None | None | Single-Family Detached | Single-Family Detached | Single-Family Detached | 1500-1999 | 1500-2499 | 2 | Electricity | 100% Conditioned | Central AC | None | Electricity Electric Furnace | None | 45000-49999 | 100% CFL | Occupied | 1970s | Natural Gas | Yes | 67.9925 | 762.864 | 28.4279 | 817.0821 | 3736.6561 | 0 | 0 | 327.9465 | 0 | 26604.1125 | 0 | 0 | 0 | 46.0122 | 24.911 | 620.1384 | 21.9803 | 2382.6678 | 0 | 0 | 0 | 405.6104 | 868.0765 | 0 | 0 | 0 | 0 | 0 | 0 | 0 | 0 | 0 | 0 | 3859.746 | 0 | 0 | 0 | 0 | 0 | 0 | 0 | 0 | 40574.2243 | 40574.2243 | 36714.4783 | 36714.4783 | 0 | 3859.746 | 0 | 6631.6624 | 0 | 879.9565 | 0 | 15341.9196 | 0 | 879.9565 | 0 | 13339.6776 | 0 | 879.9565 | 0 | 16134.5564 | 0 | 879.9565 | 0 | 7511.6189 | 16221.8761 | 14219.6341 | 17014.5129
408205 | 242.131 | 1690 | 4 | None | Electric, 100% Usage | Standard, 100% Usage | Electric, 100% Usage | None | 400%+ | None | None | Single-Family Detached | Single-Family Detached | Single-Family Detached | 1500-1999 | 1500-2499 | 1 | Natural Gas | 20% Conditioned | Room AC | None | Natural Gas Fuel Boiler | None | 70000-79999 | 100% LED | Occupied | 1950s | Natural Gas | Yes | 0 | 762.864 | 28.4279 | 0 | 934.0175 | 0 | 319.7405 | 84.6975 | 0 | 0 | 0 | 0 | 0 | 30.7725 | 0 | 473.6028 | 21.9803 | 2382.6678 | 0 | 0 | 0 | 405.6104 | 914.0887 | 0 | 0 | 0 | 0 | 0 | 0 | 0 | 0 | 18262.1376 | 0 | 3797.0288 | 0 | 0 | 0 | 0 | 0 | 0 | 0 | 0 | 28417.6363 | 28417.6363 | 6358.1769 | 6358.1769 | 0 | 22059.4594 | 0 | 1049.1886 | 0 | 5029.0784 | 0 | 2324.782 | 0 | 5029.0784 | 0 | 2051.9095 | 0 | 5029.0784 | 0 | 2470.4137 | 0 | 5029.0784 | 0 | 6078.267 | 7353.8604 | 7080.9879 | 7499.4921
408207 | 242.131 | 2176 | 3 | Standard Efficiency | Electric, 100% Usage | EnergyStar, 100% Usage | Electric, 100% Usage | None | 0-100% | None | None | Mobile Home | Mobile Home | Mobile Home | 2000-2499 | 1500-2499 | 1 | Propane | 100% Conditioned | Central AC | None | Propane Fuel Furnace | None | 20000-24999 | 100% Incandescent | Occupied | 1990s | Electricity | Yes | 67.9925 | 524.5972 | 30.7725 | 684.9071 | 3160.7715 | 0 | 0 | 168.5159 | 0 | 0 | 0 | 0 | 2922.2116 | 208.6666 | 0 | 2355.9983 | 21.9803 | 2959.7247 | 0 | 0 | 0 | 471.2583 | 434.0383 | 0 | 0 | 0 | 0 | 0 | 0 | 0 | 0 | 0 | 0 | 0 | 0 | 0 | 0 | 0 | 0 | 25946.7541 | 0 | 0 | 39957.8958 | 39957.8958 | 14011.1417 | 14011.1417 | 0 | 0 | 25946.7541 | 2431.2034 | 0 | 0 | 7140.1644 | 5201.184 | 0 | 0 | 7140.1644 | 4598.3589 | 0 | 0 | 7140.1644 | 5591.4835 | 0 | 0 | 7140.1644 | 9571.3678 | 12341.3485 | 11738.5233 | 12731.6479
408215 | 242.131 | 1138 | 2 | None | None | None | Electric, 80% Usage | None | 0-100% | 2 | None | 2 Unit | Multifamily with 2-4 Units | Multi-Family with 2 - 4 Units | 1000-1499 | 0-1499 | 1 | Electricity | 100% Conditioned | Room AC | None | Electricity Baseboard | None | <10000 | 100% Incandescent | Occupied | 1960s | Electricity | Yes | 0 | 0 | 0 | 0 | 2682.4795 | 0 | 0 | 0 | 0 | 8221.5227 | 0 | 0 | 1072.6401 | 156.793 | 0 | 1465.0623 | 16.412 | 687.2517 | 0 | 0 | 0 | 311.5345 | 480.0504 | 309.19 | 0 | 0 | 0 | 0 | 0 | 0 | 0 | 0 | 0 | 0 | 0 | 0 | 0 | 0 | 0 | 0 | 0 | 0 | 15403.2293 | 15403.2293 | 15403.2293 | 15403.2293 | 0 | 0 | 0 | 2730.1453 | 0 | 0 | 0 | 6248.8445 | 0 | 0 | 0 | 5448.5298 | 0 | 0 | 0 | 6554.349 | 0 | 0 | 0 | 2730.1453 | 6248.8445 | 5448.5298 | 6554.349
408226 | 242.131 | 1220 | 4 | None | Electric, 80% Usage | EnergyStar, 80% Usage | Electric, 80% Usage | 290 Rated kWh, 80% Usage | 300-400% | None | None | Single-Family Detached | Single-Family Detached | Single-Family Detached | 1000-1499 | 0-1499 | 1 | Electricity | 100% Conditioned | Central AC | None | Electricity Electric Furnace | None | 100000-119999 | 100% Incandescent | Occupied | 1960s | Electricity | Yes | 0 | 519.0289 | 30.1863 | 502.91 | 2325.5189 | 128.3651 | 0 | 128.6582 | 0 | 10520.3722 | 0 | 0 | 2095.4582 | 160.896 | 0 | 1535.3993 | 21.9803 | 1431.3591 | 0 | 0 | 0 | 429.9353 | 434.0383 | 0 | 0 | 0 | 0 | 0 | 0 | 0 | 0 | 0 | 0 | 0 | 0 | 0 | 0 | 0 | 0 | 0 | 0 | 0 | 20264.1061 | 20264.1061 | 20264.1061 | 20264.1061 | 0 | 0 | 0 | 3711.422 | 0 | 0 | 0 | 8473.2375 | 0 | 0 | 0 | 7387.5632 | 0 | 0 | 0 | 8855.1881 | 0 | 0 | 0 | 3711.422 | 8473.2375 | 7387.5632 | 8855.1881
408250 | 242.131 | 1690 | 3 | Standard Efficiency | Electric, 80% Usage | EnergyStar, 80% Usage | Electric, 80% Usage | None | 400%+ | None | None | Single-Family Detached | Single-Family Detached | Single-Family Detached | 1500-1999 | 1500-2499 | 1 | Natural Gas | 100% Conditioned | Central AC | None | Natural Gas Fuel Furnace | None | 200000+ | 100% CFL | Occupied | 2000s | Natural Gas | Yes | 67.9925 | 320.0336 | 18.7565 | 1074.1055 | 3532.9717 | 0 | 319.7405 | 101.4026 | 0 | 0 | 0 | 0 | 0 | 46.0122 | 24.911 | 620.1384 | 21.9803 | 1191.3339 | 0 | 0 | 0 | 324.4297 | 434.0383 | 0 | 0 | 0 | 0 | 0 | 0 | 0 | 0 | 15876.246 | 0 | 1965.6277 | 0 | 0 | 0 | 0 | 0 | 0 | 0 | 0 | 25939.7204 | 25939.7204 | 8097.8467 | 8097.8467 | 0 | 17841.8737 | 0 | 1322.3578 | 0 | 4067.5873 | 0 | 2824.355 | 0 | 4067.5873 | 0 | 2516.6157 | 0 | 4067.5873 | 0 | 2986.4132 | 0 | 4067.5873 | 0 | 5389.9451 | 6891.9423 | 6584.2031 | 7054.0005
408370 | 242.131 | 1220 | 3 | Standard Efficiency | Electric, 80% Usage | EnergyStar, 80% Usage | Electric, 80% Usage | None | 400%+ | None | None | Single-Family Detached | Single-Family Detached | Single-Family Detached | 1000-1499 | 0-1499 | 2 | Electricity | 100% Conditioned | Heat Pump | None | Electricity ASHP | None | 140000-159999 | 100% CFL | Occupied | 1970s | Electricity | Yes | 67.9925 | 320.0336 | 18.7565 | 462.1731 | 1974.1267 | 0 | 319.7405 | 470.9652 | 2325.2259 | 4782.9199 | 0 | 0 | 1214.7796 | 40.1507 | 0 | 491.1871 | 21.9803 | 1116.6008 | 0 | 0 | 0 | 324.4297 | 817.9614 | 0 | 0 | 0 | 0 | 0 | 0 | 0 | 0 | 0 | 0 | 0 | 0 | 0 | 0 | 0 | 0 | 0 | 0 | 0 | 14769.6096 | 14769.6096 | 14769.6096 | 14769.6096 | 0 | 0 | 0 | 2621.3266 | 0 | 0 | 0 | 6011.5953 | 0 | 0 | 0 | 5242.8964 | 0 | 0 | 0 | 6278.1357 | 0 | 0 | 0 | 2621.3266 | 6011.5953 | 5242.8964 | 6278.1357
408378 | 242.131 | 3301 | 2 | Standard Efficiency, No usage | Electric, 80% Usage | Standard, 80% Usage | Propane, 80% Usage | None | 400%+ | None | None | Single-Family Detached | Single-Family Detached | Single-Family Detached | 3000-3999 | 2500-3999 | 2 | Fuel Oil | 80% Conditioned | Central AC | None | Fuel Oil Fuel Furnace | None | 200000+ | 100% Incandescent | Vacant | 1950s | Electricity | Yes | 0 | 0 | 0 | 513.4605 | 3163.4091 | 0 | 0 | 225.6647 | 0 | 0 | 0 | 0 | 206.9082 | 0 | 0 | 0 | 16.412 | 0 | 0 | 0 | 0 | 0 | 434.0383 | 0 | 0 | 10438.0192 | 0 | 0 | 0 | 0 | 0 | 0 | 0 | 0 | 0 | 0 | 0 | 0 | 0 | 0 | 0 | 0 | 14997.6189 | 14997.6189 | 4559.5997 | 4559.5997 | 10438.0192 | 0 | 0 | 846.6705 | 3164.7888 | 0 | 0 | 1727.6667 | 3164.7888 | 0 | 0 | 1549.4983 | 3164.7888 | 0 | 0 | 1763.8964 | 3164.7888 | 0 | 0 | 4011.4593 | 4892.4555 | 4714.2871 | 4928.6853
408379 | 242.131 | 1690 | 3 | Standard Efficiency | Electric, 120% Usage | EnergyStar, 120% Usage | Electric, 120% Usage | 290 Rated kWh, 120% Usage | 400%+ | None | None | Single-Family Detached | Single-Family Detached | Single-Family Detached | 1500-1999 | 1500-2499 | 1 | Electricity | 100% Conditioned | Central AC | None | Electricity Electric Furnace | None | 120000-139999 | 100% LED | Occupied | 1960s | Electricity | Yes | 67.9925 | 480.0504 | 28.1348 | 700.4399 | 3140.2565 | 109.3155 | 0 | 395.0598 | 0 | 16743.7364 | 0 | 0 | 4289.3882 | 30.7725 | 16.7051 | 473.6028 | 21.9803 | 4765.3356 | 0 | 0 | 0 | 486.498 | 914.0887 | 351.6853 | 0 | 0 | 0 | 0 | 0 | 0 | 0 | 0 | 0 | 0 | 0 | 0 | 0 | 0 | 0 | 0 | 0 | 0 | 33015.3352 | 33015.3352 | 33015.3352 | 33015.3352 | 0 | 0 | 0 | 5869.7855 | 0 | 0 | 0 | 13464.1347 | 0 | 0 | 0 | 11743.2937 | 0 | 0 | 0 | 14187.3215 | 0 | 0 | 0 | 5869.7855 | 13464.1347 | 11743.2937 | 14187.3215
408383 | 242.131 | 1690 | 4 | None | Electric, 120% Usage | EnergyStar, 120% Usage | Electric, 120% Usage | None | 200-300% | None | None | Single-Family Detached | Single-Family Detached | Single-Family Detached | 1500-1999 | 1500-2499 | 1 | Fuel Oil | 100% Conditioned | Central AC | None | Fuel Oil Fuel Furnace | None | 40000-44999 | 100% LED | Occupied | 1950s | Electricity | Yes | 0 | 480.0504 | 28.1348 | 501.1515 | 3361.8182 | 0 | 0 | 688.4239 | 0 | 0 | 0 | 0 | 3875.5718 | 30.7725 | 0 | 473.6028 | 21.9803 | 4765.3356 | 0 | 0 | 0 | 486.498 | 480.0504 | 0 | 0 | 27604.6572 | 0 | 0 | 0 | 0 | 0 | 0 | 0 | 0 | 472.4306 | 0 | 0 | 0 | 0 | 0 | 0 | 0 | 43270.4781 | 43270.4781 | 15193.3904 | 15193.3904 | 27604.6572 | 472.4306 | 0 | 2531.1343 | 8369.681 | 107.6973 | 0 | 5557.5539 | 8369.681 | 107.6973 | 0 | 4909.2484 | 8369.681 | 107.6973 | 0 | 5910.7141 | 8369.681 | 107.6973 | 0 | 11008.5126 | 14034.9322 | 13386.6267 | 14388.0924
408396 | 242.131 | 1675 | 3 | None | Electric, 100% Usage | Standard, 100% Usage | Electric, 100% Usage | None | 400%+ | None | 12 | Single-Family Attached | Single-Family Attached | Single-Family Attached | 1500-1999 | 1500-2499 | 2 | Natural Gas | 100% Conditioned | Central AC | None | Natural Gas Fuel Furnace | None | 200000+ | 100% CFL | Occupied | 2010s | Natural Gas | Yes | 0 | 1011.0952 | 37.8062 | 461.5869 | 2688.634 | 0 | 319.7405 | 145.3633 | 0 | 0 | 0 | 0 | 0 | 46.0122 | 0 | 616.0354 | 21.9803 | 2121.5415 | 0 | 0 | 0 | 474.4821 | 434.0383 | 0 | 0 | 0 | 0 | 0 | 0 | 0 | 0 | 8031.3196 | 0 | 5231.6117 | 0 | 0 | 0 | 0 | 0 | 0 | 0 | 0 | 21641.247 | 21641.247 | 8378.3157 | 8378.3157 | 0 | 13262.9313 | 0 | 1418.8324 | 0 | 3023.6517 | 0 | 3124.9135 | 0 | 3023.6517 | 0 | 2767.0799 | 0 | 3023.6517 | 0 | 3262.1356 | 0 | 3023.6517 | 0 | 4442.4841 | 6148.5652 | 5790.7317 | 6285.7874
408444 | 242.131 | 1220 | 1 | Standard Efficiency | Electric, 120% Usage | EnergyStar, 120% Usage | Electric, 120% Usage | None | 150-200% | None | None | Single-Family Detached | Single-Family Detached | Single-Family Detached | 1000-1499 | 0-1499 | 1 | Electricity | 100% Conditioned | Heat Pump | None | Electricity ASHP | None | 25000-29999 | 100% Incandescent | Occupied | 1980s | Electricity | Yes | 81.7668 | 480.0504 | 28.1348 | 582.9184 | 1927.2354 | 0 | 319.7405 | 115.47 | 859.5774 | 1305.6316 | 0 | 0 | 3631.1506 | 160.896 | 0 | 1535.3993 | 16.412 | 4466.4031 | 0 | 0 | 0 | 486.498 | 434.0383 | 0 | 0 | 0 | 0 | 0 | 0 | 0 | 0 | 0 | 0 | 0 | 0 | 0 | 0 | 0 | 0 | 0 | 0 | 0 | 16431.9088 | 16431.9088 | 16431.9088 | 16431.9088 | 0 | 0 | 0 | 2815.6851 | 0 | 0 | 0 | 6331.9563 | 0 | 0 | 0 | 5556.2761 | 0 | 0 | 0 | 6696.508 | 0 | 0 | 0 | 2815.6851 | 6331.9563 | 5556.2761 | 6696.508
408485 | 242.131 | 3301 | 4 | None | Electric, 80% Usage | EnergyStar, 80% Usage | Electric, 80% Usage | 290 Rated kWh, 80% Usage | 400%+ | None | None | Single-Family Detached | Single-Family Detached | Single-Family Detached | 3000-3999 | 2500-3999 | 2 | Electricity | 100% Conditioned | Heat Pump | None | Electricity ASHP | None | 160000-179999 | 100% Incandescent | Occupied | 1980s | Electricity | Yes | 0 | 419.6778 | 24.618 | 1458.6147 | 4619.0931 | 100.5234 | 0 | 678.4595 | 3376.1787 | 11564.8775 | 0 | 0 | 1744.6521 | 264.9362 | 99.9372 | 3321.6675 | 21.9803 | 1604.8572 | 0 | 0 | 0 | 377.1825 | 434.0383 | 0 | 0 | 0 | 0 | 0 | 0 | 0 | 0 | 0 | 0 | 0 | 0 | 0 | 0 | 0 | 0 | 0 | 0 | 0 | 30111.294 | 30111.294 | 30111.294 | 30111.294 | 0 | 0 | 0 | 5352.5882 | 0 | 0 | 0 | 12217.2442 | 0 | 0 | 0 | 10665.3745 | 0 | 0 | 0 | 12809.4948 | 0 | 0 | 0 | 5352.5882 | 12217.2442 | 10665.3745 | 12809.4948
408533 | 242.131 | 1220 | 2 | Standard Efficiency | Electric, 100% Usage | EnergyStar, 100% Usage | Gas, 100% Usage | None | 400%+ | None | None | Single-Family Detached | Single-Family Detached | Single-Family Detached | 1000-1499 | 0-1499 | 1 | Natural Gas | 60% Conditioned | Room AC | None | Natural Gas Fuel Furnace | None | 120000-139999 | 100% Incandescent | Occupied | 1970s | Natural Gas | Yes | 67.9925 | 400.042 | 23.4457 | 0 | 2107.7671 | 0 | 0 | 378.9409 | 0 | 0 | 0 | 0 | 0 | 160.896 | 99.9372 | 1535.3993 | 16.412 | 2233.2016 | 0 | 0 | 0 | 27.8418 | 480.0504 | 0 | 0 | 0 | 0 | 0 | 0 | 719.1964 | 0 | 15142.396 | 0 | 3821.3537 | 0 | 0 | 813.5653 | 0 | 0 | 0 | 0 | 0 | 28028.4379 | 28028.4379 | 7532.2196 | 7532.2196 | 0 | 20496.5114 | 0 | 1279.7968 | 0 | 4672.7721 | 0 | 2821.4811 | 0 | 4672.7721 | 0 | 2490.0461 | 0 | 4672.7721 | 0 | 2975.7528 | 0 | 4672.7721 | 0 | 5952.5689 | 7494.2531 | 7162.8182 | 7648.5249
408591 | 242.131 | 617 | 1 | Standard Efficiency | None | None | Electric, 100% Usage | 290 Rated kWh, 100% Usage | 0-100% | 43 | None | 20 to 49 Unit | Multifamily with 5+ units, 1-3 stories | Multi-Family with 5+ Units | 500-749 | 0-1499 | 3 | Electricity | 100% Conditioned | Heat Pump | None | Electricity ASHP | None | <10000 | 100% Incandescent | Occupied | 1990s | Electricity | Yes | 81.7668 | 0 | 0 | 414.9886 | 1398.5351 | 60.3726 | 0 | 78.8361 | 96.7135 | 1308.8554 | 0 | 0 | 1257.568 | 130.7097 | 0 | 1017.8358 | 16.412 | 1371.2795 | 0 | 0 | 0 | 346.9961 | 480.0504 | 0 | 0 | 0 | 0 | 0 | 0 | 0 | 0 | 0 | 0 | 0 | 0 | 0 | 0 | 0 | 0 | 0 | 0 | 0 | 8061.2129 | 8061.2129 | 8061.2129 | 8061.2129 | 0 | 0 | 0 | 1383.5556 | 0 | 0 | 0 | 3092.9684 | 0 | 0 | 0 | 2717.5653 | 0 | 0 | 0 | 3260.0672 | 0 | 0 | 0 | 1383.5556 | 3092.9684 | 2717.5653 | 3260.0672
408614 | 242.131 | 866 | 1 | None | Electric, 100% Usage | EnergyStar, 100% Usage | Electric, 100% Usage | 290 Rated kWh, 100% Usage | 0-100% | None | 12 | Single-Family Attached | Single-Family Attached | Single-Family Attached | 750-999 | 0-1499 | 1 | Natural Gas | 100% Conditioned | Central AC | None | Natural Gas Fuel Furnace | None | <10000 | 100% LED | Occupied | 1950s | Natural Gas | Yes | 0 | 289.8473 | 16.9981 | 439.3135 | 2016.0359 | 60.3726 | 0 | 407.0757 | 0 | 0 | 0 | 0 | 0 | 23.7388 | 0 | 300.984 | 16.412 | 1603.978 | 0 | 0 | 0 | 346.9961 | 434.0383 | 0 | 0 | 0 | 0 | 0 | 0 | 0 | 0 | 16336.3676 | 0 | 2793.2604 | 0 | 0 | 0 | 0 | 0 | 0 | 0 | 0 | 25085.7113 | 25085.7113 | 5955.7903 | 5955.7903 | 0 | 19129.921 | 0 | 1026.0164 | 0 | 4361.2135 | 0 | 2251.4388 | 0 | 4361.2135 | 0 | 1992.8204 | 0 | 4361.2135 | 0 | 2336.5745 | 0 | 4361.2135 | 0 | 5387.2299 | 6612.6524 | 6354.034 | 6697.788
408630 | 242.131 | 1675 | 3 | Standard Efficiency | Electric, 120% Usage | EnergyStar, 120% Usage | Electric, 120% Usage | 318 Rated kWh, 120% Usage | 400%+ | None | 8 | Single-Family Attached | Single-Family Attached | Single-Family Attached | 1500-1999 | 1500-2499 | 2 | Electricity | 100% Conditioned | Central AC | None | Electricity Electric Furnace | None | 60000-69999 | 100% CFL | Occupied | 1970s | Electricity | Yes | 67.9925 | 347.5823 | 20.2219 | 277.2452 | 1833.7457 | 77.6638 | 0 | 420.2639 | 0 | 17976.6864 | 0 | 0 | 2354.2399 | 46.0122 | 0 | 616.0354 | 21.9803 | 3456.7733 | 0 | 0 | 0 | 416.454 | 480.0504 | 0 | 0 | 0 | 0 | 0 | 0 | 0 | 0 | 0 | 0 | 0 | 0 | 0 | 0 | 0 | 0 | 0 | 0 | 0 | 28413.2402 | 28413.2402 | 28413.2402 | 28413.2402 | 0 | 0 | 0 | 5014.0445 | 0 | 0 | 0 | 11656.7914 | 0 | 0 | 0 | 10132.1236 | 0 | 0 | 0 | 12300.3351 | 0 | 0 | 0 | 5014.0445 | 11656.7914 | 10132.1236 | 12300.3351
408642 | 242.131 | 1690 | 3 | Standard Efficiency, No usage | Electric, 80% Usage | Standard, 80% Usage | Electric, 80% Usage | 318 Rated kWh, 80% Usage | 400%+ | None | None | Single-Family Detached | Single-Family Detached | Single-Family Detached | 1500-1999 | 1500-2499 | 2 | Electricity | 100% Conditioned | Heat Pump | None | Electricity ASHP | None | 120000-139999 | 100% LED | Vacant | 2010s | Natural Gas | Yes | 0 | 0 | 0 | 583.5045 | 1675.1942 | 0 | 319.7405 | 94.3689 | 188.1516 | 1376.5548 | 0 | 0 | 0 | 0 | 0 | 0 | 21.9803 | 0 | 0 | 0 | 0 | 0 | 434.0383 | 0 | 0 | 0 | 0 | 0 | 0 | 0 | 0 | 0 | 0 | 1608.6671 | 0 | 0 | 0 | 0 | 0 | 0 | 0 | 0 | 6301.9072 | 6301.9072 | 4693.5332 | 4693.5332 | 0 | 1608.6671 | 0 | 808.1442 | 0 | 366.7158 | 0 | 1770.7901 | 0 | 366.7158 | 0 | 1564.1267 | 0 | 366.7158 | 0 | 1843.3522 | 0 | 366.7158 | 0 | 1174.86 | 2137.506 | 1930.8425 | 2210.068
408718 | 242.131 | 1220 | 3 | None | Electric, 100% Usage | EnergyStar, 100% Usage | Electric, 100% Usage | 290 Rated kWh, 100% Usage | 150-200% | None | None | Single-Family Detached | Single-Family Detached | Single-Family Detached | 1000-1499 | 0-1499 | 1 | Natural Gas | None | None | None | Natural Gas Fuel Boiler | None | 50000-59999 | 100% Incandescent | Occupied | 1950s | Natural Gas | Yes | 0 | 773.1215 | 45.1329 | 0 | 0 | 195.1853 | 0 | 84.1114 | 0 | 0 | 1266.3601 | 1251.1204 | 0 | 160.896 | 0 | 1535.3993 | 21.9803 | 3177.4765 | 0 | 0 | 0 | 603.1403 | 400.042 | 0 | 0 | 0 | 0 | 0 | 0 | 0 | 0 | 13717.7776 | 0 | 6997.3649 | 0 | 0 | 0 | 0 | 0 | 0 | 0 | 0 | 30229.1086 | 30229.1086 | 9513.9661 | 9513.9661 | 0 | 20715.1424 | 0 | 1644.6407 | 0 | 4722.6087 | 0 | 3629.1871 | 0 | 4722.6087 | 0 | 3318.2545 | 0 | 4722.6087 | 0 | 4025.5502 | 0 | 4722.6087 | 0 | 6367.2494 | 8351.7958 | 8040.8632 | 8748.1589
408792 | 242.131 | 2115 | 3 | Standard Efficiency | Electric, 120% Usage | Standard, 120% Usage | Electric, 120% Usage | None | 150-200% | 12 | None | 10 to 19 Unit | Multifamily with 5+ units, 1-3 stories | Multi-Family with 5+ Units | 2000-2499 | 1500-2499 | 2 | Electricity | 100% Conditioned | Central AC | None | Electricity Electric Furnace | None | 50000-59999 | 100% Incandescent | Occupied | 1990s | Natural Gas | Yes | 67.9925 | 1396.7767 | 52.1667 | 579.6946 | 5276.7446 | 0 | 0 | 222.4409 | 0 | 9513.9661 | 0 | 0 | 0 | 205.7359 | 0 | 2303.5386 | 21.9803 | 5510.9084 | 0 | 0 | 0 | 620.4315 | 434.0383 | 469.2068 | 0 | 0 | 0 | 0 | 0 | 0 | 0 | 0 | 0 | 9887.0456 | 0 | 0 | 0 | 0 | 0 | 0 | 0 | 0 | 36562.6675 | 36562.6675 | 26675.9149 | 26675.9149 | 0 | 9887.0456 | 0 | 4201.0233 | 0 | 2254.0298 | 0 | 9767.8513 | 0 | 2254.0298 | 0 | 8551.1719 | 0 | 2254.0298 | 0 | 10307.6503 | 0 | 2254.0298 | 0 | 6455.0531 | 12021.8811 | 10805.2017 | 12561.68
408837 | 242.131 | 2176 | 3 | Standard Efficiency | Electric, 100% Usage | EnergyStar, 100% Usage | Electric, 100% Usage | 318 Rated kWh, 100% Usage | 400%+ | None | None | Single-Family Detached | Single-Family Detached | Single-Family Detached | 2000-2499 | 1500-2499 | 1 | Electricity | 100% Conditioned | Heat Pump | None | Electricity ASHP | None | 200000+ | 100% LED | Occupied | 1970s | Electricity | Yes | 67.9925 | 400.042 | 23.4457 | 1579.0669 | 6205.4868 | 97.5927 | 319.7405 | 517.5635 | 3126.1891 | 10958.2204 | 0 | 0 | 2218.2549 | 34.8755 | 16.7051 | 575.5916 | 21.9803 | 2537.1163 | 1955.6633 | 2135.3158 | 0 | 405.6104 | 868.0765 | 0 | 0 | 0 | 0 | 0 | 0 | 0 | 0 | 0 | 0 | 0 | 0 | 0 | 0 | 0 | 0 | 0 | 0 | 0 | 34064.8228 | 34064.8228 | 34064.8228 | 34064.8228 | 0 | 0 | 0 | 5803.1878 | 0 | 0 | 0 | 13254.8567 | 0 | 0 | 0 | 11608.7777 | 0 | 0 | 0 | 13930.62 | 0 | 0 | 0 | 5803.1878 | 13254.8567 | 11608.7777 | 13930.62
408963 | 242.131 | 853 | 2 | Standard Efficiency | Electric, 80% Usage | EnergyStar, 80% Usage | Electric, 80% Usage | None | 400%+ | 8 | None | 5 to 9 Unit | Multifamily with 5+ units, 1-3 stories | Multi-Family with 5+ Units | 750-999 | 0-1499 | 2 | Electricity | 100% Conditioned | Central AC | None | Electricity Electric Furnace | None | 70000-79999 | 100% CFL | Occupied | 1980s | Electricity | No | 67.9925 | 231.8192 | 13.4813 | 346.7031 | 1400.2936 | 0 | 0 | 41.9092 | 0 | 4297.5942 | 0 | 0 | 822.0644 | 35.7547 | 0 | 390.3707 | 16.412 | 733.2638 | 0 | 0 | 0 | 277.5383 | 434.0383 | 0 | 0 | 0 | 0 | 0 | 0 | 0 | 0 | 0 | 0 | 0 | 0 | 0 | 0 | 0 | 0 | 0 | 0 | 0 | 9108.9419 | 9108.9419 | 9108.9419 | 9108.9419 | 0 | 0 | 0 | 1606.499 | 0 | 0 | 0 | 3671.2651 | 0 | 0 | 0 | 3207.8746 | 0 | 0 | 0 | 3866.7983 | 0 | 0 | 0 | 1606.499 | 3671.2651 | 3207.8746 | 3866.7983
408968 | 242.131 | 1138 | 2 | None | Electric, 80% Usage | Standard, 80% Usage | Electric, 80% Usage | 290 Rated kWh, 80% Usage | 400%+ | 36 | None | 20 to 49 Unit | Multifamily with 5+ units, 4-7 stories | Multi-Family with 5+ Units | 1000-1499 | 0-1499 | 6 | Electricity | 100% Conditioned | Room AC | None | Electricity Electric Furnace | None | 120000-139999 | 100% Incandescent | Occupied | 2000s | Electricity | Yes | 0 | 564.1618 | 21.1011 | 0 | 1697.1746 | 66.2341 | 0 | 73.8539 | 0 | 3167.2191 | 0 | 0 | 1237.3461 | 156.793 | 0 | 1465.0623 | 16.412 | 888.2984 | 0 | 0 | 0 | 311.5345 | 480.0504 | 0 | 0 | 0 | 0 | 0 | 0 | 0 | 0 | 0 | 0 | 0 | 0 | 0 | 0 | 0 | 0 | 0 | 0 | 0 | 10145.2412 | 10145.2412 | 10145.2412 | 10145.2412 | 0 | 0 | 0 | 1794.2554 | 0 | 0 | 0 | 4065.1742 | 0 | 0 | 0 | 3557.427 | 0 | 0 | 0 | 4262.2215 | 0 | 0 | 0 | 1794.2554 | 4065.1742 | 3557.427 | 4262.2215
409014 | 242.131 | 1690 | 3 | Standard Efficiency | Electric, 80% Usage | EnergyStar, 80% Usage | Electric, 80% Usage | None | 150-200% | None | None | Single-Family Detached | Single-Family Detached | Single-Family Detached | 1500-1999 | 1500-2499 | 1 | Natural Gas | 100% Conditioned | Central AC | None | Natural Gas Fuel Furnace | None | 40000-44999 | 100% CFL | Occupied | 1960s | Natural Gas | Yes | 67.9925 | 519.0289 | 30.1863 | 846.0962 | 2659.0338 | 0 | 0 | 691.6477 | 0 | 0 | 0 | 0 | 0 | 46.0122 | 24.911 | 620.1384 | 21.9803 | 1506.0922 | 0 | 0 | 0 | 429.9353 | 434.0383 | 0 | 0 | 0 | 0 | 0 | 0 | 0 | 0 | 44643.8092 | 0 | 3595.1028 | 623.6552 | 0 | 0 | 0 | 0 | 0 | 0 | 0 | 56760.2464 | 56760.2464 | 7897.6792 | 7897.6792 | 0 | 48862.5672 | 0 | 1295.1813 | 0 | 11139.6648 | 0 | 2777.3583 | 0 | 11139.6648 | 0 | 2467.5511 | 0 | 11139.6648 | 0 | 2957.3565 | 0 | 11139.6648 | 0 | 12434.8461 | 13917.0231 | 13607.2159 | 14097.0213
409062 | 242.131 | 2176 | 4 | Standard Efficiency | Electric, 100% Usage | Standard, 100% Usage | None | 318 Rated kWh, 100% Usage | 200-300% | None | None | Single-Family Detached | Single-Family Detached | Single-Family Detached | 2000-2499 | 1500-2499 | 1 | Electricity | 100% Conditioned | Central AC | None | Electricity Electric Furnace | None | 45000-49999 | 100% Incandescent | Occupied | 2000s | Electricity | Yes | 81.7668 | 762.864 | 28.4279 | 413.8164 | 2267.7839 | 97.5927 | 319.7405 | 34.8755 | 0 | 2613.3147 | 0 | 0 | 2224.4094 | 208.6666 | 99.9372 | 2355.9983 | 21.9803 | 2537.1163 | 0 | 0 | 0 | 0 | 434.0383 | 0 | 0 | 0 | 0 | 0 | 0 | 0 | 0 | 0 | 0 | 0 | 0 | 0 | 0 | 0 | 0 | 0 | 0 | 0 | 14502.3288 | 14502.3288 | 14502.3288 | 14502.3288 | 0 | 0 | 0 | 2495.7174 | 0 | 0 | 0 | 5613.343 | 0 | 0 | 0 | 4923.527 | 0 | 0 | 0 | 5923.8456 | 0 | 0 | 0 | 2495.7174 | 5613.343 | 4923.527 | 5923.8456
409124 | 242.131 | 1690 | 1 | None | Electric, 80% Usage | EnergyStar, 80% Usage | Electric, 80% Usage | None | 200-300% | None | None | Single-Family Detached | Single-Family Detached | Single-Family Detached | 1500-1999 | 1500-2499 | 2 | Electricity | 20% Conditioned | Room AC | None | Electricity Baseboard | None | 25000-29999 | 100% Incandescent | Occupied | 1990s | Electricity | Yes | 0 | 220.6825 | 12.8951 | 0 | 714.5073 | 0 | 319.7405 | 0 | 0 | 6568.895 | 0 | 0 | 773.7076 | 184.6348 | 0 | 1938.9582 | 16.412 | 1033.9547 | 0 | 0 | 0 | 271.6769 | 434.0383 | 295.4156 | 0 | 0 | 0 | 0 | 0 | 0 | 0 | 0 | 0 | 0 | 0 | 0 | 0 | 0 | 0 | 0 | 0 | 0 | 12785.2254 | 12785.2254 | 12785.2254 | 12785.2254 | 0 | 0 | 0 | 2261.8592 | 0 | 0 | 0 | 5233.7107 | 0 | 0 | 0 | 4550.7847 | 0 | 0 | 0 | 5522.8799 | 0 | 0 | 0 | 2261.8592 | 5233.7107 | 4550.7847 | 5522.8799
409204 | 242.131 | 853 | 2 | None | Electric, 100% Usage | EnergyStar, 100% Usage | Electric, 100% Usage | None | 300-400% | 18 | None | 10 to 19 Unit | Multifamily with 5+ units, 1-3 stories | Multi-Family with 5+ Units | 750-999 | 0-1499 | 3 | Electricity | 100% Conditioned | Room AC | Heating Only | Electricity Shared Heating | Boiler Baseboards Heating Only, Electricity | 60000-69999 | 100% Incandescent | Occupied | <1940 | Electricity | No | 0 | 450.1572 | 26.3764 | 0 | 1682.2279 | 0 | 0 | 62.7172 | 0 | 4427.4247 | 0 | 0 | 2448.3157 | 142.7256 | 0 | 1220.3479 | 16.412 | 1856.8983 | 0 | 0 | 0 | 431.9868 | 434.0383 | 0 | 0 | 0 | 0 | 0 | 0 | 0 | 0 | 0 | 0 | 0 | 0 | 0 | 0 | 0 | 0 | 0 | 0 | 0 | 13199.3349 | 13199.3349 | 13199.3349 | 13199.3349 | 0 | 0 | 0 | 2149.0204 | 0 | 0 | 0 | 4960.107 | 0 | 0 | 0 | 4337.1278 | 0 | 0 | 0 | 5297.2971 | 0 | 0 | 0 | 2149.0204 | 4960.107 | 4337.1278 | 5297.2971
409379 | 242.131 | 2176 | 5 | Standard Efficiency | Electric, 100% Usage | EnergyStar, 100% Usage | Gas, 100% Usage | None | 400%+ | None | None | Single-Family Detached | Single-Family Detached | Single-Family Detached | 2000-2499 | 1500-2499 | 2 | Natural Gas | 40% Conditioned | Room AC | None | Natural Gas Fuel Boiler | None | 200000+ | 100% Incandescent | Occupied | 1980s | Natural Gas | Yes | 67.9925 | 400.042 | 23.4457 | 0 | 955.9978 | 0 | 319.7405 | 46.0122 | 0 | 0 | 0 | 0 | 0 | 208.6666 | 99.9372 | 2355.9983 | 27.2556 | 2537.1163 | 0 | 0 | 0 | 27.8418 | 434.0383 | 0 | 0 | 0 | 0 | 0 | 0 | 0 | 0 | 8559.4337 | 0 | 3846.2647 | 0 | 0 | 813.5653 | 0 | 0 | 0 | 0 | 0 | 20723.6415 | 20723.6415 | 7504.3778 | 7504.3778 | 0 | 13219.2637 | 0 | 1317.7788 | 0 | 3013.7425 | 0 | 2867.5638 | 0 | 3013.7425 | 0 | 2633.8272 | 0 | 3013.7425 | 0 | 3179.3201 | 0 | 3013.7425 | 0 | 4331.5214 | 5881.3063 | 5647.5697 | 6193.0626
409448 | 242.131 | 1690 | 3 | None | Electric, 100% Usage | Standard, 100% Usage | Gas, 100% Usage | 290 Rated kWh, 100% Usage | 300-400% | None | None | Single-Family Detached | Single-Family Detached | Single-Family Detached | 1500-1999 | 1500-2499 | 2 | Natural Gas | 40% Conditioned | Room AC | None | Natural Gas Fuel Wall/Floor Furnace | None | 60000-69999 | 100% LED | Occupied | <1940 | Electricity | Yes | 0 | 762.864 | 28.721 | 0 | 1667.8675 | 91.1451 | 319.7405 | 0 | 0 | 0 | 0 | 0 | 2384.7193 | 30.7725 | 0 | 473.6028 | 21.9803 | 2382.6678 | 0 | 0 | 0 | 27.8418 | 914.0887 | 0 | 0 | 0 | 0 | 0 | 0 | 0 | 0 | 37743.1577 | 0 | 0 | 0 | 0 | 813.5653 | 0 | 0 | 0 | 0 | 0 | 47662.7343 | 47662.7343 | 9106.0112 | 9106.0112 | 0 | 38556.723 | 0 | 1523.2099 | 0 | 8790.123 | 0 | 3369.1027 | 0 | 8790.123 | 0 | 2975.3491 | 0 | 8790.123 | 0 | 3569.1328 | 0 | 8790.123 | 0 | 10313.3329 | 12159.2257 | 11765.4721 | 12359.2558
409452 | 242.131 | 1675 | 3 | None | Electric, 80% Usage | EnergyStar, 80% Usage | Electric, 80% Usage | 290 Rated kWh, 80% Usage | 200-300% | None | 12 | Single-Family Attached | Single-Family Attached | Single-Family Attached | 1500-1999 | 1500-2499 | 2 | Electricity | 100% Conditioned | Central AC | None | Electricity Electric Furnace | None | 60000-69999 | 100% Incandescent | Occupied | 1980s | Electricity | Yes | 0 | 424.3669 | 24.911 | 381.5785 | 2443.3335 | 101.9887 | 0 | 179.6526 | 0 | 7709.8206 | 0 | 0 | 1669.919 | 183.7556 | 0 | 1926.0631 | 21.9803 | 1060.9173 | 0 | 0 | 0 | 379.527 | 434.0383 | 0 | 0 | 0 | 0 | 0 | 0 | 0 | 0 | 0 | 0 | 0 | 0 | 0 | 0 | 0 | 0 | 0 | 0 | 0 | 16941.2663 | 16941.2663 | 16941.2663 | 16941.2663 | 0 | 0 | 0 | 2912.2422 | 0 | 0 | 0 | 6734.1734 | 0 | 0 | 0 | 5875.6795 | 0 | 0 | 0 | 7072.2326 | 0 | 0 | 0 | 2912.2422 | 6734.1734 | 5875.6795 | 7072.2326
409510 | 242.131 | 333 | 2 | Standard Efficiency | None | None | Electric, 100% Usage | None | 0-100% | 10 | None | 10 to 19 Unit | Multifamily with 5+ units, 1-3 stories | Multi-Family with 5+ Units | 0-499 | 0-1499 | 2 | Natural Gas | 100% Conditioned | Central AC | None | Natural Gas Fuel Furnace | None | <10000 | 100% Incandescent | Occupied | 1990s | Natural Gas | Yes | 67.9925 | 0 | 0 | 409.7134 | 2280.9721 | 0 | 0 | 43.6676 | 0 | 0 | 0 | 0 | 0 | 116.6423 | 0 | 774.0007 | 16.412 | 1842.5378 | 0 | 0 | 0 | 474.4821 | 434.0383 | 0 | 0 | 0 | 0 | 0 | 0 | 0 | 0 | 2486.415 | 0 | 4911.285 | 0 | 0 | 0 | 0 | 0 | 0 | 0 | 0 | 13858.4517 | 13858.4517 | 6460.4587 | 6460.4587 | 0 | 7397.6999 | 0 | 1092.0023 | 0 | 1686.5335 | 0 | 2406.1329 | 0 | 1686.5335 | 0 | 2129.33 | 0 | 1686.5335 | 0 | 2519.0039 | 0 | 1686.5335 | 0 | 2778.5359 | 4092.6664 | 3815.8635 | 4205.5375
409565 | 242.131 | 2176 | 4 | Standard Efficiency | Electric, 100% Usage | EnergyStar, 100% Usage | Electric, 100% Usage | None | 400%+ | None | None | Single-Family Detached | Single-Family Detached | Single-Family Detached | 2000-2499 | 1500-2499 | 1 | Other Fuel | 100% Conditioned | Central AC | None | None | None | 120000-139999 | 100% Incandescent | Occupied | 1980s | Natural Gas | Yes | 67.9925 | 773.1215 | 45.1329 | 512.5813 | 2182.2072 | 0 | 0 | 0 | 0 | 0 | 0 | 0 | 0 | 208.6666 | 0 | 2355.9983 | 21.9803 | 3481.3912 | 0 | 0 | 0 | 603.1403 | 400.042 | 0 | 0 | 0 | 0 | 0 | 0 | 0 | 0 | 0 | 0 | 7005.5709 | 0 | 0 | 0 | 0 | 0 | 0 | 0 | 0 | 17658.1181 | 17658.1181 | 10652.5473 | 10652.5473 | 0 | 7005.5709 | 0 | 1892.3361 | 0 | 1597.135 | 0 | 4198.4823 | 0 | 1597.135 | 0 | 3704.2258 | 0 | 1597.135 | 0 | 4337.077 | 0 | 1597.135 | 0 | 3489.4711 | 5795.6173 | 5301.3608 | 5934.212
409669 | 242.131 | 2176 | 3 | Standard Efficiency | Electric, 100% Usage | EnergyStar, 100% Usage | Electric, 100% Usage | 290 Rated kWh, 100% Usage | 400%+ | None | None | Single-Family Detached | Single-Family Detached | Single-Family Detached | 2000-2499 | 1500-2499 | 1 | Electricity | 100% Conditioned | Central AC | None | Electricity Electric Furnace | None | 180000-199999 | 100% Incandescent | Occupied | 2000s | Electricity | Yes | 67.9925 | 648.8593 | 37.8062 | 1058.2796 | 4664.2261 | 160.6029 | 0 | 14.9466 | 0 | 4752.1474 | 0 | 0 | 3656.3547 | 208.6666 | 99.9372 | 2355.9983 | 21.9803 | 3166.6329 | 0 | 0 | 0 | 537.1993 | 960.1008 | 0 | 0 | 0 | 0 | 0 | 0 | 0 | 0 | 0 | 0 | 0 | 0 | 0 | 0 | 0 | 0 | 0 | 0 | 0 | 22412.0239 | 22412.0239 | 22412.0239 | 22412.0239 | 0 | 0 | 0 | 3795.1661 | 0 | 0 | 0 | 8535.6595 | 0 | 0 | 0 | 7492.8828 | 0 | 0 | 0 | 9014.3351 | 0 | 0 | 0 | 3795.1661 | 8535.6595 | 7492.8828 | 9014.3351
409680 | 242.131 | 2663 | 4 | Standard Efficiency | None | None | Electric, 80% Usage | None | 400%+ | None | None | Single-Family Detached | Single-Family Detached | Single-Family Detached | 2500-2999 | 2500-3999 | 2 | Natural Gas | 100% Conditioned | Central AC | None | Natural Gas Fuel Furnace | None | 140000-159999 | 100% Incandescent | Occupied | 1980s | Natural Gas | Yes | 67.9925 | 0 | 0 | 668.7882 | 2429.2661 | 0 | 0 | 280.469 | 0 | 0 | 0 | 0 | 0 | 233.2846 | 99.9372 | 2774.2107 | 21.9803 | 1503.4546 | 0 | 0 | -2208.2905 | 377.1825 | 434.0383 | 0 | 0 | 0 | 0 | 0 | 0 | 0 | 0 | 37130.0531 | 0 | 2360.3944 | 0 | 0 | 0 | 0 | 0 | 0 | 0 | 0 | 46172.7609 | 48381.0514 | 6682.3135 | 8890.604 | 0 | 39490.4475 | 0 | 1326.5282 | 0 | 9003.0397 | 0 | 2805.931 | 0 | 9003.0397 | 0 | 2475.3434 | 0 | 9003.0397 | 0 | 2931.0499 | 0 | 9003.0397 | 0 | 10329.5679 | 11808.9707 | 11478.3831 | 11934.0896
409681 | 242.131 | 617 | 1 | Standard Efficiency | None | None | Electric, 120% Usage | None | 400%+ | 4 | None | 3 or 4 Unit | Multifamily with 2-4 Units | Multi-Family with 2 - 4 Units | 500-749 | 0-1499 | 2 | Electricity | 100% Conditioned | Heat Pump | Heating Only | Electricity Shared Heating | Boiler Baseboards Heating Only, Electricity | 100000-119999 | 100% Incandescent | Occupied | 1980s | Electricity | Yes | 67.9925 | 0 | 0 | 0 | 0 | 0 | 319.7405 | 48.0637 | 0 | 2336.6556 | 0 | 0 | 2220.0134 | 130.7097 | 0 | 1017.8358 | 16.412 | 2121.8345 | 0 | 0 | 0 | 416.454 | 400.042 | 0 | 0 | 0 | 0 | 0 | 0 | 0 | 0 | 0 | 0 | 0 | 0 | 0 | 0 | 0 | 0 | 0 | 0 | 0 | 9096.0468 | 9096.0468 | 9096.0468 | 9096.0468 | 0 | 0 | 0 | 1660.941 | 0 | 0 | 0 | 3697.9404 | 0 | 0 | 0 | 3326.6106 | 0 | 0 | 0 | 4071.2569 | 0 | 0 | 0 | 1660.941 | 3697.9404 | 3326.6106 | 4071.2569
409798 | 242.131 | 1202 | 2 | Standard Efficiency | Gas, 100% Usage | EnergyStar, 100% Usage | Electric, 100% Usage | 318 Rated kWh, 100% Usage | 200-300% | None | 20 | Single-Family Attached | Single-Family Attached | Single-Family Attached | 1000-1499 | 0-1499 | 1 | Natural Gas | 20% Conditioned | Room AC | None | Natural Gas Fuel Wall/Floor Furnace | None | 60000-69999 | 100% Incandescent | Occupied | 1980s | Electricity | Yes | 67.9925 | 47.4775 | 31.0655 | 0 | 645.0494 | 136.5711 | 0 | 0 | 0 | 0 | 0 | 0 | 3120.9138 | 160.0168 | 0 | 1519.8666 | 16.412 | 2048.8599 | 0 | 0 | 0 | 475.0682 | 434.0383 | 0 | 0 | 0 | 0 | 629.8097 | 1720.0341 | 0 | 0 | 6074.4841 | 0 | 0 | 0 | 0 | 0 | 0 | 0 | 0 | 0 | 0 | 17127.6595 | 17127.6595 | 8703.3316 | 8703.3316 | 0 | 8424.3279 | 0 | 1465.6227 | 0 | 1920.5718 | 0 | 3267.9543 | 0 | 1920.5718 | 0 | 2872.7583 | 0 | 1920.5718 | 0 | 3503.0521 | 0 | 1920.5718 | 0 | 3386.1945 | 5188.5261 | 4793.3301 | 5423.6239
409804 | 242.131 | 1138 | 2 | Standard Efficiency | Electric, 100% Usage | EnergyStar, 100% Usage | Electric, 100% Usage | None | 400%+ | 16 | None | 10 to 19 Unit | Multifamily with 5+ units, 1-3 stories | Multi-Family with 5+ Units | 1000-1499 | 0-1499 | 1 | Electricity | 100% Conditioned | Heat Pump | None | Electricity ASHP | None | 120000-139999 | 100% Incandescent | Occupied | 1980s | Electricity | Yes | 67.9925 | 289.8473 | 16.9981 | 411.4718 | 1352.8161 | 0 | 0 | 220.9756 | 562.9895 | 3682.438 | 0 | 0 | 1296.8395 | 156.793 | 0 | 1465.0623 | 16.412 | 1581.4115 | 0 | 0 | 0 | 346.9961 | 434.0383 | 0 | 0 | 0 | 0 | 0 | 0 | 0 | 0 | 0 | 0 | 0 | 0 | 0 | 0 | 0 | 0 | 0 | 0 | 0 | 11902.4954 | 11902.4954 | 11902.4954 | 11902.4954 | 0 | 0 | 0 | 2059.4531 | 0 | 0 | 0 | 4688.6337 | 0 | 0 | 0 | 4105.0277 | 0 | 0 | 0 | 4935.0346 | 0 | 0 | 0 | 2059.4531 | 4688.6337 | 4105.0277 | 4935.0346
409834 | 242.131 | 2663 | 4 | Standard Efficiency | Electric, 120% Usage | EnergyStar, 120% Usage | Electric, 120% Usage | 290 Rated kWh, 120% Usage | 300-400% | None | None | Single-Family Detached | Single-Family Detached | Single-Family Detached | 2500-2999 | 2500-3999 | 1 | Natural Gas | 60% Conditioned | Central AC | None | Natural Gas Fuel Furnace | None | 60000-69999 | 100% Incandescent | Occupied | 1950s | Natural Gas | Yes | 67.9925 | 629.5167 | 36.6339 | 116.0561 | 977.9782 | 150.9316 | 319.7405 | 380.1132 | 0 | 0 | 0 | 0 | 0 | 233.2846 | 0 | 2774.2107 | 21.9803 | 6013.8184 | 0 | 0 | 0 | 565.6272 | 914.0887 | 0 | 0 | 0 | 0 | 0 | 0 | 0 | 0 | 17576.6444 | 0 | 8160.857 | 0 | 0 | 0 | 0 | 0 | 0 | 0 | 0 | 38939.1808 | 38939.1808 | 13201.6794 | 13201.6794 | 0 | 25737.7944 | 0 | 2216.5299 | 0 | 5867.6709 | 0 | 4942.7171 | 0 | 5867.6709 | 0 | 4349.1421 | 0 | 5867.6709 | 0 | 5258.1943 | 0 | 5867.6709 | 0 | 8084.2008 | 10810.388 | 10216.813 | 11125.8652
409876 | 242.131 | 885 | 2 | Standard Efficiency | Electric, 100% Usage | EnergyStar, 100% Usage | Electric, 100% Usage | None | 100-150% | None | None | Single-Family Detached | Single-Family Detached | Single-Family Detached | 750-999 | 0-1499 | 2 | Fuel Oil | 20% Conditioned | Room AC | None | Fuel Oil Fuel Boiler | None | 15000-19999 | 100% CFL | Occupied | <1940 | Electricity | Yes | 67.9925 | 275.7799 | 16.1189 | 0 | 492.0663 | 0 | 0 | 205.4428 | 0 | 0 | 0 | 0 | 1182.5418 | 36.0477 | 0 | 399.1628 | 16.412 | 1812.0584 | 0 | 0 | 0 | 339.6694 | 434.0383 | 0 | 0 | 14926.9888 | 0 | 0 | 0 | 0 | 0 | 0 | 0 | 0 | 0 | 0 | 0 | 0 | 0 | 0 | 0 | 0 | 20204.3196 | 20204.3196 | 5277.3308 | 5277.3308 | 14926.9888 | 0 | 0 | 906.293 | 4525.8553 | 0 | 0 | 2015.5831 | 4525.8553 | 0 | 0 | 1845.294 | 4525.8553 | 0 | 0 | 2217.1831 | 4525.8553 | 0 | 0 | 5432.1483 | 6541.4384 | 6371.1494 | 6743.0384
409983 | 242.131 | 2152 | 2 | None | Electric, 100% Usage | Standard, 100% Usage | Electric, 100% Usage | 318 Rated kWh, 100% Usage | 400%+ | None | 5 | Single-Family Attached | Single-Family Attached | Single-Family Attached | 2000-2499 | 1500-2499 | 2 | Electricity | 100% Conditioned | Central AC | None | Electricity Baseboard | None | 100000-119999 | 100% CFL | Occupied | 1970s | Electricity | Yes | 0 | 705.129 | 26.3764 | 1696.8815 | 7732.9733 | 88.5075 | 319.7405 | 0 | 0 | 25162.789 | 0 | 0 | 2068.2025 | 51.8736 | 0 | 747.0382 | 16.412 | 1932.8037 | 0 | 0 | 0 | 389.4915 | 868.0765 | 0 | 0 | 0 | 0 | 0 | 0 | 0 | 0 | 0 | 0 | 0 | 0 | 0 | 0 | 0 | 0 | 0 | 0 | 0 | 41806.5881 | 41806.5881 | 41806.5881 | 41806.5881 | 0 | 0 | 0 | 7595.3271 | 0 | 0 | 0 | 17166.846 | 0 | 0 | 0 | 14982.9461 | 0 | 0 | 0 | 18032.513 | 0 | 0 | 0 | 7595.3271 | 17166.846 | 14982.9461 | 18032.513
410296 | 242.131 | 3138 | 3 | Standard Efficiency | None | None | Gas, 100% Usage | None | 400%+ | 67 | None | 50 or more Unit | Multifamily with 5+ units, 1-3 stories | Multi-Family with 5+ Units | 3000-3999 | 2500-3999 | 3 | Natural Gas | 100% Conditioned | Central AC | None | Natural Gas Fuel Furnace | None | 200000+ | 100% CFL | Occupied | 1980s | Natural Gas | Yes | 67.9925 | 0 | 0 | 846.9754 | 3708.5213 | 0 | 0 | 188.7378 | 0 | 0 | 0 | 0 | 0 | 64.1826 | 0 | 1017.8358 | 21.9803 | 2972.3268 | 0 | 0 | 0 | 32.5309 | 480.0504 | 0 | 0 | 0 | 0 | 0 | 0 | 0 | 0 | 9279.8024 | 0 | 4648.4002 | 0 | 0 | 953.6533 | 0 | 0 | 0 | 0 | 0 | 24282.6966 | 24282.6966 | 9401.1338 | 9401.1338 | 0 | 14881.5628 | 0 | 1671.3504 | 0 | 3392.7067 | 0 | 3604.157 | 0 | 3392.7067 | 0 | 3195.7769 | 0 | 3392.7067 | 0 | 3749.0022 | 0 | 3392.7067 | 0 | 5064.0572 | 6996.8637 | 6588.4836 | 7141.7089
410456 | 242.131 | 2152 | 2 | None | Gas, 100% Usage | Standard, 100% Usage | Electric, 100% Usage | None | 400%+ | None | 10 | Single-Family Attached | Single-Family Attached | Single-Family Attached | 2000-2499 | 1500-2499 | 3 | Natural Gas | 20% Conditioned | Room AC | None | Natural Gas Fuel Wall/Floor Furnace | None | 200000+ | 100% CFL | Occupied | <1940 | Natural Gas | Yes | 0 | 49.2359 | 20.808 | 0 | 1256.3957 | 0 | 319.7405 | 0 | 0 | 0 | 0 | 0 | 0 | 51.8736 | 0 | 747.0382 | 16.412 | 1801.5079 | 0 | 0 | 0 | 346.9961 | 1356.0398 | 325.602 | 0 | 0 | 0 | 655.8931 | 1454.5117 | 0 | 0 | 43481.1962 | 0 | 2886.457 | 0 | 0 | 0 | 0 | 0 | 0 | 0 | 0 | 54770.0008 | 54770.0008 | 6291.9428 | 6291.9428 | 0 | 48478.058 | 0 | 1046.8467 | 0 | 11051.9845 | 0 | 2309.535 | 0 | 11051.9845 | 0 | 2042.6167 | 0 | 11051.9845 | 0 | 2440.5787 | 0 | 11051.9845 | 0 | 12098.8312 | 13361.5194 | 13094.6012 | 13492.5632
410475 | 242.131 | 1690 | 3 | None | Gas, 100% Usage | Standard, 100% Usage | Electric, 100% Usage | 318 Rated kWh, 100% Usage | 300-400% | None | None | Single-Family Detached | Single-Family Detached | Single-Family Detached | 1500-1999 | 1500-2499 | 1 | Natural Gas | 100% Conditioned | Central AC | None | Natural Gas Fuel Furnace | None | 50000-59999 | 100% CFL | Vacant | 1950s | Natural Gas | Yes | 0 | 0 | 0 | 552.732 | 2014.2775 | 0 | 319.7405 | 93.1966 | 0 | 0 | 0 | 0 | 0 | 0 | 0 | 0 | 21.9803 | 0 | 0 | 0 | 0 | 0 | 434.0383 | 0 | 0 | 0 | 0 | 0 | 0 | 0 | 0 | 6723.6365 | 0 | 1568.2233 | 0 | 0 | 0 | 0 | 0 | 0 | 0 | 0 | 11727.825 | 11727.825 | 3435.9652 | 3435.9652 | 0 | 8291.8598 | 0 | 616.9183 | 0 | 1890.377 | 0 | 1261.3705 | 0 | 1890.377 | 0 | 1131.8155 | 0 | 1890.377 | 0 | 1296.9644 | 0 | 1890.377 | 0 | 2507.2953 | 3151.7476 | 3022.1925 | 3187.3414
410478 | 242.131 | 1690 | 4 | Standard Efficiency | Electric, 120% Usage | EnergyStar, 120% Usage | Gas, 120% Usage | 290 Rated kWh, 120% Usage | 400%+ | None | None | Single-Family Detached | Single-Family Detached | Single-Family Detached | 1500-1999 | 1500-2499 | 1 | Natural Gas | 100% Conditioned | Central AC | None | Natural Gas Fuel Furnace | None | 80000-99999 | 100% Incandescent | Occupied | 2000s | Electricity | Yes | 67.9925 | 480.0504 | 28.1348 | 580.8669 | 2479.0882 | 109.3155 | 319.7405 | 140.6741 | 0 | 0 | 0 | 0 | 4007.7469 | 184.6348 | 99.9372 | 1938.9582 | 21.9803 | 4765.3356 | 0 | 0 | 0 | 33.4101 | 434.0383 | 351.6853 | 0 | 0 | 0 | 0 | 0 | 0 | 0 | 6005.0262 | 0 | 0 | 0 | 0 | 976.2197 | 0 | 0 | 0 | 0 | 0 | 23024.8355 | 23024.8355 | 16043.8827 | 16043.8827 | 0 | 6980.9529 | 0 | 2683.403 | 0 | 1591.54 | 0 | 5973.4346 | 0 | 1591.54 | 0 | 5266.1181 | 0 | 1591.54 | 0 | 6335.0779 | 0 | 1591.54 | 0 | 4274.943 | 7564.9745 | 6857.658 | 7926.6178
410499 | 242.131 | 1138 | 2 | Standard Efficiency | None | None | Electric, 120% Usage | 318 Rated kWh, 120% Usage | 200-300% | 12 | None | 10 to 19 Unit | Multifamily with 5+ units, 1-3 stories | Multi-Family with 5+ Units | 1000-1499 | 0-1499 | 2 | Electricity | 100% Conditioned | Central AC | Heating Only | Electricity Shared Heating | Boiler Baseboards Heating Only, Electricity | 30000-34999 | 100% CFL | Occupied | 1980s | Electricity | Yes | 67.9925 | 0 | 0 | 460.7077 | 1943.6473 | 77.6638 | 0 | 85.2837 | 0 | 5414.7811 | 0 | 0 | 2317.313 | 39.2715 | 0 | 468.6206 | 16.412 | 3162.5299 | 0 | 0 | 0 | 416.454 | 480.0504 | 0 | 0 | 0 | 0 | 0 | 1218.5895 | 0 | 0 | 0 | 0 | 0 | 0 | 0 | 0 | 0 | 0 | 0 | 0 | 0 | 16169.024 | 16169.024 | 14950.4345 | 14950.4345 | 0 | 1218.5895 | 0 | 2603.4701 | 0 | 277.814 | 0 | 5981.6197 | 0 | 277.814 | 0 | 5228.1633 | 0 | 277.814 | 0 | 6257.8774 | 0 | 277.814 | 0 | 2881.2841 | 6259.4336 | 5505.9772 | 6535.6914
410732 | 242.131 | 1623 | 2 | Standard Efficiency | Electric, 80% Usage | EnergyStar, 80% Usage | Electric, 80% Usage | 318 Rated kWh, 80% Usage | 150-200% | 12 | None | 10 to 19 Unit | Multifamily with 5+ units, 1-3 stories | Multi-Family with 5+ Units | 1500-1999 | 1500-2499 | 2 | Electricity | 100% Conditioned | Heat Pump | None | Electricity ASHP | None | 30000-34999 | 100% CFL | Occupied | 1990s | Electricity | Yes | 67.9925 | 296.0018 | 17.2912 | 407.3688 | 1428.1353 | 70.9232 | 0 | 139.2088 | 225.3717 | 2103.078 | 0 | 0 | 1200.4191 | 45.426 | 0 | 601.968 | 16.412 | 985.8911 | 0 | 0 | 0 | 311.5345 | 817.9614 | 0 | 0 | 0 | 0 | 0 | 0 | 0 | 0 | 0 | 0 | 0 | 0 | 0 | 0 | 0 | 0 | 0 | 0 | 0 | 8734.6902 | 8734.6902 | 8734.6902 | 8734.6902 | 0 | 0 | 0 | 1486.9797 | 0 | 0 | 0 | 3356.5731 | 0 | 0 | 0 | 2944.3275 | 0 | 0 | 0 | 3534.3623 | 0 | 0 | 0 | 1486.9797 | 3356.5731 | 2944.3275 | 3534.3623
410735 | 242.131 | 853 | 2 | None | Electric, 100% Usage | Standard, 100% Usage | Electric, 100% Usage | None | 400%+ | 8 | None | 5 to 9 Unit | Multifamily with 5+ units, 1-3 stories | Multi-Family with 5+ Units | 750-999 | 0-1499 | 2 | Natural Gas | 100% Conditioned | Central AC | None | Natural Gas Fuel Furnace | None | 50000-59999 | 100% Incandescent | Occupied | 1950s | Natural Gas | No | 0 | 552.439 | 20.808 | 629.8097 | 2031.2756 | 0 | 319.7405 | 108.4363 | 0 | 0 | 0 | 0 | 0 | 142.7256 | 0 | 1220.3479 | 16.412 | 1466.5276 | 0 | 0 | 0 | 346.9961 | 434.0383 | 258.1956 | 0 | 0 | 0 | 0 | 0 | 0 | 0 | 11749.5123 | 0 | 2683.3587 | 0 | 0 | 0 | 0 | 0 | 0 | 0 | 0 | 21980.0372 | 21980.0372 | 7547.1662 | 7547.1662 | 0 | 14432.871 | 0 | 1295.3192 | 0 | 3290.4035 | 0 | 2820.4374 | 0 | 3290.4035 | 0 | 2498.1713 | 0 | 3290.4035 | 0 | 2964.8439 | 0 | 3290.4035 | 0 | 4585.7227 | 6110.8409 | 5788.5748 | 6255.2474
410806 | 242.131 | 1202 | 3 | Standard Efficiency | Electric, 80% Usage | EnergyStar, 80% Usage | Gas, 80% Usage | 318 Rated kWh, 80% Usage | 300-400% | None | 8 | Single-Family Attached | Single-Family Attached | Single-Family Attached | 1000-1499 | 0-1499 | 1 | Natural Gas | 100% Conditioned | Central AC | None | Natural Gas Fuel Furnace | None | 80000-99999 | 100% CFL | Occupied | 1950s | Natural Gas | Yes | 67.9925 | 488.5495 | 28.4279 | 249.1104 | 1899.3936 | 128.3651 | 0 | 369.5626 | 0 | 0 | 0 | 0 | 0 | 40.1507 | 0 | 486.2049 | 21.9803 | 1089.9313 | 0 | 0 | 0 | 28.4279 | 434.0383 | 0 | 0 | 0 | 0 | 0 | 0 | 0 | 0 | 14677.8784 | 0 | 3913.9641 | 0 | 0 | 831.7357 | 0 | 0 | 0 | 0 | 0 | 24755.4202 | 24755.4202 | 5331.842 | 5331.842 | 0 | 19423.5782 | 0 | 914.708 | 0 | 4428.147 | 0 | 1971.7347 | 0 | 4428.147 | 0 | 1746.6577 | 0 | 4428.147 | 0 | 2085.5538 | 0 | 4428.147 | 0 | 5342.855 | 6399.8817 | 6174.8046 | 6513.7007
410821 | 242.131 | 3301 | 3 | Standard Efficiency | None | EnergyStar, 120% Usage | Propane, 120% Usage | None | 300-400% | None | None | Single-Family Detached | Single-Family Detached | Single-Family Detached | 3000-3999 | 2500-3999 | 2 | Other Fuel | 60% Conditioned | Room AC | None | None | None | 45000-49999 | 100% Incandescent | Occupied | <1940 | Electricity | Yes | 81.7668 | 0 | 19.3427 | 0 | 6372.2443 | 0 | 319.7405 | 0 | 0 | 0 | 0 | 0 | 1907.8927 | 264.9362 | 0 | 3321.6675 | 21.9803 | 5160.3954 | 0 | 0 | 0 | 27.8418 | 914.0887 | 0 | 0 | 0 | 0 | 0 | 1693.3646 | 0 | 0 | 0 | 0 | 0 | 0 | 0 | 0 | 0 | 0 | 0 | 0 | 815.6168 | 20920.8783 | 20920.8783 | 18411.8969 | 18411.8969 | 0 | 1693.3646 | 815.6168 | 3183.8265 | 0 | 386.0366 | 224.4679 | 6923.8548 | 0 | 386.0366 | 224.4679 | 6129.806 | 0 | 386.0366 | 224.4679 | 7247.6268 | 0 | 386.0366 | 224.4679 | 3794.331 | 7534.3593 | 6740.3105 | 7858.1313
410896 | 242.131 | 3301 | 4 | Standard Efficiency | Electric, 80% Usage | Standard, 80% Usage | Gas, 80% Usage | None | 400%+ | None | None | Single-Family Detached | Single-Family Detached | Single-Family Detached | 3000-3999 | 2500-3999 | 1 | Natural Gas | 80% Conditioned | Central AC | None | Natural Gas Fuel Boiler | None | 120000-139999 | 100% CFL | Occupied | 1990s | Natural Gas | Yes | 67.9925 | 1179.318 | 44.2537 | 550.3875 | 2351.6023 | 0 | 319.7405 | 68.5786 | 0 | 0 | 0 | 0 | 0 | 66.2341 | 24.911 | 1062.6757 | 21.9803 | 1919.6155 | 0 | 0 | 0 | 33.117 | 817.9614 | 0 | 0 | 0 | 0 | 0 | 0 | 0 | 0 | 10273.3133 | 0 | 4276.4931 | 0 | 0 | 971.8237 | 0 | 0 | 0 | 0 | 0 | 24049.7051 | 24049.7051 | 8528.3681 | 8528.3681 | 0 | 15521.3369 | 0 | 1503.9467 | 0 | 3538.5711 | 0 | 3262.7221 | 0 | 3538.5711 | 0 | 2886.7979 | 0 | 3538.5711 | 0 | 3419.2854 | 0 | 3538.5711 | 0 | 5042.5179 | 6801.2933 | 6425.3691 | 6957.8566
410923 | 242.131 | 2663 | 3 | Standard Efficiency | Electric, 100% Usage | Standard, 100% Usage | Electric, 100% Usage | None | 400%+ | None | None | Single-Family Detached | Single-Family Detached | Single-Family Detached | 2500-2999 | 2500-3999 | 2 | Electricity | 100% Conditioned | Heat Pump | None | Electricity ASHP | None | 200000+ | 100% LED | Occupied | 2000s | Electricity | Yes | 67.9925 | 999.9585 | 37.5131 | 805.3593 | 3416.9156 | 0 | 319.7405 | 1196.9022 | 4829.2251 | 12960.4819 | 0 | 0 | 2984.3427 | 38.9785 | 0 | 677.8734 | 21.9803 | 3006.9092 | 0 | 0 | 0 | 471.2583 | 400.042 | 458.6562 | 0 | 0 | 0 | 0 | 0 | 0 | 0 | 0 | 0 | 0 | 0 | 0 | 0 | 0 | 0 | 0 | 0 | 0 | 32693.5432 | 32693.5432 | 32693.5432 | 32693.5432 | 0 | 0 | 0 | 5845.9447 | 0 | 0 | 0 | 13431.7097 | 0 | 0 | 0 | 11700.5318 | 0 | 0 | 0 | 14116.2182 | 0 | 0 | 0 | 5845.9447 | 13431.7097 | 11700.5318 | 14116.2182
410937 | 242.131 | 885 | 2 | Standard Efficiency | Electric, 100% Usage | EnergyStar, 100% Usage | Electric, 100% Usage | None | 400%+ | None | None | Single-Family Detached | Single-Family Detached | Single-Family Detached | 750-999 | 0-1499 | 1 | Electricity | None | None | None | Electricity Baseboard | None | 120000-139999 | 100% Incandescent | Occupied | 1940s | Natural Gas | Yes | 67.9925 | 400.042 | 23.4457 | 0 | 0 | 0 | 319.7405 | 0 | 0 | 9154.9541 | 0 | 0 | 0 | 144.191 | 0 | 1247.8966 | 16.412 | 2126.8168 | 0 | 0 | 0 | 405.6104 | 434.0383 | 0 | 0 | 0 | 0 | 0 | 1383.0024 | 0 | 0 | 0 | 0 | 3690.9371 | 0 | 0 | 0 | 0 | 0 | 0 | 0 | 0 | 19415.0792 | 19415.0792 | 14341.1397 | 14341.1397 | 0 | 5073.9394 | 0 | 2581.5452 | 0 | 1156.7494 | 0 | 6015.1692 | 0 | 1156.7494 | 0 | 5220.6785 | 0 | 1156.7494 | 0 | 6342.0369 | 0 | 1156.7494 | 0 | 3738.2947 | 7171.9186 | 6377.428 | 7498.7863
410945 | 242.131 | 1690 | 3 | Standard Efficiency | Electric, 100% Usage | Standard, 100% Usage | Electric, 100% Usage | None | 400%+ | None | None | Single-Family Detached | Single-Family Detached | Single-Family Detached | 1500-1999 | 1500-2499 | 2 | Electricity | 100% Conditioned | Heat Pump | None | Electricity ASHP | None | 100000-119999 | 100% CFL | Occupied | 1990s | Electricity | Yes | 81.7668 | 999.9585 | 37.5131 | 648.8593 | 2545.0292 | 0 | 0 | 318.2752 | 1636.5089 | 3759.5157 | 0 | 0 | 2941.2613 | 46.0122 | 24.911 | 620.1384 | 21.9803 | 2697.4261 | 0 | 2311.1585 | 0 | 471.2583 | 868.0765 | 0 | 0 | 0 | 0 | 0 | 0 | 0 | 0 | 0 | 0 | 0 | 0 | 0 | 0 | 0 | 0 | 0 | 0 | 0 | 20029.9423 | 20029.9423 | 20029.9423 | 20029.9423 | 0 | 0 | 0 | 3330.2248 | 0 | 0 | 0 | 7639.6372 | 0 | 0 | 0 | 6683.9435 | 0 | 0 | 0 | 8033.3703 | 0 | 0 | 0 | 3330.2248 | 7639.6372 | 6683.9435 | 8033.3703
410963 | 242.131 | 8194 | 5 | Standard Efficiency | Electric, 100% Usage | EnergyStar, 100% Usage | Electric, 100% Usage | None | 400%+ | None | None | Single-Family Detached | Single-Family Detached | Single-Family Detached | 4000+ | 4000+ | 2 | Natural Gas | 60% Conditioned | Central AC | None | Natural Gas Fuel Furnace | None | 120000-139999 | 100% Incandescent | Occupied | 1990s | Natural Gas | Yes | 67.9925 | 648.8593 | 37.8062 | 906.4688 | 5130.5022 | 0 | 0 | 210.132 | 0 | 0 | 0 | 0 | 0 | 509.6506 | 99.9372 | 7521.9621 | 27.2556 | 5080.387 | 0 | 0 | 0 | 537.1993 | 868.0765 | 0 | 0 | 0 | 0 | 0 | 0 | 0 | 0 | 12440.8669 | 0 | 5588.2792 | 0 | 0 | 0 | 0 | 0 | 0 | 0 | 0 | 39675.9615 | 39675.9615 | 21646.8154 | 21646.8154 | 0 | 18029.1461 | 0 | 3841.0556 | 0 | 4110.2799 | 0 | 8303.246 | 0 | 4110.2799 | 0 | 7333.9178 | 0 | 4110.2799 | 0 | 8773.7669 | 0 | 4110.2799 | 0 | 7951.3354 | 12413.5259 | 11444.1976 | 12884.0468
411033 | 242.131 | 2176 | 4 | Standard Efficiency | Electric, 80% Usage | Standard, 80% Usage | Electric, 80% Usage | None | 400%+ | None | None | Single-Family Detached | Single-Family Detached | Single-Family Detached | 2000-2499 | 1500-2499 | 1 | Fuel Oil | 100% Conditioned | Central AC | None | Fuel Oil Fuel Furnace | None | 200000+ | 100% LED | Occupied | 1970s | Electricity | Yes | 67.9925 | 799.791 | 29.8932 | 717.1449 | 4348.5885 | 0 | 319.7405 | 523.4249 | 0 | 0 | 0 | 0 | 1821.4367 | 34.8755 | 0 | 575.5916 | 21.9803 | 1426.0838 | 0 | 0 | 0 | 377.1825 | 868.0765 | 0 | 0 | 21005.2828 | 0 | 0 | 0 | 0 | 0 | 0 | 0 | 0 | 0 | 0 | 0 | 0 | 0 | 0 | 0 | 0 | 32936.7922 | 32936.7922 | 11931.8025 | 11931.8025 | 21005.2828 | 0 | 0 | 2147.2645 | 6368.7285 | 0 | 0 | 4706.8432 | 6368.7285 | 0 | 0 | 4164.4864 | 6368.7285 | 0 | 0 | 4825.2344 | 6368.7285 | 0 | 0 | 8515.9931 | 11075.5717 | 10533.215 | 11193.963
411076 | 242.131 | 8194 | 4 | Standard Efficiency | Gas, 100% Usage | Standard, 100% Usage | Gas, 100% Usage | None | 400%+ | None | None | Single-Family Detached | Single-Family Detached | Single-Family Detached | 4000+ | 4000+ | 3 | Natural Gas | 20% Conditioned | Room AC | None | Natural Gas Fuel Boiler | None | 200000+ | 100% Incandescent | Occupied | <1940 | Natural Gas | Yes | 67.9925 | 68.2856 | 28.4279 | 0 | 3559.0551 | 0 | 319.7405 | 105.2125 | 0 | 0 | 0 | 0 | 0 | 509.6506 | 0 | 7521.9621 | 21.9803 | 4450.8703 | 0 | 0 | 0 | 27.8418 | 868.0765 | 0 | 0 | 0 | 0 | 905.8827 | 0 | 0 | 0 | 77057.4695 | 0 | 4007.4538 | 0 | 0 | 813.5653 | 0 | 0 | 0 | 0 | 0 | 100332.8808 | 100332.8808 | 17548.8026 | 17548.8026 | 0 | 82784.0782 | 0 | 3094.8077 | 0 | 18873.0731 | 0 | 6699.6654 | 0 | 18873.0731 | 0 | 5908.0066 | 0 | 18873.0731 | 0 | 7138.8304 | 0 | 18873.0731 | 0 | 21967.8808 | 25572.7386 | 24781.0797 | 26011.9035
411091 | 242.131 | 2631 | 4 | Standard Efficiency | Electric, 120% Usage | Standard, 120% Usage | Gas, 120% Usage | 318 Rated kWh, 120% Usage | 300-400% | None | 144 | Single-Family Attached | Single-Family Attached | Single-Family Attached | 2500-2999 | 2500-3999 | 2 | Natural Gas | 100% Conditioned | Central AC | None | Natural Gas Fuel Furnace | None | 80000-99999 | 100% CFL | Occupied | 1950s | Natural Gas | No | 67.9925 | 1029.8517 | 38.6854 | 670.8397 | 5582.4177 | 135.1058 | 0 | 569.4371 | 0 | 0 | 0 | 0 | 0 | 58.0281 | 0 | 878.6271 | 21.9803 | 4274.7346 | 0 | 0 | 0 | 35.4616 | 434.0383 | 0 | 0 | 0 | 0 | 0 | 0 | 0 | 0 | 22894.4189 | 0 | 7497.9303 | 0 | 0 | 1040.6954 | 0 | 0 | 0 | 0 | 0 | 45229.6582 | 45229.6582 | 13796.6137 | 13796.6137 | 0 | 31433.0445 | 0 | 2370.3068 | 0 | 7166.089 | 0 | 5127.5342 | 0 | 7166.089 | 0 | 4550.054 | 0 | 7166.089 | 0 | 5344.8767 | 0 | 7166.089 | 0 | 9536.3958 | 12293.6233 | 11716.143 | 12510.9657
411195 | 242.131 | 2663 | 3 | Standard Efficiency | Electric, 100% Usage | EnergyStar, 100% Usage | Electric, 100% Usage | 290 Rated kWh, 100% Usage | 400%+ | None | None | Single-Family Detached | Single-Family Detached | Single-Family Detached | 2500-2999 | 2500-3999 | 2 | Natural Gas | 60% Conditioned | Central AC | None | Natural Gas Fuel Furnace | None | 120000-139999 | 100% CFL | Occupied | 1940s | Natural Gas | Yes | 67.9925 | 524.5972 | 30.7725 | 216.5795 | 2719.4065 | 125.7275 | 319.7405 | 2133.5574 | 0 | 0 | 1170.5259 | 1156.4584 | 0 | 58.3211 | 0 | 887.4192 | 21.9803 | 3006.9092 | 0 | 0 | -1174.0427 | 471.2583 | 480.0504 | 0 | 0 | 0 | 0 | 0 | 0 | 0 | 0 | 85578.2178 | 0 | 4860.2906 | 0 | 0 | 0 | 0 | 0 | 0 | 0 | 0 | 102655.7621 | 103829.8048 | 12217.2537 | 13391.2964 | 0 | 90438.5084 | 0 | 2211.3059 | 0 | 20618.1051 | 0 | 4803.3323 | 0 | 20618.1051 | 0 | 4231.9447 | 0 | 20618.1051 | 0 | 5078.7549 | 0 | 20618.1051 | 0 | 22829.411 | 25421.4374 | 24850.0498 | 25696.8601
411248 | 242.131 | 1675 | 3 | Standard Efficiency | Electric, 120% Usage | Standard, 120% Usage | Electric, 120% Usage | None | 400%+ | None | 30 | Single-Family Attached | Single-Family Attached | Single-Family Attached | 1500-1999 | 1500-2499 | 3 | Natural Gas | 100% Conditioned | Central AC | None | Natural Gas Fuel Furnace | None | 80000-99999 | 100% CFL | Occupied | 1990s | Electricity | Yes | 67.9925 | 846.3893 | 31.6517 | 685.4932 | 2988.1526 | 0 | 0 | 297.4671 | 0 | 0 | 0 | 0 | 3649.9071 | 46.0122 | 0 | 616.0354 | 21.9803 | 3718.7788 | 0 | 0 | 0 | 467.4484 | 914.0887 | 0 | 0 | 0 | 0 | 0 | 0 | 0 | 0 | 15474.7386 | 0 | 0 | 0 | 0 | 0 | 0 | 0 | 0 | 0 | 0 | 29825.8428 | 29825.8428 | 14351.1042 | 14351.1042 | 0 | 15474.7386 | 0 | 2391.104 | 0 | 3527.9276 | 0 | 5267.3731 | 0 | 3527.9276 | 0 | 4650.1759 | 0 | 3527.9276 | 0 | 5609.2094 | 0 | 3527.9276 | 0 | 5919.0316 | 8795.3008 | 8178.1035 | 9137.137
411279 | 242.131 | 853 | 1 | Standard Efficiency | Electric, 100% Usage | EnergyStar, 100% Usage | Electric, 100% Usage | 318 Rated kWh, 100% Usage | 400%+ | 8 | None | 5 to 9 Unit | Multifamily with 5+ units, 1-3 stories | Multi-Family with 5+ Units | 750-999 | 0-1499 | 2 | Electricity | 100% Conditioned | Heat Pump | None | Electricity ASHP | None | 80000-99999 | 100% Incandescent | Occupied | 1960s | Electricity | No | 67.9925 | 450.1572 | 26.3764 | 253.7995 | 839.6486 | 112.5393 | 0 | 127.4859 | 260.5402 | 2148.7971 | 0 | 0 | 2552.0629 | 142.7256 | 0 | 1220.3479 | 16.412 | 1856.8983 | 0 | 0 | 0 | 431.9868 | 434.0383 | 0 | 0 | 0 | 0 | 0 | 0 | 0 | 0 | 0 | 0 | 0 | 0 | 0 | 0 | 0 | 0 | 0 | 0 | 0 | 10941.8084 | 10941.8084 | 10941.8084 | 10941.8084 | 0 | 0 | 0 | 1882.8783 | 0 | 0 | 0 | 4249.955 | 0 | 0 | 0 | 3721.9617 | 0 | 0 | 0 | 4510.278 | 0 | 0 | 0 | 1882.8783 | 4249.955 | 3721.9617 | 4510.278
411312 | 242.131 | 1690 | 2 | Standard Efficiency | Electric, 120% Usage | EnergyStar, 120% Usage | Gas, 120% Usage | 290 Rated kWh, 120% Usage | 300-400% | None | None | Single-Family Detached | Single-Family Detached | Single-Family Detached | 1500-1999 | 1500-2499 | 1 | Natural Gas | 60% Conditioned | Central AC | None | Natural Gas Fuel Boiler | None | 60000-69999 | 100% LED | Occupied | 1960s | Natural Gas | Yes | 67.9925 | 629.5167 | 36.6339 | 537.1993 | 2805.2763 | 150.9316 | 0 | 108.4363 | 0 | 0 | 0 | 0 | 0 | 30.7725 | 16.7051 | 473.6028 | 16.412 | 5394.8523 | 0 | 0 | 0 | 38.6854 | 434.0383 | 0 | 0 | 0 | 0 | 0 | 0 | 0 | 0 | 20546.9196 | 0 | 7836.4273 | 0 | 0 | 1136.5296 | 0 | 0 | 0 | 0 | 0 | 40261.2244 | 40261.2244 | 10741.3478 | 10741.3478 | 0 | 29519.8766 | 0 | 1856.7559 | 0 | 6729.9314 | 0 | 4084.6174 | 0 | 6729.9314 | 0 | 3611.8254 | 0 | 6729.9314 | 0 | 4258.0566 | 0 | 6729.9314 | 0 | 8586.6873 | 10814.5488 | 10341.7568 | 10987.988
411473 | 242.131 | 333 | 2 | Standard Efficiency | None | None | None | None | 300-400% | 4 | None | 3 or 4 Unit | Multifamily with 2-4 Units | Multi-Family with 2 - 4 Units | 0-499 | 0-1499 | 4 | Electricity | None | None | Heating Only | Electricity Shared Heating | Boiler Baseboards Heating Only, Electricity | 60000-69999 | 100% Incandescent | Occupied | <1940 | Electricity | No | 67.9925 | 0 | 0 | 0 | 0 | 0 | 0 | 91.4382 | 0 | 4572.2018 | 0 | 0 | 3379.4025 | 116.6423 | 0 | 774.0007 | 16.412 | 2246.6828 | 0 | 0 | 0 | 0 | 480.0504 | 0 | 0 | 0 | 0 | 0 | 0 | 0 | 0 | 0 | 0 | 0 | 359.0121 | 0 | 0 | 0 | 0 | 0 | 0 | 0 | 12104.1283 | 12104.1283 | 11745.1162 | 11745.1162 | 0 | 359.0121 | 0 | 2059.8859 | 0 | 81.8689 | 0 | 4750.7446 | 0 | 81.8689 | 0 | 4137.3231 | 0 | 81.8689 | 0 | 5040.8691 | 0 | 81.8689 | 0 | 2141.7548 | 4832.6135 | 4219.1919 | 5122.738
411624 | 242.131 | 2152 | 3 | Standard Efficiency | Electric, 100% Usage | Standard, 100% Usage | Electric, 100% Usage | 318 Rated kWh, 100% Usage | 200-300% | None | 24 | Single-Family Attached | Single-Family Attached | Single-Family Attached | 2000-2499 | 1500-2499 | 1 | Natural Gas | 20% Conditioned | Room AC | None | Natural Gas Fuel Boiler | None | 60000-69999 | 100% CFL | Occupied | 1940s | Natural Gas | Yes | 67.9925 | 1011.0952 | 37.8062 | 0 | 623.9483 | 136.5711 | 0 | 152.9831 | 0 | 0 | 0 | 0 | 0 | 51.8736 | 0 | 747.0382 | 21.9803 | 2194.8092 | 0 | 0 | 0 | 474.4821 | 400.042 | 0 | 0 | 0 | 0 | 0 | 0 | 0 | 0 | 42769.3266 | 0 | 5193.5124 | 0 | 0 | 0 | 0 | 0 | 0 | 0 | 0 | 53883.7539 | 53883.7539 | 5920.9148 | 5920.9148 | 0 | 47963.1321 | 0 | 1003.0964 | 0 | 10934.5725 | 0 | 2214.5931 | 0 | 10934.5725 | 0 | 1950.3764 | 0 | 10934.5725 | 0 | 2364.7766 | 0 | 10934.5725 | 0 | 11937.6689 | 13149.1656 | 12884.949 | 13299.3492
411636 | 242.131 | 333 | 1 | None | None | None | Gas, 80% Usage | None | 300-400% | 67 | None | 50 or more Unit | Multifamily with 5+ units, 1-3 stories | Multi-Family with 5+ Units | 0-499 | 0-1499 | 3 | Natural Gas | 100% Conditioned | Central AC | None | Natural Gas Fuel Furnace | None | 70000-79999 | 100% CFL | Occupied | 1990s | Natural Gas | Yes | 0 | 0 | 0 | 451.9156 | 1744.6521 | 0 | 0 | 9.3783 | 0 | 0 | 0 | 0 | 0 | 29.3071 | 0 | 247.6451 | 16.412 | 823.5297 | 0 | 0 | 0 | 23.7388 | 434.0383 | 0 | 0 | 0 | 0 | 0 | 0 | 0 | 0 | 978.5643 | 0 | 2852.7538 | 0 | 0 | 693.6992 | 0 | 0 | 0 | 0 | 0 | 8305.6341 | 8305.6341 | 3780.6168 | 3780.6168 | 0 | 4525.0173 | 0 | 627.7913 | 0 | 1031.6024 | 0 | 1376.5785 | 0 | 1031.6024 | 0 | 1221.248 | 0 | 1031.6024 | 0 | 1439.0767 | 0 | 1031.6024 | 0 | 1659.3938 | 2408.1809 | 2252.8504 | 2470.6791
411661 | 242.131 | 2663 | 4 | Standard Efficiency | Electric, 120% Usage | EnergyStar, 120% Usage | Electric, 120% Usage | 290 Rated kWh, 120% Usage | 0-100% | None | None | Single-Family Detached | Single-Family Detached | Single-Family Detached | 2500-2999 | 2500-3999 | 2 | Natural Gas | 20% Conditioned | Room AC | None | Natural Gas Fuel Boiler | None | 20000-24999 | 100% CFL | Occupied | 1940s | Electricity | Yes | 67.9925 | 629.5167 | 36.6339 | 0 | 1042.7469 | 150.9316 | 0 | 100.2303 | 0 | 0 | 0 | 0 | 5636.3428 | 58.3211 | 24.911 | 887.4192 | 21.9803 | 6013.8184 | 0 | 0 | 0 | 565.6272 | 880.0924 | 0 | 0 | 0 | 0 | 0 | 0 | 0 | 0 | 45747.2217 | 0 | 0 | 0 | 0 | 0 | 0 | 0 | 0 | 0 | 0 | 61864.0791 | 61864.0791 | 16116.8574 | 16116.8574 | 0 | 45747.2217 | 0 | 2648.0001 | 0 | 10429.3958 | 0 | 5955.2097 | 0 | 10429.3958 | 0 | 5237.4283 | 0 | 10429.3958 | 0 | 6366.178 | 0 | 10429.3958 | 0 | 13077.396 | 16384.6055 | 15666.8242 | 16795.5738
411848 | 242.131 | 333 | 1 | Standard Efficiency | Electric, 100% Usage | EnergyStar, 100% Usage | Electric, 100% Usage | None | 0-100% | 323 | None | 50 or more Unit | Multifamily with 5+ units, 8+ stories | Multi-Family with 5+ Units | 0-499 | 0-1499 | 15 | Electricity | 100% Conditioned | Central AC | None | Electricity Electric Furnace | None | <10000 | 100% CFL | Occupied | 1950s | Electricity | Yes | 67.9925 | 369.8557 | 21.6873 | 121.0384 | 778.6898 | 0 | 0 | 32.824 | 0 | 2349.5508 | 0 | 0 | 1791.2504 | 29.3071 | 0 | 247.6451 | 16.412 | 1452.1672 | 0 | 0 | 0 | 389.4915 | 727.1093 | 0 | 0 | 0 | 0 | 0 | 0 | 0 | 0 | 0 | 0 | 0 | 0 | 0 | 0 | 0 | 0 | 0 | 0 | 0 | 8395.0208 | 8395.0208 | 8395.0208 | 8395.0208 | 0 | 0 | 0 | 1404.9956 | 0 | 0 | 0 | 3230.5139 | 0 | 0 | 0 | 2824.9996 | 0 | 0 | 0 | 3421.4119 | 0 | 0 | 0 | 1404.9956 | 3230.5139 | 2824.9996 | 3421.4119
411938 | 242.131 | 1202 | 3 | Standard Efficiency | None | None | Electric, 100% Usage | 290 Rated kWh, 100% Usage | 150-200% | None | 90 | Single-Family Attached | Single-Family Attached | Single-Family Attached | 1000-1499 | 0-1499 | 2 | Natural Gas | 100% Conditioned | Central AC | None | Natural Gas Fuel Furnace | None | 25000-29999 | 100% Incandescent | Occupied | <1940 | Natural Gas | Yes | 67.9925 | 0 | 0 | 383.337 | 2707.0975 | 82.646 | 319.7405 | 434.3313 | 0 | 0 | 0 | 0 | 0 | 160.0168 | 0 | 1519.8666 | 21.9803 | 1786.8543 | 0 | 0 | 0 | 389.4915 | 480.0504 | 0 | 0 | 0 | 0 | 0 | 0 | 0 | 0 | 17416.9206 | 0 | 3564.0373 | 0 | 0 | 0 | 0 | 0 | 0 | 0 | 0 | 29334.3626 | 29334.3626 | 8353.4047 | 8353.4047 | 0 | 20980.9579 | 0 | 1418.2373 | 0 | 4783.2114 | 0 | 3056.0019 | 0 | 4783.2114 | 0 | 2707.487 | 0 | 4783.2114 | 0 | 3243.9856 | 0 | 4783.2114 | 0 | 6201.4487 | 7839.2133 | 7490.6983 | 8027.197
411970 | 242.131 | 1138 | 2 | Standard Efficiency | Electric, 100% Usage | EnergyStar, 100% Usage | Electric, 100% Usage | 318 Rated kWh, 100% Usage | 0-100% | 3 | None | 3 or 4 Unit | Multifamily with 2-4 Units | Multi-Family with 2 - 4 Units | 1000-1499 | 0-1499 | 3 | Natural Gas | 100% Conditioned | Central AC | None | Natural Gas Fuel Furnace | None | <10000 | 100% CFL | Occupied | 1970s | Natural Gas | Yes | 67.9925 | 369.8557 | 21.6873 | 408.248 | 2995.4794 | 88.5075 | 319.7405 | 275.1937 | 0 | 0 | 0 | 0 | 0 | 39.2715 | 0 | 468.6206 | 16.412 | 1374.2102 | 0 | 0 | 0 | 389.4915 | 434.0383 | 309.19 | 0 | 0 | 0 | 0 | 0 | 0 | 0 | 11033.2466 | 0 | 3720.2442 | 0 | 0 | 0 | 0 | 0 | 0 | 0 | 0 | 22331.7225 | 22331.7225 | 7578.5248 | 7578.5248 | 0 | 14753.1977 | 0 | 1286.4252 | 0 | 3363.4409 | 0 | 2787.7265 | 0 | 3363.4409 | 0 | 2473.5372 | 0 | 3363.4409 | 0 | 2914.077 | 0 | 3363.4409 | 0 | 4649.8661 | 6151.1675 | 5836.9781 | 6277.5179
411993 | 242.131 | 1675 | 3 | Standard Efficiency | Electric, 100% Usage | EnergyStar, 100% Usage | Electric, 100% Usage | 290 Rated kWh, 100% Usage | 400%+ | None | 16 | Single-Family Attached | Single-Family Attached | Single-Family Attached | 1500-1999 | 1500-2499 | 2 | Electricity | 100% Conditioned | Heat Pump | None | Electricity ASHP | None | 200000+ | 100% LED | Occupied | 1980s | Electricity | Yes | 67.9925 | 450.1572 | 26.3764 | 349.9269 | 1485.2842 | 105.2125 | 319.7405 | 207.2012 | 325.895 | 2304.7109 | 0 | 0 | 2406.4066 | 30.4794 | 0 | 470.6721 | 21.9803 | 1990.5387 | 0 | 0 | 0 | 431.9868 | 434.0383 | 0 | 0 | 0 | 0 | 0 | 0 | 0 | 0 | 0 | 0 | 0 | 0 | 0 | 0 | 0 | 0 | 0 | 0 | 0 | 11428.5994 | 11428.5994 | 11428.5994 | 11428.5994 | 0 | 0 | 0 | 1959.4279 | 0 | 0 | 0 | 4412.9879 | 0 | 0 | 0 | 3870.6198 | 0 | 0 | 0 | 4674.6722 | 0 | 0 | 0 | 1959.4279 | 4412.9879 | 3870.6198 | 4674.6722
412020 | 242.131 | 1138 | 2 | None | Electric, 80% Usage | Standard, 80% Usage | Electric, 80% Usage | None | 300-400% | 12 | None | 10 to 19 Unit | Multifamily with 5+ units, 1-3 stories | Multi-Family with 5+ Units | 1000-1499 | 0-1499 | 3 | Electricity | 100% Conditioned | Heat Pump | None | Electricity ASHP | None | 40000-44999 | 100% LED | Occupied | 1960s | Electricity | No | 0 | 441.9512 | 16.412 | 373.3725 | 1461.2524 | 0 | 0 | 250.2827 | 541.3023 | 3045.8876 | 0 | 0 | 874.8171 | 26.0833 | 0 | 357.8398 | 16.412 | 790.7057 | 0 | 0 | 0 | 277.5383 | 434.0383 | 272.8492 | 0 | 0 | 0 | 0 | 1218.5895 | 0 | 0 | 0 | 0 | 0 | 0 | 0 | 0 | 0 | 0 | 0 | 0 | 0 | 10399.6269 | 10399.6269 | 9181.0374 | 9181.0374 | 0 | 1218.5895 | 0 | 1615.9695 | 0 | 277.814 | 0 | 3685.4997 | 0 | 277.814 | 0 | 3220.793 | 0 | 277.814 | 0 | 3850.9158 | 0 | 277.814 | 0 | 1893.7835 | 3963.3137 | 3498.6069 | 4128.7297
412127 | 242.131 | 1675 | 3 | None | Electric, 100% Usage | EnergyStar, 100% Usage | Electric, 100% Usage | None | 400%+ | None | 50 | Single-Family Attached | Single-Family Attached | Single-Family Attached | 1500-1999 | 1500-2499 | 1 | Natural Gas | 100% Conditioned | Central AC | None | Natural Gas Fuel Boiler | None | 70000-79999 | 100% LED | Occupied | 1970s | Natural Gas | Yes | 0 | 369.8557 | 21.6873 | 861.922 | 4440.6129 | 0 | 0 | 87.9213 | 0 | 0 | 0 | 0 | 0 | 30.4794 | 0 | 470.6721 | 21.9803 | 1859.5359 | 0 | 0 | 0 | 389.4915 | 434.0383 | 0 | 0 | 0 | 0 | 0 | 0 | 0 | 0 | 12326.8623 | 0 | 3482.8566 | 0 | 0 | 0 | 0 | 0 | 0 | 0 | 0 | 24797.9155 | 24797.9155 | 8988.1966 | 8988.1966 | 0 | 15810.0119 | 0 | 1632.9448 | 0 | 3604.3262 | 0 | 3442 | 0 | 3604.3262 | 0 | 3057.5641 | 0 | 3604.3262 | 0 | 3603.6508 | 0 | 3604.3262 | 0 | 5237.2709 | 7046.3261 | 6661.8903 | 7207.9769
412165 | 242.131 | 2176 | 3 | Standard Efficiency | Electric, 100% Usage | EnergyStar, 100% Usage | Electric, 100% Usage | 290 Rated kWh, 100% Usage | 400%+ | None | None | Single-Family Detached | Single-Family Detached | Single-Family Detached | 2000-2499 | 1500-2499 | 1 | Electricity | None | None | None | Electricity Baseboard | None | 70000-79999 | 100% CFL | Occupied | 1950s | Electricity | Yes | 67.9925 | 400.042 | 23.4457 | 0 | 0 | 91.1451 | 0 | 0 | 0 | 14723.5975 | 0 | 0 | 2184.5518 | 52.1667 | 0 | 753.7788 | 21.9803 | 2537.1163 | 0 | 0 | 0 | 405.6104 | 434.0383 | 0 | 0 | 0 | 0 | 0 | 0 | 0 | 0 | 0 | 0 | 0 | 0 | 0 | 0 | 0 | 0 | 0 | 0 | 0 | 21695.4652 | 21695.4652 | 21695.4652 | 21695.4652 | 0 | 0 | 0 | 3815.5913 | 0 | 0 | 0 | 8992.3009 | 0 | 0 | 0 | 7800.0334 | 0 | 0 | 0 | 9496.9691 | 0 | 0 | 0 | 3815.5913 | 8992.3009 | 7800.0334 | 9496.9691
412281 | 242.131 | 2152 | 2 | None | Electric, 120% Usage | EnergyStar, 120% Usage | Gas, 120% Usage | None | 400%+ | None | 12 | Single-Family Attached | Single-Family Attached | Single-Family Attached | 2000-2499 | 1500-2499 | 2 | Natural Gas | None | None | None | Natural Gas Fuel Boiler | None | 120000-139999 | 100% LED | Occupied | <1940 | Natural Gas | Yes | 0 | 444.0027 | 25.7903 | 0 | 0 | 0 | 0 | 100.8164 | 0 | 0 | 0 | 0 | 0 | 34.5824 | 0 | 570.6094 | 16.412 | 3865.3143 | 0 | 0 | 0 | 31.9447 | 400.042 | 0 | 0 | 0 | 0 | 0 | 0 | 0 | 0 | 21572.3753 | 0 | 5410.6781 | 0 | 0 | 937.2413 | 0 | 0 | 0 | 0 | 0 | 33410.3951 | 33410.3951 | 5489.8073 | 5489.8073 | 0 | 27920.5878 | 0 | 925.2082 | 0 | 6365.2985 | 0 | 2082.7419 | 0 | 6365.2985 | 0 | 1828.3696 | 0 | 6365.2985 | 0 | 2217.2638 | 0 | 6365.2985 | 0 | 7290.5067 | 8448.0404 | 8193.6681 | 8582.5623
412318 | 242.131 | 2663 | 2 | None | Electric, 120% Usage | EnergyStar, 120% Usage | Gas, 120% Usage | 290 Rated kWh, 120% Usage | 400%+ | None | None | Single-Family Detached | Single-Family Detached | Single-Family Detached | 2500-2999 | 2500-3999 | 3 | Natural Gas | 100% Conditioned | Central AC | None | Natural Gas Fuel Furnace | None | 160000-179999 | 100% Incandescent | Occupied | 1970s | Electricity | Yes | 0 | 629.5167 | 36.6339 | 516.6843 | 5350.0124 | 150.9316 | 0 | 1768.3908 | 0 | 0 | 0 | 0 | 6063.6404 | 233.2846 | 99.9372 | 2774.2107 | 16.412 | 6013.8184 | 0 | 0 | 0 | 38.6854 | 434.0383 | 0 | 0 | 0 | 0 | 0 | 0 | 0 | 0 | 70245.3256 | 0 | 0 | 0 | 0 | 1136.5296 | 0 | 0 | 0 | 0 | 0 | 95508.0518 | 95508.0518 | 24125.9036 | 24125.9036 | 0 | 71382.1482 | 0 | 4078.0072 | 0 | 16273.6269 | 0 | 8970.0449 | 0 | 16273.6269 | 0 | 7910.484 | 0 | 16273.6269 | 0 | 9547.7787 | 0 | 16273.6269 | 0 | 20351.6341 | 25243.6718 | 24184.1109 | 25821.4056
412385 | 242.131 | 1690 | 3 | Standard Efficiency | Electric, 100% Usage | EnergyStar, 100% Usage | Electric, 100% Usage | 318 Rated kWh, 100% Usage | 400%+ | None | None | Single-Family Detached | Single-Family Detached | Single-Family Detached | 1500-1999 | 1500-2499 | 2 | Natural Gas | 60% Conditioned | Room AC | None | Natural Gas Fuel Wall/Floor Furnace | None | 120000-139999 | 100% CFL | Occupied | 1980s | Natural Gas | Yes | 67.9925 | 648.8593 | 37.8062 | 0 | 2211.5143 | 171.7396 | 0 | 0 | 0 | 0 | 0 | 0 | 0 | 46.0122 | 24.911 | 620.1384 | 21.9803 | 3012.1845 | 0 | 0 | 0 | 536.9062 | 1790.0781 | 0 | 0 | 0 | 0 | 0 | 0 | 0 | 0 | 33895.7207 | 0 | 6045.7631 | 0 | 0 | 0 | 0 | 0 | 0 | 0 | 0 | 49132.1926 | 49132.1926 | 9190.7088 | 9190.7088 | 0 | 39941.4838 | 0 | 1544.5682 | 0 | 9105.8215 | 0 | 3369.564 | 0 | 9105.8215 | 0 | 2981.0032 | 0 | 9105.8215 | 0 | 3571.7319 | 0 | 9105.8215 | 0 | 10650.3897 | 12475.3855 | 12086.8246 | 12677.5534
412406 | 242.131 | 1202 | 2 | None | Electric, 100% Usage | Standard, 100% Usage | Electric, 100% Usage | None | 400%+ | None | 24 | Single-Family Attached | Single-Family Attached | Single-Family Attached | 1000-1499 | 0-1499 | 2 | Natural Gas | 100% Conditioned | Central AC | None | Natural Gas Fuel Furnace | None | 80000-99999 | 100% CFL | Occupied | 1990s | Natural Gas | Yes | 0 | 705.129 | 26.3764 | 812.0999 | 3306.7209 | 0 | 0 | 160.3099 | 0 | 0 | 0 | 0 | 0 | 40.1507 | 0 | 486.2049 | 16.412 | 1786.8543 | 0 | 0 | 0 | 389.4915 | 434.0383 | 0 | 0 | 0 | 0 | 0 | 0 | 0 | 0 | 6885.4117 | 0 | 3878.7956 | 0 | 0 | 0 | 0 | 0 | 0 | 0 | 0 | 18927.9951 | 18927.9951 | 8163.7877 | 8163.7877 | 0 | 10764.2073 | 0 | 1402.0703 | 0 | 2454.0155 | 0 | 3115.2093 | 0 | 2454.0155 | 0 | 2872.9996 | 0 | 2454.0155 | 0 | 3378.7937 | 0 | 2454.0155 | 0 | 3856.0858 | 5569.2248 | 5327.0151 | 5832.8091
412444 | 242.131 | 8194 | 3 | None | Electric, 100% Usage | EnergyStar, 100% Usage | Gas, 100% Usage | None | 400%+ | None | None | Single-Family Detached | Single-Family Detached | Single-Family Detached | 4000+ | 4000+ | 2 | Natural Gas | 100% Conditioned | Central AC | None | Natural Gas Fuel Furnace | None | 200000+ | 100% Incandescent | Occupied | 1980s | Natural Gas | Yes | 0 | 400.042 | 23.4457 | 1616.8731 | 5498.3063 | 0 | 0 | 701.9052 | 0 | 0 | 0 | 0 | 0 | 509.6506 | 99.9372 | 7521.669 | 21.9803 | 4450.8703 | 0 | 0 | 0 | 27.8418 | 434.0383 | 0 | 0 | 0 | 0 | 0 | 0 | 0 | 0 | 35618.6856 | 0 | 3831.6112 | 0 | 0 | 813.5653 | 0 | 0 | 0 | 0 | 0 | 61570.4219 | 61570.4219 | 21306.5599 | 21306.5599 | 0 | 40263.862 | 0 | 3606.1696 | 0 | 9179.2984 | 0 | 7751.4151 | 0 | 9179.2984 | 0 | 6867.906 | 0 | 9179.2984 | 0 | 8263.4111 | 0 | 9179.2984 | 0 | 12785.468 | 16930.7135 | 16047.2045 | 17442.7095
412456 | 242.131 | 1690 | 4 | Standard Efficiency | Electric, 100% Usage | EnergyStar, 100% Usage | Gas, 100% Usage | None | 400%+ | None | None | Single-Family Detached | Single-Family Detached | Single-Family Detached | 1500-1999 | 1500-2499 | 1 | Natural Gas | 100% Conditioned | Central AC | None | Natural Gas Fuel Furnace | None | 160000-179999 | 100% CFL | Occupied | 1960s | Natural Gas | Yes | 67.9925 | 524.5972 | 30.7725 | 642.7049 | 2299.7287 | 0 | 319.7405 | 205.1497 | 0 | 0 | 0 | 0 | 0 | 46.0122 | 24.911 | 620.1384 | 21.9803 | 2697.4261 | 0 | 0 | 0 | 32.2378 | 400.042 | 0 | 0 | 0 | 0 | 0 | 0 | 0 | 0 | 18875.5353 | 0 | 4738.9592 | 0 | 0 | 947.2057 | 0 | 0 | 0 | 0 | 0 | 32495.4272 | 32495.4272 | 7933.7269 | 7933.7269 | 0 | 24561.7002 | 0 | 1358.5858 | 0 | 5599.5788 | 0 | 2923.5874 | 0 | 5599.5788 | 0 | 2593.3087 | 0 | 5599.5788 | 0 | 3077.9009 | 0 | 5599.5788 | 0 | 6958.1646 | 8523.1662 | 8192.8874 | 8677.4797
412466 | 242.131 | 1690 | 3 | Standard Efficiency | Electric, 120% Usage | EnergyStar, 120% Usage | Electric, 120% Usage | 318 Rated kWh, 120% Usage | 400%+ | None | None | Single-Family Detached | Single-Family Detached | Single-Family Detached | 1500-1999 | 1500-2499 | 1 | Propane | 60% Conditioned | Central AC | None | Propane Fuel Furnace | None | 140000-159999 | 100% LED | Occupied | 1980s | Propane | Yes | 81.7668 | 479.4643 | 28.1348 | 214.235 | 2147.3317 | 117.2284 | 0 | 580.5738 | 0 | 0 | 0 | 0 | 0 | 30.7725 | 16.7051 | 473.6028 | 21.9803 | 4765.3356 | 0 | 0 | 0 | 486.498 | 434.0383 | 0 | 0 | 0 | 0 | 0 | 0 | 0 | 0 | 0 | 0 | 0 | 0 | 0 | 0 | 0 | 0 | 23375.0555 | 5748.0029 | 0 | 39000.7257 | 39000.7257 | 9877.3743 | 9877.3743 | 0 | 0 | 29123.0584 | 1711.9229 | 0 | 0 | 8014.2619 | 3783.1518 | 0 | 0 | 8014.2619 | 3336.1683 | 0 | 0 | 8014.2619 | 3964.9094 | 0 | 0 | 8014.2619 | 9726.1848 | 11797.4136 | 11350.4301 | 11979.1713
412526 | 242.131 | 2176 | 4 | Standard Efficiency, No usage | Electric, 120% Usage | EnergyStar, 120% Usage | Electric, 120% Usage | 318 Rated kWh, 120% Usage | 200-300% | None | None | Single-Family Detached | Single-Family Detached | Single-Family Detached | 2000-2499 | 1500-2499 | 2 | Natural Gas | 100% Conditioned | Central AC | None | Natural Gas Fuel Furnace | None | 50000-59999 | 100% CFL | Vacant | <1940 | Natural Gas | Yes | 0 | 0 | 0 | 469.2068 | 1500.5239 | 0 | 319.7405 | 386.5607 | 0 | 0 | 0 | 0 | 0 | 0 | 0 | 0 | 21.9803 | 0 | 0 | 2454.4702 | 0 | 0 | 434.0383 | 0 | 0 | 0 | 0 | 0 | 0 | 0 | 0 | 17857.9926 | 0 | 829.6842 | 0 | 0 | 0 | 0 | 0 | 0 | 0 | 0 | 24274.1975 | 24274.1975 | 5586.5207 | 5586.5207 | 0 | 18687.6768 | 0 | 852.633 | 0 | 4260.3863 | 0 | 1888.1132 | 0 | 4260.3863 | 0 | 1789.3693 | 0 | 4260.3863 | 0 | 2085.4744 | 0 | 4260.3863 | 0 | 5113.0193 | 6148.4995 | 6049.7556 | 6345.8607
412588 | 242.131 | 2176 | 4 | Standard Efficiency | Electric, 80% Usage | EnergyStar, 80% Usage | Electric, 80% Usage | None | 400%+ | None | None | Single-Family Detached | Single-Family Detached | Single-Family Detached | 2000-2499 | 1500-2499 | 1 | Electricity | 100% Conditioned | Central AC | None | Electricity Electric Furnace | None | 180000-199999 | 100% LED | Occupied | 1980s | Electricity | Yes | 67.9925 | 519.0289 | 30.1863 | 747.9174 | 3547.6253 | 0 | 0 | 220.0964 | 0 | 19540.5136 | 0 | 0 | 2046.5153 | 34.8755 | 0 | 575.5916 | 21.9803 | 1583.463 | 0 | 0 | 0 | 429.9353 | 480.0504 | 0 | 0 | 0 | 0 | 0 | 0 | 0 | 0 | 0 | 0 | 0 | 0 | 0 | 0 | 0 | 0 | 0 | 0 | 0 | 29845.7716 | 29845.7716 | 29845.7716 | 29845.7716 | 0 | 0 | 0 | 5491.1906 | 0 | 0 | 0 | 12324.0398 | 0 | 0 | 0 | 11080.2542 | 0 | 0 | 0 | 13467.8896 | 0 | 0 | 0 | 5491.1906 | 12324.0398 | 11080.2542 | 13467.8896
412590 | 242.131 | 333 | 1 | Standard Efficiency, No usage | None | None | Electric, 80% Usage | None | 0-100% | 116 | None | 50 or more Unit | Multifamily with 5+ units, 1-3 stories | Multi-Family with 5+ Units | 0-499 | 0-1499 | 3 | Electricity | 100% Conditioned | Heat Pump | None | Electricity ASHP | None | <10000 | 100% Incandescent | Vacant | 1980s | Electricity | Yes | 0 | 0 | 0 | 36.3408 | 151.5177 | 0 | 0 | 12.309 | 2.6376 | 262.8847 | 0 | 0 | 318.8613 | 0 | 0 | 0 | 16.412 | 0 | 0 | 0 | 0 | 0 | 434.0383 | 0 | 0 | 0 | 0 | 0 | 0 | 0 | 0 | 0 | 0 | 0 | 0 | 0 | 0 | 0 | 0 | 0 | 0 | 0 | 1235.0015 | 1235.0015 | 1235.0015 | 1235.0015 | 0 | 0 | 0 | 220.274 | 0 | 0 | 0 | 487.5778 | 0 | 0 | 0 | 428.135 | 0 | 0 | 0 | 512.5158 | 0 | 0 | 0 | 220.274 | 487.5778 | 428.135 | 512.5158
412616 | 242.131 | 13414 | 5 | None | Gas, 120% Usage | EnergyStar, 120% Usage | Electric, 120% Usage | None | 100-150% | None | 16 | Single-Family Attached | Single-Family Attached | Single-Family Attached | 4000+ | 4000+ | 1 | Natural Gas | 20% Conditioned | Room AC | None | Natural Gas Fuel Furnace | None | 25000-29999 | 100% CFL | Vacant | 1950s | Natural Gas | Yes | 0 | 0 | 0 | 0 | 841.407 | 0 | 0 | 185.2209 | 0 | 0 | 0 | 0 | 0 | 0 | 0 | 0 | 27.2556 | 0 | 0 | 0 | 0 | 0 | 480.0504 | 0 | 0 | 0 | 0 | 0 | 0 | 0 | 0 | 8570.8634 | 0 | 0 | 0 | 0 | 0 | 0 | 0 | 0 | 0 | 0 | 10105.0905 | 10105.0905 | 1534.2271 | 1534.2271 | 0 | 8570.8634 | 0 | 269.6575 | 0 | 1953.9861 | 0 | 555.3848 | 0 | 1953.9861 | 0 | 497.0238 | 0 | 1953.9861 | 0 | 579.8634 | 0 | 1953.9861 | 0 | 2223.6436 | 2509.371 | 2451.01 | 2533.8495
412634 | 242.131 | 1690 | 3 | Standard Efficiency | Electric, 120% Usage | Standard, 120% Usage | Electric, 120% Usage | 290 Rated kWh, 120% Usage | 0-100% | None | None | Single-Family Detached | Single-Family Detached | Single-Family Detached | 1500-1999 | 1500-2499 | 2 | Fuel Oil | 80% Conditioned | Central AC | None | Fuel Oil Fuel Furnace | None | <10000 | 100% LED | Occupied | 1960s | Propane | Yes | 67.9925 | 915.261 | 34.2893 | 727.1093 | 2935.986 | 109.3155 | 0 | 759.6402 | 0 | 0 | 0 | 0 | 0 | 30.7725 | 16.7051 | 473.6028 | 21.9803 | 4765.3356 | 0 | 0 | 0 | 486.498 | 434.0383 | 0 | 0 | 30544.7461 | 0 | 0 | 0 | 0 | 0 | 0 | 0 | 0 | 0 | 0 | 0 | 0 | 0 | 0 | 6090.3099 | 0 | 48414.1685 | 48414.1685 | 11779.1124 | 11779.1124 | 30544.7461 | 0 | 6090.3099 | 2002.0175 | 9261.1406 | 0 | 1675.9821 | 4386.1348 | 9261.1406 | 0 | 1675.9821 | 3880.6964 | 9261.1406 | 0 | 1675.9821 | 4607.8362 | 9261.1406 | 0 | 1675.9821 | 12939.1401 | 15323.2574 | 14817.819 | 15544.9589
412644 | 242.131 | 1690 | 3 | None | Electric, 100% Usage | EnergyStar, 100% Usage | Electric, 100% Usage | None | 400%+ | None | None | Single-Family Detached | Single-Family Detached | Single-Family Detached | 1500-1999 | 1500-2499 | 2 | Natural Gas | 20% Conditioned | Room AC | None | Natural Gas Fuel Furnace | None | 70000-79999 | 100% LED | Occupied | 1970s | Natural Gas | Yes | 0 | 275.7799 | 16.1189 | 0 | 486.791 | 0 | 0 | 1473.5613 | 0 | 0 | 0 | 0 | 0 | 30.7725 | 0 | 473.6028 | 21.9803 | 2067.9095 | 0 | 0 | 0 | 339.6694 | 434.0383 | 0 | 0 | 0 | 0 | 0 | 0 | 0 | 0 | 62368.4544 | 0 | 2272.18 | 0 | 0 | 0 | 0 | 0 | 0 | 0 | 0 | 70261.1514 | 70261.1514 | 5620.2239 | 5620.2239 | 0 | 64640.9275 | 0 | 949.2795 | 0 | 14736.7811 | 0 | 2142.0392 | 0 | 14736.7811 | 0 | 1878.6512 | 0 | 14736.7811 | 0 | 2280.8085 | 0 | 14736.7811 | 0 | 15686.0606 | 16878.8203 | 16615.4323 | 17017.5896
412670 | 242.131 | 1138 | 3 | Standard Efficiency | None | None | Gas, 100% Usage | None | 0-100% | 2 | None | 2 Unit | Multifamily with 2-4 Units | Multi-Family with 2 - 4 Units | 1000-1499 | 0-1499 | 2 | Natural Gas | 60% Conditioned | Room AC | Heating Only | Natural Gas Shared Heating | Boiler Baseboards Heating Only, Natural Gas | <10000 | 100% Incandescent | Occupied | 1940s | Natural Gas | Yes | 67.9925 | 0 | 0 | 0 | 2030.3964 | 0 | 0 | 85.5768 | 0 | 0 | 0 | 0 | 0 | 156.793 | 0 | 1465.0623 | 21.9803 | 1374.2102 | 0 | 0 | 0 | 26.6695 | 434.0383 | 0 | 0 | 0 | 0 | 0 | 1380.9509 | 0 | 0 | 9076.411 | 0 | 3546.453 | 0 | 0 | 781.0344 | 0 | 0 | 0 | 0 | 0 | 20447.2755 | 20447.2755 | 5662.4261 | 5662.4261 | 0 | 14784.5563 | 0 | 987.4647 | 0 | 3370.5964 | 0 | 2125.9271 | 0 | 3370.5964 | 0 | 1881.8137 | 0 | 3370.5964 | 0 | 2250.8923 | 0 | 3370.5964 | 0 | 4358.0611 | 5496.5235 | 5252.41 | 5621.4886
412690 | 242.131 | 1623 | 2 | None | Gas, 100% Usage | EnergyStar, 100% Usage | Gas, 100% Usage | None | 400%+ | 12 | None | 10 to 19 Unit | Multifamily with 5+ units, 1-3 stories | Multi-Family with 5+ Units | 1500-1999 | 1500-2499 | 3 | Natural Gas | 100% Conditioned | Central AC | Heating and Cooling | Natural Gas Shared Heating | Fan Coil Heating and Cooling, Natural Gas | 50000-59999 | 100% CFL | Occupied | 2000s | Natural Gas | Yes | 0 | 25.7903 | 16.9981 | 53.3389 | 3933.5999 | 0 | 0 | 157.6722 | 0 | 0 | 0 | 0 | 0 | 45.426 | 0 | 601.968 | 16.412 | 1776.5968 | 0 | 0 | 0 | 23.7388 | 1356.0398 | 0 | 0 | 0 | 0 | 344.0654 | 0 | 0 | 0 | 8200.1285 | 0 | 2855.0984 | 0 | 0 | 694.8715 | 0 | 0 | 0 | 0 | 0 | 20101.1585 | 20101.1585 | 8006.9947 | 8006.9947 | 0 | 12094.1638 | 0 | 1302.2251 | 0 | 2757.1952 | 0 | 2835.0172 | 0 | 2757.1952 | 0 | 2522.3269 | 0 | 2757.1952 | 0 | 2961.1218 | 0 | 2757.1952 | 0 | 4059.4204 | 5592.2124 | 5279.5222 | 5718.317
412703 | 242.131 | 2176 | 3 | Standard Efficiency | Electric, 100% Usage | Standard, 100% Usage | Electric, 100% Usage | 290 Rated kWh, 100% Usage | 400%+ | None | None | Single-Family Detached | Single-Family Detached | Single-Family Detached | 2000-2499 | 1500-2499 | 1 | Natural Gas | 100% Conditioned | Central AC | None | Natural Gas Fuel Furnace | None | 80000-99999 | 100% LED | Occupied | 1960s | Natural Gas | Yes | 67.9925 | 999.9585 | 37.5131 | 1424.6185 | 4022.9866 | 125.7275 | 0 | 405.3173 | 0 | 0 | 0 | 0 | 0 | 34.8755 | 0 | 575.5916 | 21.9803 | 2851.8746 | 0 | 0 | -6233.0355 | 471.2583 | 480.0504 | 0 | 0 | 0 | 0 | 0 | 0 | 0 | 0 | 26773.2145 | 0 | 5231.0255 | 0 | 0 | 0 | 0 | 0 | 0 | 0 | 0 | 37291.2422 | 43524.2777 | 5286.709 | 11519.7445 | 0 | 32004.2401 | 0 | 1399.3048 | 0 | 7296.339 | 0 | 2811.6613 | 0 | 7296.339 | 0 | 2491.9471 | 0 | 7296.339 | 0 | 2782.9461 | 0 | 7296.339 | 0 | 8695.6438 | 10108.0002 | 9788.2861 | 10079.2851
412719 | 242.131 | 1202 | 3 | Standard Efficiency | Gas, 80% Usage | EnergyStar, 80% Usage | Gas, 80% Usage | None | 0-100% | None | 8 | Single-Family Attached | Single-Family Attached | Single-Family Attached | 1000-1499 | 0-1499 | 1 | Natural Gas | 80% Conditioned | Central AC | None | Natural Gas Fuel Furnace | None | <10000 | 100% LED | Occupied | 1940s | Natural Gas | Yes | 67.9925 | 32.2378 | 21.1011 | 250.2827 | 1343.4378 | 0 | 319.7405 | 293.0711 | 0 | 0 | 0 | 0 | 0 | 26.6695 | 0 | 371.321 | 21.9803 | 958.9285 | 0 | 0 | 0 | 23.7388 | 434.0383 | 0 | 0 | 0 | 0 | 427.5907 | 0 | 0 | 0 | 13702.8309 | 0 | 2098.975 | 0 | 0 | 693.6992 | 0 | 0 | 0 | 0 | 0 | 21087.3427 | 21087.3427 | 4164.2468 | 4164.2468 | 0 | 16923.3889 | 0 | 721.6106 | 0 | 3858.1551 | 0 | 1564.5453 | 0 | 3858.1551 | 0 | 1385.4943 | 0 | 3858.1551 | 0 | 1640.3061 | 0 | 3858.1551 | 0 | 4579.7657 | 5422.7004 | 5243.6494 | 5498.4612
412797 | 242.131 | 1220 | 3 | Standard Efficiency | Electric, 120% Usage | Standard, 120% Usage | Electric, 120% Usage | None | 400%+ | None | None | Single-Family Detached | Single-Family Detached | Single-Family Detached | 1000-1499 | 0-1499 | 2 | Fuel Oil | 100% Conditioned | Central AC | None | Fuel Oil Fuel Furnace | None | 80000-99999 | 100% Incandescent | Occupied | 1940s | Electricity | Yes | 67.9925 | 915.261 | 34.2893 | 825.2881 | 3594.8097 | 0 | 0 | 268.16 | 0 | 0 | 0 | 0 | 4109.7356 | 160.896 | 0 | 1535.3993 | 21.9803 | 4466.4031 | 0 | 0 | 0 | 486.498 | 434.0383 | 327.0673 | 0 | 10745.7439 | 0 | 0 | 0 | 0 | 0 | 0 | 0 | 0 | 0 | 0 | 0 | 0 | 0 | 0 | 0 | 0 | 27993.8555 | 27993.8555 | 17248.1117 | 17248.1117 | 10745.7439 | 0 | 0 | 2915.9544 | 3258.1268 | 0 | 0 | 6422.032 | 3258.1268 | 0 | 0 | 5668.9725 | 3258.1268 | 0 | 0 | 6797.4187 | 3258.1268 | 0 | 0 | 6174.0812 | 9680.1588 | 8927.0993 | 10055.5455
412803 | 242.131 | 1202 | 2 | Standard Efficiency | Electric, 100% Usage | EnergyStar, 100% Usage | Electric, 100% Usage | None | 300-400% | None | 6 | Single-Family Attached | Single-Family Attached | Single-Family Attached | 1000-1499 | 0-1499 | 1 | Natural Gas | 40% Conditioned | Room AC | None | Natural Gas Fuel Boiler | None | 50000-59999 | 100% Incandescent | Occupied | 1950s | Natural Gas | Yes | 67.9925 | 369.8557 | 21.6873 | 0 | 577.0569 | 0 | 0 | 72.6816 | 0 | 0 | 0 | 0 | 0 | 160.0168 | 0 | 1519.8666 | 16.412 | 1786.8543 | 0 | 0 | 0 | 389.4915 | 434.0383 | 0 | 0 | 0 | 0 | 0 | 0 | 0 | 0 | 6713.9651 | 0 | 3494.8725 | 0 | 0 | 0 | 0 | 0 | 0 | 0 | 0 | 15625.0841 | 15625.0841 | 5416.2464 | 5416.2464 | 0 | 10208.8377 | 0 | 947.178 | 0 | 2327.4296 | 0 | 2083.9834 | 0 | 2327.4296 | 0 | 1833.6612 | 0 | 2327.4296 | 0 | 2216.8474 | 0 | 2327.4296 | 0 | 3274.6076 | 4411.413 | 4161.0908 | 4544.2771
412811 | 242.131 | 1690 | 3 | None | Gas, 80% Usage | EnergyStar, 80% Usage | Propane, 80% Usage | 290 Rated kWh, 80% Usage | 300-400% | None | None | Single-Family Detached | Single-Family Detached | Single-Family Detached | 1500-1999 | 1500-2499 | 1 | Other Fuel | 100% Conditioned | Central AC | None | None | None | 60000-69999 | 100% Incandescent | Occupied | 1980s | Electricity | Yes | 0 | 28.721 | 18.7565 | 897.3836 | 3831.9042 | 72.9747 | 0 | 0 | 0 | 0 | 0 | 0 | 1235.0015 | 184.6348 | 99.9372 | 1938.9582 | 21.9803 | 1191.3339 | 0 | 0 | 0 | 22.2734 | 400.042 | 351.6853 | 0 | 0 | 0 | 380.1132 | 0 | 0 | 0 | 0 | 0 | 0 | 0 | 0 | 0 | 0 | 0 | 0 | 0 | 650.9108 | 11326.0246 | 11326.0246 | 10295.0005 | 10295.0005 | 0 | 380.1132 | 650.9108 | 1781.6455 | 0 | 86.6597 | 179.0855 | 3782.9808 | 0 | 86.6597 | 179.0855 | 3362.0112 | 0 | 86.6597 | 179.0855 | 3980.3805 | 0 | 86.6597 | 179.0855 | 2047.3908 | 4048.726 | 3627.7565 | 4246.1258
412921 | 242.131 | 1220 | 3 | Standard Efficiency | Electric, 80% Usage | EnergyStar, 80% Usage | Propane, 80% Usage | None | 400%+ | None | None | Mobile Home | Mobile Home | Mobile Home | 1000-1499 | 0-1499 | 1 | Electricity | 100% Conditioned | Heat Pump | None | Electricity ASHP | None | 80000-99999 | 100% LED | Occupied | 1980s | Electricity | Yes | 67.9925 | 320.0336 | 18.7565 | 797.7395 | 2545.3222 | 0 | 319.7405 | 603.4333 | 1417.8778 | 7599.6259 | 0 | 0 | 1222.3994 | 26.9625 | 0 | 375.131 | 21.9803 | 1158.803 | 0 | 0 | 0 | 22.2734 | 434.0383 | 327.0673 | 0 | 0 | 0 | 0 | 0 | 0 | 0 | 0 | 0 | 0 | 0 | 0 | 0 | 0 | 0 | 0 | 0 | 650.9108 | 17930.3811 | 17930.3811 | 17279.4703 | 17279.4703 | 0 | 0 | 650.9108 | 3107.3681 | 0 | 0 | 179.0855 | 7094.9317 | 0 | 0 | 179.0855 | 6190.8868 | 0 | 0 | 179.0855 | 7420.695 | 0 | 0 | 179.0855 | 3286.4536 | 7274.0173 | 6369.9723 | 7599.7805
412926 | 242.131 | 1138 | 2 | Standard Efficiency | Electric, 80% Usage | EnergyStar, 80% Usage | Electric, 80% Usage | 290 Rated kWh, 80% Usage | 0-100% | 183 | None | 50 or more Unit | Multifamily with 5+ units, 4-7 stories | Multi-Family with 5+ Units | 1000-1499 | 0-1499 | 6 | Electricity | 20% Conditioned | Room AC | Heating Only | Electricity Shared Heating | Boiler Baseboards Heating Only, Electricity | <10000 | 100% Incandescent | Occupied | <1940 | Electricity | No | 67.9925 | 296.0018 | 17.2912 | 0 | 443.4165 | 66.2341 | 0 | 106.9709 | 0 | 7482.6906 | 0 | 0 | 1193.6785 | 156.793 | 0 | 1465.0623 | 16.412 | 888.2984 | 0 | 0 | 0 | 311.5345 | 434.0383 | 0 | 0 | 0 | 0 | 0 | 0 | 0 | 0 | 0 | 0 | 0 | 0 | 0 | 0 | 0 | 0 | 0 | 0 | 0 | 12946.4145 | 12946.4145 | 12946.4145 | 12946.4145 | 0 | 0 | 0 | 2262.8136 | 0 | 0 | 0 | 5237.9305 | 0 | 0 | 0 | 4554.7832 | 0 | 0 | 0 | 5565.6605 | 0 | 0 | 0 | 2262.8136 | 5237.9305 | 4554.7832 | 5565.6605
412969 | 242.131 | 2663 | 4 | None | Electric, 80% Usage | EnergyStar, 80% Usage | Propane, 80% Usage | None | 400%+ | None | None | Single-Family Detached | Single-Family Detached | Single-Family Detached | 2500-2999 | 2500-3999 | 2 | Fuel Oil | 60% Conditioned | Central AC | None | Fuel Oil Fuel Furnace | None | 180000-199999 | 100% Incandescent | Occupied | 1990s | Electricity | Yes | 0 | 419.6778 | 24.618 | 569.4371 | 2789.7435 | 0 | 0 | 471.2583 | 0 | 0 | 0 | 0 | 1406.7411 | 233.2846 | 99.9372 | 2774.2107 | 21.9803 | 1503.4546 | 0 | 0 | 0 | 25.7903 | 914.0887 | 0 | 0 | 18968.4389 | 0 | 0 | 0 | 0 | 0 | 0 | 0 | 0 | 0 | 0 | 0 | 0 | 0 | 0 | 0 | 757.8818 | 30979.9567 | 30979.9567 | 11253.636 | 11253.636 | 18968.4389 | 0 | 757.8818 | 1875.9061 | 5751.1857 | 0 | 208.5255 | 4134.0622 | 5751.1857 | 0 | 208.5255 | 3650.7014 | 5751.1857 | 0 | 208.5255 | 4384.9518 | 5751.1857 | 0 | 208.5255 | 7835.6172 | 10093.7733 | 9610.4126 | 10344.663
413001 | 242.131 | 1220 | 3 | Standard Efficiency, No usage | Electric, 120% Usage | EnergyStar, 120% Usage | Gas, 120% Usage | None | 300-400% | None | None | Single-Family Detached | Single-Family Detached | Single-Family Detached | 1000-1499 | 0-1499 | 1 | Electricity | None | None | None | Electricity Baseboard | None | 60000-69999 | 100% Incandescent | Vacant | 1960s | Electricity | Yes | 0 | 0 | 0 | 0 | 0 | 0 | 319.7405 | 0 | 0 | 4239.5661 | 0 | 0 | 317.9821 | 0 | 0 | 0 | 21.9803 | 0 | 0 | 0 | 0 | 0 | 434.0383 | 0 | 0 | 0 | 0 | 0 | 0 | 0 | 0 | 0 | 0 | 0 | 0 | 0 | 0 | 0 | 0 | 0 | 0 | 0 | 5333.0143 | 5333.0143 | 5333.0143 | 5333.0143 | 0 | 0 | 0 | 1017.2299 | 0 | 0 | 0 | 2403.6835 | 0 | 0 | 0 | 2078.67 | 0 | 0 | 0 | 2488.8967 | 0 | 0 | 0 | 1017.2299 | 2403.6835 | 2078.67 | 2488.8967
413016 | 242.131 | 2176 | 5 | None | Electric, 100% Usage | EnergyStar, 100% Usage | Electric, 100% Usage | None | 400%+ | None | None | Single-Family Detached | Single-Family Detached | Single-Family Detached | 2000-2499 | 1500-2499 | 1 | Electricity | 100% Conditioned | Central AC | None | Electricity Electric Furnace | None | 80000-99999 | 100% LED | Occupied | 1990s | Electricity | Yes | 0 | 275.7799 | 16.1189 | 171.1535 | 1305.6316 | 0 | 0 | 657.6515 | 0 | 28034.2993 | 0 | 0 | 1154.1139 | 34.8755 | 0 | 575.5916 | 27.2556 | 2222.3579 | 0 | 0 | 0 | 339.6694 | 434.0383 | 0 | 0 | 0 | 0 | 0 | 0 | 0 | 0 | 0 | 0 | 0 | 0 | 0 | 0 | 0 | 0 | 0 | 0 | 0 | 35248.8299 | 35248.8299 | 35248.8299 | 35248.8299 | 0 | 0 | 0 | 6268.2075 | 0 | 0 | 0 | 14669.6658 | 0 | 0 | 0 | 12716.9801 | 0 | 0 | 0 | 15566.0287 | 0 | 0 | 0 | 6268.2075 | 14669.6658 | 12716.9801 | 15566.0287
413030 | 242.131 | 3301 | 5 | Standard Efficiency | Electric, 120% Usage | EnergyStar, 120% Usage | Gas, 120% Usage | 290 Rated kWh, 120% Usage | 0-100% | None | None | Single-Family Detached | Single-Family Detached | Single-Family Detached | 3000-3999 | 2500-3999 | 1 | Natural Gas | 100% Conditioned | Central AC | None | Natural Gas Fuel Furnace | None | 20000-24999 | 100% Incandescent | Occupied | 1950s | Natural Gas | Yes | 67.9925 | 1077.0362 | 63.0103 | 980.3227 | 4438.2683 | 275.7799 | 0 | 442.2442 | 0 | 0 | 0 | 0 | 0 | 264.9362 | 0 | 3321.6675 | 27.2556 | 8307.9787 | 0 | 0 | 0 | 55.0974 | 480.0504 | 0 | 0 | 0 | 0 | 0 | 0 | 0 | 0 | 27045.1845 | 0 | 14049.241 | 0 | 0 | 1618.0454 | 0 | 0 | 0 | 0 | 0 | 62514.4038 | 62514.4038 | 19801.933 | 19801.933 | 0 | 42712.4708 | 0 | 3414.0986 | 0 | 9737.5668 | 0 | 7394.2759 | 0 | 9737.5668 | 0 | 6541.3554 | 0 | 9737.5668 | 0 | 7823.2509 | 0 | 9737.5668 | 0 | 13151.6654 | 17131.8427 | 16278.9221 | 17560.8177
413123 | 242.131 | 1690 | 2 | Standard Efficiency | None | None | Electric, 100% Usage | 318 Rated kWh, 100% Usage | 400%+ | None | None | Single-Family Detached | Single-Family Detached | Single-Family Detached | 1500-1999 | 1500-2499 | 1 | Electricity | 100% Conditioned | Central AC | None | Electricity Electric Furnace | None | 120000-139999 | 100% LED | Occupied | 1970s | Electricity | Yes | 67.9925 | 0 | 0 | 564.748 | 2611.8494 | 134.8127 | 0 | 152.397 | 0 | 16183.6776 | 0 | 0 | 2893.7837 | 30.7725 | 16.7051 | 473.6028 | 16.412 | 2697.4261 | 0 | 0 | 0 | 471.2583 | 868.0765 | 0 | 0 | 0 | 0 | 0 | 0 | 0 | 0 | 0 | 0 | 0 | 548.0429 | 0 | 0 | 0 | 0 | 0 | 0 | 0 | 27731.85 | 27731.85 | 27183.8071 | 27183.8071 | 0 | 548.0429 | 0 | 4776.8361 | 0 | 124.9484 | 0 | 11029.6632 | 0 | 124.9484 | 0 | 9602.6725 | 0 | 124.9484 | 0 | 11641.9961 | 0 | 124.9484 | 0 | 4901.7845 | 11154.6116 | 9727.6209 | 11766.9445
413132 | 242.131 | 853 | 2 | Standard Efficiency | None | None | Electric, 120% Usage | 318 Rated kWh, 120% Usage | 400%+ | 67 | None | 50 or more Unit | Multifamily with 5+ units, 4-7 stories | Multi-Family with 5+ Units | 750-999 | 0-1499 | 4 | Electricity | 100% Conditioned | Central AC | None | Electricity Electric Furnace | None | 100000-119999 | 100% Incandescent | Occupied | 2010s | Electricity | Yes | 67.9925 | 0 | 0 | 491.4802 | 2175.7596 | 135.1058 | 0 | 16.7051 | 0 | 2813.4823 | 0 | 0 | 4636.9705 | 142.7256 | 0 | 1220.3479 | 16.412 | 3713.5035 | 0 | 0 | 0 | 518.4427 | 868.0765 | 0 | 0 | 0 | 0 | 0 | 0 | 0 | 0 | 0 | 0 | 0 | 0 | 0 | 0 | 0 | 0 | 0 | 0 | 0 | 16816.7111 | 16816.7111 | 16816.7111 | 16816.7111 | 0 | 0 | 0 | 2804.1956 | 0 | 0 | 0 | 6376.9177 | 0 | 0 | 0 | 5593.2375 | 0 | 0 | 0 | 6762.7992 | 0 | 0 | 0 | 2804.1956 | 6376.9177 | 5593.2375 | 6762.7992
413205 | 242.131 | 3301 | 3 | Standard Efficiency | Electric, 100% Usage | EnergyStar, 100% Usage | Electric, 100% Usage | 290 Rated kWh, 100% Usage | 400%+ | None | None | Single-Family Detached | Single-Family Detached | Single-Family Detached | 3000-3999 | 2500-3999 | 2 | Electricity | 100% Conditioned | Central AC | None | Electricity Electric Furnace | None | 200000+ | 100% CFL | Occupied | 2000s | Electricity | Yes | 67.9925 | 400.042 | 23.4457 | 773.1215 | 3883.1917 | 91.1451 | 319.7405 | 246.7658 | 0 | 11919.2004 | 0 | 0 | 2263.0948 | 66.2341 | 24.911 | 1062.6757 | 21.9803 | 2894.956 | 0 | 0 | 0 | 405.6104 | 727.1093 | 0 | 0 | 0 | 0 | 0 | 0 | 0 | 0 | 0 | 0 | 0 | 0 | 0 | 0 | 0 | 0 | 0 | 0 | 0 | 25191.2169 | 25191.2169 | 25191.2169 | 25191.2169 | 0 | 0 | 0 | 4454.8804 | 0 | 0 | 0 | 9950.195 | 0 | 0 | 0 | 9043.404 | 0 | 0 | 0 | 10848.1074 | 0 | 0 | 0 | 4454.8804 | 9950.195 | 9043.404 | 10848.1074
413231 | 242.131 | 1138 | 2 | Standard Efficiency | None | None | Electric, 100% Usage | 290 Rated kWh, 100% Usage | 150-200% | 12 | None | 10 to 19 Unit | Multifamily with 5+ units, 1-3 stories | Multi-Family with 5+ Units | 1000-1499 | 0-1499 | 1 | Natural Gas | 100% Conditioned | Central AC | None | Natural Gas Fuel Furnace | None | 30000-34999 | 100% Incandescent | Occupied | 1960s | Natural Gas | No | 67.9925 | 0 | 0 | 532.5101 | 3821.9398 | 82.9391 | 0 | 498.807 | 0 | 0 | 0 | 0 | 0 | 156.793 | 0 | 1465.0623 | 16.412 | 1776.3038 | 0 | 0 | 0 | 389.4915 | 434.0383 | 309.19 | 0 | 0 | 0 | 0 | 0 | 0 | 0 | 19998.2906 | 0 | 3566.0888 | 0 | 0 | 0 | 0 | 0 | 0 | 0 | 0 | 33116.1517 | 33116.1517 | 9551.7723 | 9551.7723 | 0 | 23564.3794 | 0 | 1655.5105 | 0 | 5372.1838 | 0 | 3558.7673 | 0 | 5372.1838 | 0 | 3154.9595 | 0 | 5372.1838 | 0 | 3749.1428 | 0 | 5372.1838 | 0 | 7027.6944 | 8930.9512 | 8527.1433 | 9121.3266
413287 | 242.131 | 2663 | 4 | Standard Efficiency | Electric, 120% Usage | Standard, 120% Usage | Electric, 120% Usage | None | 400%+ | None | None | Single-Family Detached | Single-Family Detached | Single-Family Detached | 2500-2999 | 2500-3999 | 2 | Electricity | None | None | None | Electricity Electric Furnace | None | 200000+ | 100% CFL | Occupied | 1990s | Electricity | Yes | 67.9925 | 1199.833 | 44.8399 | 0 | 0 | 0 | 319.7405 | 262.0055 | 0 | 11242.2062 | 0 | 0 | 5373.4581 | 58.3211 | 24.911 | 887.4192 | 21.9803 | 6013.8184 | 0 | 0 | 0 | 565.6272 | 1790.0781 | 0 | 0 | 0 | 0 | 0 | 0 | 0 | 0 | 0 | 0 | 0 | 0 | 0 | 0 | 0 | 0 | 0 | 0 | 0 | 27871.938 | 27871.938 | 27871.938 | 27871.938 | 0 | 0 | 0 | 4789.0532 | 0 | 0 | 0 | 11134.0511 | 0 | 0 | 0 | 9682.874 | 0 | 0 | 0 | 11774.2355 | 0 | 0 | 0 | 4789.0532 | 11134.0511 | 9682.874 | 11774.2355
413316 | 242.131 | 885 | 2 | Standard Efficiency | Electric, 80% Usage | Standard, 80% Usage | Electric, 80% Usage | None | 200-300% | None | None | Single-Family Detached | Single-Family Detached | Single-Family Detached | 750-999 | 0-1499 | 1 | Other Fuel | 100% Conditioned | Central AC | None | None | None | 45000-49999 | 100% CFL | Occupied | 1970s | Electricity | Yes | 67.9925 | 610.174 | 22.8595 | 648.2732 | 2096.6304 | 0 | 319.7405 | 0 | 0 | 0 | 0 | 0 | 1506.3853 | 36.0477 | 24.911 | 399.1628 | 16.412 | 1063.2618 | 0 | 0 | 0 | 324.4297 | 434.0383 | 0 | 0 | 0 | 0 | 0 | 0 | 0 | 0 | 0 | 0 | 0 | 0 | 0 | 0 | 0 | 0 | 0 | 0 | 0 | 7570.3188 | 7570.3188 | 7570.3188 | 7570.3188 | 0 | 0 | 0 | 1274.209 | 0 | 0 | 0 | 2775.6456 | 0 | 0 | 0 | 2579.6946 | 0 | 0 | 0 | 3071.7747 | 0 | 0 | 0 | 1274.209 | 2775.6456 | 2579.6946 | 3071.7747
413321 | 242.131 | 2176 | 4 | None | Electric, 100% Usage | EnergyStar, 100% Usage | Electric, 100% Usage | None | 400%+ | None | None | Single-Family Detached | Single-Family Detached | Single-Family Detached | 2000-2499 | 1500-2499 | 2 | Fuel Oil | 100% Conditioned | Central AC | None | Fuel Oil Fuel Furnace | None | 80000-99999 | 100% CFL | Occupied | 1990s | Electricity | Yes | 0 | 400.042 | 23.4457 | 1763.1156 | 8895.5862 | 0 | 0 | 513.4605 | 0 | 0 | 0 | 0 | 2026.0003 | 52.1667 | 24.911 | 753.7788 | 21.9803 | 2537.1163 | 0 | 0 | 0 | 405.6104 | 400.042 | 0 | 0 | 22931.0528 | 0 | 0 | 0 | 0 | 0 | 0 | 0 | 0 | 0 | 0 | 0 | 0 | 0 | 0 | 0 | 0 | 40748.3085 | 40748.3085 | 17816.9626 | 17816.9626 | 22931.0528 | 0 | 0 | 3029.9195 | 6952.6961 | 0 | 0 | 6551.9032 | 6952.6961 | 0 | 0 | 5831.4674 | 6952.6961 | 0 | 0 | 6762.1941 | 6952.6961 | 0 | 0 | 9982.6155 | 13504.5992 | 12784.1635 | 13714.8901
413324 | 242.131 | 2176 | 3 | None | Electric, 80% Usage | EnergyStar, 80% Usage | Electric, 80% Usage | None | 400%+ | None | None | Single-Family Detached | Single-Family Detached | Single-Family Detached | 2000-2499 | 1500-2499 | 3 | Fuel Oil | 100% Conditioned | Central AC | None | Fuel Oil Fuel Furnace | None | 70000-79999 | 100% CFL | Occupied | 1990s | Propane | Yes | 0 | 220.6825 | 12.8951 | 732.3846 | 4164.5399 | 0 | 0 | 395.3529 | 0 | 0 | 0 | 0 | 0 | 52.1667 | 0 | 753.7788 | 21.9803 | 1111.3255 | 0 | 0 | 0 | 271.6769 | 480.0504 | 0 | 0 | 17453.8476 | 0 | 0 | 0 | 0 | 0 | 0 | 0 | 0 | 0 | 0 | 0 | 0 | 0 | 0 | 2039.1885 | 0 | 27709.5766 | 27709.5766 | 8216.5405 | 8216.5405 | 17453.8476 | 0 | 2039.1885 | 1468.9194 | 5291.9696 | 0 | 561.1863 | 3199.4786 | 5291.9696 | 0 | 561.1863 | 2842.2415 | 5291.9696 | 0 | 561.1863 | 3239.754 | 5291.9696 | 0 | 561.1863 | 7322.0754 | 9052.6346 | 8695.3975 | 9092.91
413393 | 242.131 | 1690 | 4 | Standard Efficiency | Electric, 100% Usage | EnergyStar, 100% Usage | Electric, 100% Usage | None | 0-100% | None | None | Single-Family Detached | Single-Family Detached | Single-Family Detached | 1500-1999 | 1500-2499 | 1 | Fuel Oil | 100% Conditioned | Central AC | None | Fuel Oil Fuel Furnace | None | 10000-14999 | 100% CFL | Occupied | 1970s | Fuel Oil | Yes | 67.9925 | 524.5972 | 30.7725 | 868.6627 | 2554.7005 | 0 | 0 | 254.3857 | 0 | 0 | 0 | 0 | 0 | 46.0122 | 0 | 620.1384 | 21.9803 | 2697.4261 | 0 | 0 | 0 | 471.2583 | 727.1093 | 0 | 0 | 20169.151 | 4429.1831 | 0 | 0 | 0 | 0 | 0 | 0 | 0 | 0 | 0 | 0 | 0 | 0 | 0 | 0 | 0 | 33483.3697 | 33483.3697 | 8885.3287 | 8885.3287 | 24598.3341 | 0 | 0 | 1539.009 | 7458.1717 | 0 | 0 | 3320.6722 | 7458.1717 | 0 | 0 | 2944.7462 | 7458.1717 | 0 | 0 | 3477.6968 | 7458.1717 | 0 | 0 | 8997.1807 | 10778.8439 | 10402.9178 | 10935.8685
413425 | 242.131 | 1690 | 2 | Standard Efficiency | Electric, 100% Usage | EnergyStar, 100% Usage | Electric, 100% Usage | 318 Rated kWh, 100% Usage | 400%+ | None | None | Single-Family Detached | Single-Family Detached | Single-Family Detached | 1500-1999 | 1500-2499 | 2 | Electricity | 100% Conditioned | Central AC | None | Electricity Baseboard | None | 200000+ | 100% LED | Occupied | 1970s | Electricity | Yes | 67.9925 | 400.042 | 23.4457 | 1420.5155 | 7134.2291 | 97.5927 | 0 | 0 | 0 | 27320.9644 | 0 | 0 | 2258.9918 | 30.7725 | 16.7051 | 473.6028 | 16.412 | 2382.6678 | 0 | 0 | 0 | 405.6104 | 1756.0819 | 0 | 0 | 0 | 0 | 0 | 0 | 0 | 0 | 0 | 0 | 0 | 0 | 0 | 0 | 0 | 0 | 0 | 0 | 0 | 43805.919 | 43805.919 | 43805.919 | 43805.919 | 0 | 0 | 0 | 8091.3612 | 0 | 0 | 0 | 18066.8463 | 0 | 0 | 0 | 16267.9012 | 0 | 0 | 0 | 19723.9893 | 0 | 0 | 0 | 8091.3612 | 18066.8463 | 16267.9012 | 19723.9893
413460 | 242.131 | 2663 | 3 | Standard Efficiency | Electric, 120% Usage | EnergyStar, 120% Usage | Electric, 120% Usage | None | 0-100% | None | None | Single-Family Detached | Single-Family Detached | Single-Family Detached | 2500-2999 | 2500-3999 | 2 | Natural Gas | None | None | None | Natural Gas Fuel Furnace | None | <10000 | 100% CFL | Occupied | <1940 | Natural Gas | Yes | 67.9925 | 480.0504 | 28.1348 | 0 | 0 | 0 | 0 | 981.7881 | 0 | 0 | 0 | 0 | 0 | 58.3211 | 0 | 887.4192 | 21.9803 | 5384.3017 | 0 | 0 | 0 | 486.498 | 434.0383 | 0 | 0 | 0 | 0 | 0 | 0 | 0 | 0 | 43789.507 | 0 | 6137.7874 | 0 | 0 | 0 | 0 | 0 | 0 | 0 | 0 | 58757.8188 | 58757.8188 | 8830.5244 | 8830.5244 | 0 | 49927.2944 | 0 | 1561.7671 | 0 | 11382.3762 | 0 | 3464.3907 | 0 | 11382.3762 | 0 | 3145.1505 | 0 | 11382.3762 | 0 | 3826.7143 | 0 | 11382.3762 | 0 | 12944.1432 | 14846.7668 | 14527.5267 | 15209.0905
413536 | 242.131 | 1623 | 3 | Standard Efficiency | Electric, 100% Usage | EnergyStar, 100% Usage | Electric, 100% Usage | 290 Rated kWh, 100% Usage | 100-150% | 6 | None | 5 to 9 Unit | Multifamily with 5+ units, 1-3 stories | Multi-Family with 5+ Units | 1500-1999 | 1500-2499 | 2 | Electricity | 100% Conditioned | Central AC | None | Electricity Electric Furnace | None | 20000-24999 | 100% CFL | Occupied | 1990s | Electricity | Yes | 67.9925 | 450.1572 | 26.3764 | 433.7452 | 2214.7381 | 105.2125 | 0 | 74.147 | 0 | 3321.6675 | 0 | 0 | 2554.9936 | 45.426 | 0 | 601.968 | 21.9803 | 2166.9675 | 0 | 0 | 0 | 431.9868 | 400.042 | 0 | 0 | 0 | 0 | 0 | 0 | 0 | 0 | 0 | 0 | 0 | 0 | 0 | 0 | 0 | 0 | 0 | 0 | 0 | 12916.8143 | 12916.8143 | 12916.8143 | 12916.8143 | 0 | 0 | 0 | 2247.9607 | 0 | 0 | 0 | 5049.8588 | 0 | 0 | 0 | 4426.1793 | 0 | 0 | 0 | 5336.0511 | 0 | 0 | 0 | 2247.9607 | 5049.8588 | 4426.1793 | 5336.0511
413571 | 242.131 | 1690 | 3 | None | Electric, 80% Usage | Standard, 80% Usage | Electric, 80% Usage | None | 400%+ | None | None | Single-Family Detached | Single-Family Detached | Single-Family Detached | 1500-1999 | 1500-2499 | 1 | Electricity | 80% Conditioned | Central AC | None | Electricity Baseboard | None | 100000-119999 | 100% LED | Occupied | 1980s | Electricity | Yes | 0 | 610.174 | 22.8595 | 368.6834 | 1939.2513 | 0 | 319.7405 | 0 | 0 | 21505.8482 | 0 | 0 | 1298.0118 | 30.7725 | 16.7051 | 473.6028 | 21.9803 | 1191.3339 | 0 | 0 | 0 | 324.4297 | 960.1008 | 0 | 0 | 0 | 0 | 0 | 0 | 0 | 0 | 0 | 0 | 0 | 0 | 0 | 0 | 0 | 0 | 0 | 0 | 0 | 29083.7868 | 29083.7868 | 29083.7868 | 29083.7868 | 0 | 0 | 0 | 5130.7443 | 0 | 0 | 0 | 11945.7243 | 0 | 0 | 0 | 10376.1341 | 0 | 0 | 0 | 12623.4716 | 0 | 0 | 0 | 5130.7443 | 11945.7243 | 10376.1341 | 12623.4716
413595 | 242.131 | 2176 | 4 | Standard Efficiency | Electric, 100% Usage | EnergyStar, 100% Usage | Electric, 100% Usage | 318 Rated kWh, 100% Usage | 400%+ | None | None | Single-Family Detached | Single-Family Detached | Single-Family Detached | 2000-2499 | 1500-2499 | 2 | Natural Gas | 100% Conditioned | Central AC | None | Natural Gas Fuel Furnace | None | 120000-139999 | 100% Incandescent | Occupied | 2000s | Natural Gas | Yes | 67.9925 | 648.8593 | 37.8062 | 811.8069 | 3174.8389 | 171.7396 | 319.7405 | 96.7135 | 0 | 0 | 0 | 0 | 0 | 208.6666 | 0 | 2355.9983 | 21.9803 | 3166.6329 | 0 | 0 | 0 | 537.1993 | 914.0887 | 0 | 0 | 0 | 0 | 0 | 0 | 0 | 0 | 12627.5532 | 0 | 6048.9869 | 0 | 0 | 0 | 0 | 0 | 0 | 0 | 0 | 31211.1897 | 31211.1897 | 12534.6497 | 12534.6497 | 0 | 18676.5401 | 0 | 2027.8704 | 0 | 4257.8621 | 0 | 4476.2972 | 0 | 4257.8621 | 0 | 3964.2499 | 0 | 4257.8621 | 0 | 4739.979 | 0 | 4257.8621 | 0 | 6285.7325 | 8734.1592 | 8222.1119 | 8997.8411
413646 | 242.131 | 1220 | 2 | Standard Efficiency | Electric, 100% Usage | EnergyStar, 100% Usage | Electric, 100% Usage | None | 300-400% | None | None | Single-Family Detached | Single-Family Detached | Single-Family Detached | 1000-1499 | 0-1499 | 1 | Natural Gas | 60% Conditioned | Room AC | None | Natural Gas Fuel Furnace | None | 50000-59999 | 100% Incandescent | Occupied | 1950s | Natural Gas | Yes | 67.9925 | 400.042 | 23.4457 | 0 | 2059.9966 | 0 | 0 | 566.5064 | 0 | 0 | 0 | 0 | 0 | 160.896 | 0 | 1535.3993 | 16.412 | 2233.2016 | 0 | 1853.3814 | 0 | 405.6104 | 1160.8545 | 0 | 0 | 0 | 0 | 0 | 0 | 0 | 0 | 26195.8645 | 0 | 3767.7217 | 0 | 0 | 0 | 0 | 0 | 0 | 0 | 0 | 40447.3245 | 40447.3245 | 10484.0314 | 10484.0314 | 0 | 29963.5862 | 0 | 1697.012 | 0 | 6831.0761 | 0 | 3792.8169 | 0 | 6831.0761 | 0 | 3347.1012 | 0 | 6831.0761 | 0 | 4022.6844 | 0 | 6831.0761 | 0 | 8528.0881 | 10623.8931 | 10178.1773 | 10853.7605
413666 | 242.131 | 1690 | 3 | Standard Efficiency | Electric, 100% Usage | EnergyStar, 100% Usage | Electric, 100% Usage | None | 300-400% | None | None | Single-Family Detached | Single-Family Detached | Single-Family Detached | 1500-1999 | 1500-2499 | 2 | Fuel Oil | 100% Conditioned | Central AC | None | Fuel Oil Fuel Furnace | None | 70000-79999 | 100% CFL | Occupied | 1970s | Fuel Oil | Yes | 67.9925 | 524.5972 | 30.7725 | 1255.2234 | 4682.3965 | 0 | 319.7405 | 608.4155 | 0 | 0 | 0 | 0 | 0 | 46.0122 | 0 | 620.1384 | 21.9803 | 2697.4261 | 0 | 0 | 0 | 471.2583 | 400.042 | 0 | 0 | 25568.1063 | 4386.1016 | 0 | 0 | 896.7975 | 0 | 0 | 0 | 0 | 0 | 0 | 0 | 0 | 0 | 0 | 0 | 0 | 42597.2939 | 42597.2939 | 11746.2885 | 11746.2885 | 29954.2079 | 896.7975 | 0 | 1907.7165 | 9082.0555 | 204.4618 | 0 | 4114.5491 | 9082.0555 | 204.4618 | 0 | 3661.4956 | 9082.0555 | 204.4618 | 0 | 4346.4831 | 9082.0555 | 204.4618 | 0 | 11194.2338 | 13401.0663 | 12948.0128 | 13633.0004
413855 | 242.131 | 1220 | 2 | Standard Efficiency | Electric, 80% Usage | EnergyStar, 80% Usage | Gas, 80% Usage | None | 400%+ | None | None | Single-Family Detached | Single-Family Detached | Single-Family Detached | 1000-1499 | 0-1499 | 1 | Electricity | 100% Conditioned | Heat Pump | None | Electricity ASHP | None | 180000-199999 | 100% Incandescent | Occupied | 1970s | Electricity | Yes | 67.9925 | 419.6778 | 24.618 | 1064.7272 | 3207.3698 | 0 | 0 | 231.5261 | 726.5232 | 3873.5203 | 0 | 0 | 1649.404 | 160.896 | 99.9372 | 1535.3993 | 16.412 | 1273.9799 | 0 | 0 | 0 | 25.7903 | 434.0383 | 0 | 0 | 0 | 0 | 0 | 0 | 0 | 0 | 0 | 0 | 0 | 0 | 0 | 757.8818 | 0 | 0 | 0 | 0 | 0 | 15569.6937 | 15569.6937 | 14812.1049 | 14812.1049 | 0 | 757.8818 | 0 | 2733.7005 | 0 | 172.7547 | 0 | 6072.1571 | 0 | 172.7547 | 0 | 5326.9126 | 0 | 172.7547 | 0 | 6327.4312 | 0 | 172.7547 | 0 | 2906.4553 | 6244.9119 | 5499.6673 | 6500.186
413866 | 242.131 | 866 | 2 | Standard Efficiency, No usage | Gas, 100% Usage | EnergyStar, 100% Usage | Gas, 100% Usage | 318 Rated kWh, 100% Usage | 400%+ | None | 12 | Single-Family Attached | Single-Family Attached | Single-Family Attached | 750-999 | 0-1499 | 1 | Natural Gas | 100% Conditioned | Central AC | None | Natural Gas Fuel Boiler | None | 80000-99999 | 100% CFL | Vacant | 2000s | Natural Gas | Yes | 0 | 0 | 0 | 164.1198 | 939.5859 | 0 | 0 | 8.4991 | 0 | 0 | 0 | 0 | 0 | 0 | 0 | 0 | 16.412 | 0 | 0 | 0 | 0 | 0 | 434.0383 | 0 | 0 | 0 | 0 | 0 | 0 | 0 | 0 | 576.7639 | 0 | 1598.4096 | 0 | 0 | 0 | 0 | 0 | 0 | 0 | 0 | 3737.8284 | 3737.8284 | 1562.6549 | 1562.6549 | 0 | 2174.8804 | 0 | 270.0653 | 0 | 495.849 | 0 | 571.2905 | 0 | 495.849 | 0 | 509.8596 | 0 | 495.849 | 0 | 590.9542 | 0 | 495.849 | 0 | 765.9143 | 1067.1396 | 1005.7086 | 1086.8032
413913 | 242.131 | 1138 | 1 | None | Electric, 120% Usage | EnergyStar, 120% Usage | Electric, 120% Usage | 290 Rated kWh, 120% Usage | 400%+ | 67 | None | 50 or more Unit | Multifamily with 5+ units, 4-7 stories | Multi-Family with 5+ Units | 1000-1499 | 0-1499 | 4 | Electricity | 100% Conditioned | Heat Pump | None | Electricity ASHP | None | 160000-179999 | 100% LED | Occupied | 2010s | Electricity | Yes | 0 | 444.0027 | 25.7903 | 537.7854 | 1974.1267 | 99.3511 | 0 | 43.3745 | 197.823 | 525.7695 | 0 | 0 | 3414.571 | 26.0833 | 0 | 357.8398 | 16.412 | 3552.9006 | 0 | 0 | 0 | 467.4484 | 434.0383 | 0 | 0 | 0 | 0 | 0 | 0 | 0 | 0 | 0 | 0 | 0 | 0 | 0 | 0 | 0 | 0 | 0 | 0 | 0 | 12117.0234 | 12117.0234 | 12117.0234 | 12117.0234 | 0 | 0 | 0 | 2045.8504 | 0 | 0 | 0 | 4580.8919 | 0 | 0 | 0 | 4029.1449 | 0 | 0 | 0 | 4874.2011 | 0 | 0 | 0 | 2045.8504 | 4580.8919 | 4029.1449 | 4874.2011
414104 | 242.131 | 8194 | 5 | Standard Efficiency, No usage | Electric, 80% Usage | EnergyStar, 80% Usage | Electric, 80% Usage | 290 Rated kWh, 80% Usage | 400%+ | None | None | Single-Family Detached | Single-Family Detached | Single-Family Detached | 4000+ | 4000+ | 2 | Electricity | 80% Conditioned | Central AC | None | Electricity Electric Furnace | None | 200000+ | 100% CFL | Vacant | 2000s | Electricity | Yes | 0 | 0 | 0 | 322.0851 | 1612.477 | 0 | 319.7405 | 267.5739 | 0 | 12247.7331 | 0 | 0 | 340.2555 | 0 | 0 | 0 | 27.2556 | 0 | 0 | 0 | 0 | 0 | 434.0383 | 0 | 0 | 0 | 0 | 0 | 0 | 0 | 0 | 0 | 0 | 0 | 0 | 0 | 0 | 0 | 0 | 0 | 0 | 0 | 15571.4521 | 15571.4521 | 15571.4521 | 15571.4521 | 0 | 0 | 0 | 3152.1136 | 0 | 0 | 0 | 6873.6866 | 0 | 0 | 0 | 6142.9475 | 0 | 0 | 0 | 7497.9817 | 0 | 0 | 0 | 3152.1136 | 6873.6866 | 6142.9475 | 7497.9817
414127 | 242.131 | 2152 | 3 | Standard Efficiency | Electric, 80% Usage | Standard, 80% Usage | Gas, 80% Usage | None | 400%+ | None | 20 | Single-Family Attached | Single-Family Attached | Single-Family Attached | 2000-2499 | 1500-2499 | 2 | Natural Gas | 100% Conditioned | Central AC | None | Natural Gas Fuel Furnace | None | 140000-159999 | 100% CFL | Occupied | 1950s | Natural Gas | Yes | 67.9925 | 686.6655 | 25.7903 | 401.8004 | 2675.7389 | 0 | 0 | 404.7311 | 0 | 0 | 0 | 0 | 0 | 51.8736 | 0 | 747.0382 | 21.9803 | 1031.9032 | 0 | 0 | 0 | 23.7388 | 1836.0903 | 0 | 0 | 0 | 0 | 0 | 0 | 0 | 0 | 18718.7423 | 0 | 3055.852 | 0 | 0 | 693.6992 | 0 | 0 | 0 | 0 | 0 | 30443.6366 | 30443.6366 | 7974.7569 | 7974.7569 | 0 | 22468.5867 | 0 | 1359.8191 | 0 | 5122.3823 | 0 | 2953.5372 | 0 | 5122.3823 | 0 | 2617.4335 | 0 | 5122.3823 | 0 | 3095.366 | 0 | 5122.3823 | 0 | 6482.2015 | 8075.9196 | 7739.8158 | 8217.7484
414293 | 242.131 | 2176 | 4 | Standard Efficiency | Electric, 120% Usage | EnergyStar, 120% Usage | Electric, 120% Usage | None | 400%+ | None | None | Single-Family Detached | Single-Family Detached | Single-Family Detached | 2000-2499 | 1500-2499 | 1 | Electricity | 100% Conditioned | Heat Pump | None | Electricity ASHP | None | 140000-159999 | 100% CFL | Occupied | 2000s | Electricity | Yes | 67.9925 | 480.0504 | 28.1348 | 974.1682 | 2705.9252 | 0 | 0 | 270.2115 | 771.9492 | 4182.4172 | 0 | 0 | 3879.9679 | 52.1667 | 0 | 753.7788 | 21.9803 | 5074.5256 | 0 | 0 | 0 | 486.498 | 1836.0903 | 0 | 0 | 0 | 0 | 0 | 0 | 0 | 0 | 0 | 0 | 0 | 0 | 0 | 0 | 0 | 0 | 0 | 0 | 0 | 21585.5635 | 21585.5635 | 21585.5635 | 21585.5635 | 0 | 0 | 0 | 3606.5497 | 0 | 0 | 0 | 8186.382 | 0 | 0 | 0 | 7180.1327 | 0 | 0 | 0 | 8669.6339 | 0 | 0 | 0 | 3606.5497 | 8186.382 | 7180.1327 | 8669.6339
414360 | 242.131 | 1202 | 3 | Standard Efficiency | None | None | Gas, 120% Usage | None | 400%+ | None | 8 | Single-Family Attached | Single-Family Attached | Single-Family Attached | 1000-1499 | 0-1499 | 2 | Natural Gas | 100% Conditioned | Central AC | None | Natural Gas Fuel Furnace | None | 100000-119999 | 100% CFL | Occupied | 2010s | Natural Gas | Yes | 67.9925 | 0 | 0 | 645.9286 | 2758.3849 | 0 | 319.7405 | 67.1133 | 0 | 0 | 0 | 0 | 0 | 40.1507 | 0 | 486.2049 | 21.9803 | 3835.7142 | 0 | 0 | 0 | 35.4616 | 434.0383 | 0 | 0 | 0 | 0 | 0 | 0 | 0 | 0 | 3259.8295 | 0 | 6930.2516 | 0 | 0 | 1040.6954 | 0 | 0 | 0 | 0 | 0 | 19943.4863 | 19943.4863 | 8712.7098 | 8712.7098 | 0 | 11230.7765 | 0 | 1482.8021 | 0 | 2560.3665 | 0 | 3236.7168 | 0 | 2560.3665 | 0 | 2866.3627 | 0 | 2560.3665 | 0 | 3397.4595 | 0 | 2560.3665 | 0 | 4043.1686 | 5797.0833 | 5426.7292 | 5957.826
414382 | 242.131 | 3301 | 4 | None | Electric, 120% Usage | EnergyStar, 120% Usage | Gas, 120% Usage | 290 Rated kWh, 120% Usage | 400%+ | None | None | Single-Family Detached | Single-Family Detached | Single-Family Detached | 3000-3999 | 2500-3999 | 2 | Natural Gas | 100% Conditioned | Central AC | None | Natural Gas Fuel Furnace | None | 200000+ | 100% Incandescent | Occupied | 2000s | Natural Gas | Yes | 0 | 480.0504 | 28.1348 | 1194.5577 | 3467.0308 | 109.3155 | 319.7405 | 183.1694 | 0 | 0 | 0 | 0 | 0 | 264.9362 | 99.9372 | 3321.6675 | 21.9803 | 5789.9121 | 0 | 0 | 0 | 33.4101 | 868.0765 | 0 | 0 | 0 | 0 | 0 | 0 | 0 | 0 | 11602.3906 | 0 | 5920.0356 | 0 | 0 | 978.5643 | 0 | 0 | 0 | 0 | 0 | 34683.2027 | 34683.2027 | 16182.2122 | 16182.2122 | 0 | 18500.9905 | 0 | 2813.9709 | 0 | 4217.8448 | 0 | 6151.7921 | 0 | 4217.8448 | 0 | 5433.9545 | 0 | 4217.8448 | 0 | 6464.1431 | 0 | 4217.8448 | 0 | 7031.8157 | 10369.6369 | 9651.7993 | 10681.9878
414438 | 242.131 | 1138 | 2 | Standard Efficiency | Electric, 80% Usage | Standard, 80% Usage | Electric, 80% Usage | 318 Rated kWh, 80% Usage | 300-400% | 12 | None | 10 to 19 Unit | Multifamily with 5+ units, 1-3 stories | Multi-Family with 5+ Units | 1000-1499 | 0-1499 | 2 | Electricity | 20% Conditioned | Room AC | None | Electricity Baseboard | None | 50000-59999 | 100% Incandescent | Occupied | 1970s | Electricity | No | 67.9925 | 564.1618 | 21.1011 | 0 | 262.8847 | 70.9232 | 0 | 0 | 0 | 13244.7609 | 0 | 0 | 1282.1859 | 156.793 | 0 | 1465.0623 | 16.412 | 888.2984 | 0 | 0 | 0 | 311.5345 | 434.0383 | 0 | 0 | 0 | 0 | 0 | 1380.9509 | 0 | 0 | 0 | 0 | 0 | 0 | 0 | 0 | 0 | 0 | 0 | 0 | 0 | 20167.0995 | 20167.0995 | 18786.4417 | 18786.4417 | 0 | 1380.9509 | 0 | 3312.122 | 0 | 314.7967 | 0 | 7710.9347 | 0 | 314.7967 | 0 | 6691.7543 | 0 | 314.7967 | 0 | 8203.1826 | 0 | 314.7967 | 0 | 3626.9187 | 8025.7314 | 7006.5511 | 8517.9794
414463 | 242.131 | 2176 | 4 | Standard Efficiency | Gas, 100% Usage | Standard, 100% Usage | Electric, 100% Usage | 318 Rated kWh, 100% Usage | 400%+ | None | None | Single-Family Detached | Single-Family Detached | Single-Family Detached | 2000-2499 | 1500-2499 | 2 | Natural Gas | 60% Conditioned | Room AC | None | Natural Gas Fuel Furnace | None | 100000-119999 | 100% CFL | Occupied | 1970s | Natural Gas | Yes | 67.9925 | 46.8914 | 19.6358 | 0 | 3039.7331 | 60.3726 | 319.7405 | 594.9343 | 0 | 0 | 0 | 0 | 0 | 52.1667 | 24.911 | 753.7788 | 21.9803 | 2222.3579 | 0 | 0 | 0 | 339.6694 | 434.0383 | 0 | 0 | 0 | 0 | 624.2414 | 0 | 0 | 0 | 27511.7536 | 0 | 2804.104 | 0 | 0 | 0 | 0 | 0 | 0 | 0 | 0 | 38938.8877 | 38938.8877 | 7998.4956 | 7998.4956 | 0 | 30940.3921 | 0 | 1375.6645 | 0 | 7053.7478 | 0 | 2977.8298 | 0 | 7053.7478 | 0 | 2638.1472 | 0 | 7053.7478 | 0 | 3126.3287 | 0 | 7053.7478 | 0 | 8429.4123 | 10031.5776 | 9691.895 | 10180.0765
414465 | 242.131 | 853 | 2 | None | None | None | Gas, 120% Usage | None | 200-300% | 12 | None | 10 to 19 Unit | Multifamily with 5+ units, 1-3 stories | Multi-Family with 5+ Units | 750-999 | 0-1499 | 3 | Natural Gas | 60% Conditioned | Room AC | None | Natural Gas Fuel Boiler | None | 35000-39999 | 100% Incandescent | Occupied | 1960s | Natural Gas | No | 0 | 0 | 0 | 0 | 1482.6465 | 0 | 0 | 82.646 | 0 | 0 | 0 | 0 | 0 | 142.7256 | 0 | 1220.3479 | 16.412 | 3323.1329 | 0 | 0 | 0 | 31.9447 | 434.0383 | 0 | 0 | 0 | 0 | 0 | 0 | 0 | 0 | 10963.4957 | 0 | 5411.2642 | 0 | 0 | 937.2413 | 0 | 0 | 0 | 0 | 0 | 24046.1882 | 24046.1882 | 6733.894 | 6733.894 | 0 | 17312.2942 | 0 | 1122.1063 | 0 | 3946.8183 | 0 | 2479.2647 | 0 | 3946.8183 | 0 | 2187.9141 | 0 | 3946.8183 | 0 | 2630.3971 | 0 | 3946.8183 | 0 | 5068.9247 | 6426.083 | 6134.7325 | 6577.2155
414553 | 242.131 | 853 | 1 | Standard Efficiency | Electric, 120% Usage | Standard, 120% Usage | Electric, 120% Usage | None | 400%+ | 24 | None | 20 to 49 Unit | Multifamily with 5+ units, 1-3 stories | Multi-Family with 5+ Units | 750-999 | 0-1499 | 3 | Electricity | 100% Conditioned | Central AC | Cooling Only | Electricity Electric Furnace | Fan Coil Cooling Only | 50000-59999 | 100% Incandescent | Occupied | 1970s | Electricity | No | 67.9925 | 662.9268 | 24.911 | 19.0496 | 1515.7636 | 0 | 0 | 86.1629 | 0 | 3697.3846 | 0 | 0 | 2327.8635 | 142.7256 | 0 | 1220.3479 | 16.412 | 2933.0553 | 0 | 0 | 0 | 416.454 | 480.0504 | 0 | 0 | 0 | 0 | 0 | 0 | 0 | 0 | 0 | 0 | 0 | 0 | 0 | 0 | 0 | 0 | 0 | 0 | 0 | 13610.5136 | 13610.5136 | 13610.5136 | 13610.5136 | 0 | 0 | 0 | 2296.7577 | 0 | 0 | 0 | 5281.1147 | 0 | 0 | 0 | 4620.7709 | 0 | 0 | 0 | 5555.578 | 0 | 0 | 0 | 2296.7577 | 5281.1147 | 4620.7709 | 5555.578
414609 | 242.131 | 1202 | 2 | Standard Efficiency | Electric, 80% Usage | Standard, 80% Usage | Gas, 80% Usage | 318 Rated kWh, 80% Usage | 400%+ | None | 8 | Single-Family Attached | Single-Family Attached | Single-Family Attached | 1000-1499 | 0-1499 | 1 | Natural Gas | 100% Conditioned | Central AC | None | Natural Gas Fuel Furnace | None | 100000-119999 | 100% LED | Occupied | 2010s | Natural Gas | Yes | 67.9925 | 564.1618 | 21.1011 | 362.822 | 1193.6785 | 70.9232 | 0 | 138.6226 | 0 | 0 | 0 | 0 | 0 | 26.6695 | 0 | 371.321 | 16.412 | 893.2806 | 0 | 0 | 0 | 21.3942 | 834.0803 | 0 | 0 | 0 | 0 | 0 | 0 | 0 | 0 | 11961.6957 | 0 | 2628.2614 | 0 | 0 | 624.8275 | 0 | 0 | 0 | 0 | 0 | 19797.5369 | 19797.5369 | 4582.4593 | 4582.4593 | 0 | 15215.0777 | 0 | 766.8578 | 0 | 3468.6984 | 0 | 1672.6119 | 0 | 3468.6984 | 0 | 1479.3716 | 0 | 3468.6984 | 0 | 1775.7933 | 0 | 3468.6984 | 0 | 4235.5562 | 5141.3103 | 4948.07 | 5244.4917
414708 | 242.131 | 1623 | 1 | Standard Efficiency | None | None | Electric, 100% Usage | None | 150-200% | 12 | None | 10 to 19 Unit | Multifamily with 5+ units, 1-3 stories | Multi-Family with 5+ Units | 1500-1999 | 1500-2499 | 3 | Natural Gas | 20% Conditioned | Room AC | None | Natural Gas Fuel Boiler | None | 20000-24999 | 100% CFL | Occupied | 1960s | Natural Gas | No | 67.9925 | 0 | 0 | 0 | 542.4746 | 0 | 0 | 38.9785 | 0 | 0 | 0 | 0 | 0 | 45.426 | 0 | 601.968 | 16.412 | 1776.5968 | 0 | 0 | 0 | 346.9961 | 868.0765 | 298.0533 | 0 | 0 | 0 | 0 | 0 | 0 | 0 | 3641.9942 | 0 | 2836.0487 | 0 | 0 | 0 | 0 | 0 | 0 | 0 | 0 | 11080.7241 | 11080.7241 | 4602.6812 | 4602.6812 | 0 | 6478.0429 | 0 | 775.7554 | 0 | 1476.85 | 0 | 1720.6405 | 0 | 1476.85 | 0 | 1515.5864 | 0 | 1476.85 | 0 | 1829.5961 | 0 | 1476.85 | 0 | 2252.6055 | 3197.4906 | 2992.4364 | 3306.4462
414721 | 242.131 | 1202 | 2 | Standard Efficiency | Gas, 80% Usage | EnergyStar, 80% Usage | Electric, 80% Usage | 318 Rated kWh, 80% Usage | 400%+ | None | 7 | Single-Family Attached | Single-Family Attached | Single-Family Attached | 1000-1499 | 0-1499 | 1 | Natural Gas | 100% Conditioned | Central AC | None | Natural Gas Fuel Furnace | None | 70000-79999 | 100% LED | Occupied | 1980s | Natural Gas | Yes | 67.9925 | 20.808 | 13.4813 | 159.4307 | 851.6645 | 51.5805 | 0 | 198.9953 | 0 | 0 | 0 | 0 | 0 | 26.6695 | 0 | 371.321 | 16.412 | 827.9258 | 0 | 0 | 0 | 277.5383 | 400.042 | 0 | 0 | 0 | 0 | 275.1937 | 0 | 0 | 0 | 8366.0068 | 0 | 1457.1494 | 0 | 0 | 0 | 0 | 0 | 0 | 0 | 0 | 13382.5043 | 13382.5043 | 3284.1544 | 3284.1544 | 0 | 10098.3499 | 0 | 556.2834 | 0 | 2302.2435 | 0 | 1221.7347 | 0 | 2302.2435 | 0 | 1078.6259 | 0 | 2302.2435 | 0 | 1290.937 | 0 | 2302.2435 | 0 | 2858.5269 | 3523.9782 | 3380.8693 | 3593.1805
414765 | 242.131 | 1138 | 3 | Standard Efficiency | Electric, 120% Usage | Standard, 120% Usage | Electric, 120% Usage | None | 0-100% | 2 | None | 2 Unit | Multifamily with 2-4 Units | Multi-Family with 2 - 4 Units | 1000-1499 | 0-1499 | 2 | Natural Gas | 40% Conditioned | Room AC | None | Natural Gas Fuel Wall/Floor Furnace | None | 20000-24999 | 100% Incandescent | Occupied | 1950s | Electricity | No | 67.9925 | 1396.7767 | 52.1667 | 0 | 1209.7974 | 0 | 0 | 0 | 0 | 0 | 0 | 0 | 6847.0194 | 156.793 | 0 | 1465.0623 | 21.9803 | 3654.3032 | 0 | 0 | 0 | 620.4315 | 400.042 | 0 | 0 | 0 | 0 | 0 | 0 | 0 | 0 | 10881.4358 | 0 | 0 | 0 | 0 | 0 | 0 | 0 | 0 | 0 | 0 | 26774.0937 | 26774.0937 | 15892.3649 | 15892.3649 | 0 | 10881.4358 | 0 | 2602.6704 | 0 | 2480.7679 | 0 | 5813.057 | 0 | 2480.7679 | 0 | 5111.0017 | 0 | 2480.7679 | 0 | 6262.0931 | 0 | 2480.7679 | 0 | 5083.4383 | 8293.8249 | 7591.7696 | 8742.8609
414871 | 242.131 | 1675 | 3 | Standard Efficiency | Electric, 80% Usage | EnergyStar, 80% Usage | Electric, 80% Usage | 318 Rated kWh, 80% Usage | 400%+ | None | 30 | Single-Family Attached | Single-Family Attached | Single-Family Attached | 1500-1999 | 1500-2499 | 2 | Electricity | None | None | None | Electricity Electric Furnace | None | 70000-79999 | 100% CFL | Occupied | 1990s | Electricity | Yes | 67.9925 | 296.0018 | 17.2912 | 0 | 0 | 70.9232 | 0 | 259.3679 | 0 | 11019.4722 | 0 | 0 | 1186.3517 | 46.0122 | 0 | 616.0354 | 21.9803 | 929.6214 | 0 | 0 | 0 | 311.5345 | 400.042 | 0 | 0 | 0 | 0 | 0 | 0 | 0 | 0 | 0 | 0 | 0 | 0 | 0 | 0 | 0 | 0 | 0 | 0 | 0 | 15242.6264 | 15242.6264 | 15242.6264 | 15242.6264 | 0 | 0 | 0 | 2807.2746 | 0 | 0 | 0 | 6394.6463 | 0 | 0 | 0 | 5706.9872 | 0 | 0 | 0 | 6945.0621 | 0 | 0 | 0 | 2807.2746 | 6394.6463 | 5706.9872 | 6945.0621
414931 | 242.131 | 333 | 2 | None | None | None | None | 318 Rated kWh, 100% Usage | 0-100% | 6 | None | 5 to 9 Unit | Multifamily with 5+ units, 1-3 stories | Multi-Family with 5+ Units | 0-499 | 0-1499 | 2 | Electricity | 100% Conditioned | Central AC | None | Electricity Electric Furnace | None | <10000 | 100% CFL | Occupied | 1960s | Electricity | No | 0 | 0 | 0 | 285.7443 | 1453.9256 | 112.5393 | 319.7405 | 14.3605 | 0 | 2992.8418 | 0 | 0 | 2447.7296 | 29.3071 | 0 | 247.6451 | 16.412 | 1647.3525 | 0 | 0 | 0 | 0 | 480.0504 | 0 | 0 | 0 | 0 | 0 | 0 | 0 | 0 | 0 | 0 | 0 | 0 | 0 | 0 | 0 | 0 | 0 | 0 | 0 | 10047.3555 | 10047.3555 | 10047.3555 | 10047.3555 | 0 | 0 | 0 | 1774.1916 | 0 | 0 | 0 | 3993.7915 | 0 | 0 | 0 | 3495.6663 | 0 | 0 | 0 | 4208.0939 | 0 | 0 | 0 | 1774.1916 | 3993.7915 | 3495.6663 | 4208.0939
414939 | 242.131 | 1690 | 5 | Standard Efficiency | Electric, 100% Usage | EnergyStar, 100% Usage | Electric, 100% Usage | None | 400%+ | None | None | Single-Family Detached | Single-Family Detached | Single-Family Detached | 1500-1999 | 1500-2499 | 1 | Natural Gas | 100% Conditioned | Central AC | None | Natural Gas Fuel Furnace | None | 120000-139999 | 100% CFL | Occupied | 2000s | Natural Gas | Yes | 67.9925 | 648.8593 | 37.8062 | 310.6553 | 1756.9611 | 0 | 319.7405 | 155.6207 | 0 | 0 | 0 | 0 | 0 | 46.0122 | 0 | 620.1384 | 27.2556 | 3012.1845 | 0 | 0 | 0 | 537.1993 | 434.0383 | 464.2246 | 0 | 0 | 0 | 0 | 0 | 0 | 0 | 7199.2908 | 0 | 5728.6602 | 0 | 0 | 0 | 0 | 0 | 0 | 0 | 0 | 21367.2256 | 21367.2256 | 8439.2745 | 8439.2745 | 0 | 12927.951 | 0 | 1433.5506 | 0 | 2947.3103 | 0 | 3142.7302 | 0 | 2947.3103 | 0 | 2777.0131 | 0 | 2947.3103 | 0 | 3323.1161 | 0 | 2947.3103 | 0 | 4380.8609 | 6090.0405 | 5724.3235 | 6270.4264
414978 | 242.131 | 3301 | 4 | Standard Efficiency | Electric, 120% Usage | Standard, 120% Usage | Electric, 120% Usage | 318 Rated kWh, 120% Usage | 400%+ | None | None | Single-Family Detached | Single-Family Detached | Single-Family Detached | 3000-3999 | 2500-3999 | 1 | Natural Gas | 100% Conditioned | Central AC | None | Natural Gas Fuel Furnace | None | 200000+ | 100% CFL | Occupied | 1990s | Natural Gas | Yes | 67.9925 | 2053.549 | 76.7846 | 1803.5594 | 5022.9451 | 295.4156 | 0 | 383.0439 | 0 | 0 | 0 | 0 | 0 | 66.2341 | 24.911 | 1062.6757 | 21.9803 | 8307.9787 | 0 | 0 | 0 | 803.0147 | 434.0383 | 0 | 0 | 0 | 0 | 0 | 0 | 0 | 0 | 23758.3924 | 0 | 14905.8877 | 0 | 0 | 0 | 0 | 0 | 0 | 0 | 0 | 59088.403 | 59088.403 | 20424.1229 | 20424.1229 | 0 | 38664.2801 | 0 | 3503.6872 | 0 | 8814.6501 | 0 | 7608.5843 | 0 | 8814.6501 | 0 | 6732.9147 | 0 | 8814.6501 | 0 | 8040.2822 | 0 | 8814.6501 | 0 | 12318.3373 | 16423.2344 | 15547.5648 | 16854.9323
415158 | 242.131 | 1138 | 2 | Standard Efficiency | Electric, 100% Usage | EnergyStar, 100% Usage | Electric, 100% Usage | None | 150-200% | 10 | None | 10 to 19 Unit | Multifamily with 5+ units, 1-3 stories | Multi-Family with 5+ Units | 1000-1499 | 0-1499 | 2 | Natural Gas | 100% Conditioned | Central AC | None | Natural Gas Fuel Furnace | None | 20000-24999 | 100% Incandescent | Occupied | 1980s | Electricity | Yes | 67.9925 | 289.8473 | 16.9981 | 152.69 | 1035.4201 | 0 | 0 | 174.3773 | 0 | 0 | 0 | 0 | 1277.7899 | 156.793 | 0 | 1465.0623 | 16.412 | 1581.4115 | 0 | 0 | 0 | 346.9961 | 480.0504 | 0 | 0 | 0 | 0 | 0 | 0 | 0 | 0 | 8060.9198 | 0 | 0 | 0 | 0 | 0 | 0 | 0 | 0 | 0 | 0 | 15122.4672 | 15122.4672 | 7061.5474 | 7061.5474 | 0 | 8060.9198 | 0 | 1157.2293 | 0 | 1837.7531 | 0 | 2601.3926 | 0 | 1837.7531 | 0 | 2290.6592 | 0 | 1837.7531 | 0 | 2761.3102 | 0 | 1837.7531 | 0 | 2994.9824 | 4439.1457 | 4128.4122 | 4599.0633
415203 | 242.131 | 3301 | 4 | Standard Efficiency | Electric, 100% Usage | Standard, 100% Usage | Electric, 100% Usage | 290 Rated kWh, 100% Usage | 400%+ | None | None | Single-Family Detached | Single-Family Detached | Single-Family Detached | 3000-3999 | 2500-3999 | 1 | Electricity | 100% Conditioned | Central AC | None | Electricity Electric Furnace | None | 180000-199999 | 100% CFL | Occupied | 1980s | Electricity | Yes | 67.9925 | 1237.053 | 46.3052 | 564.748 | 3619.7208 | 160.6029 | 0 | 321.792 | 0 | 25902.7935 | 0 | 0 | 3870.8827 | 66.2341 | 24.911 | 1062.6757 | 21.9803 | 3524.4727 | 0 | 0 | 0 | 537.1993 | 434.0383 | 0 | 0 | 0 | 0 | 0 | 0 | 0 | 0 | 0 | 0 | 0 | 0 | 0 | 0 | 0 | 0 | 0 | 0 | 0 | 41463.4019 | 41463.4019 | 41463.4019 | 41463.4019 | 0 | 0 | 0 | 7117.0171 | 0 | 0 | 0 | 16591.6196 | 0 | 0 | 0 | 14446.7709 | 0 | 0 | 0 | 17527.8184 | 0 | 0 | 0 | 7117.0171 | 16591.6196 | 14446.7709 | 17527.8184
415260 | 242.131 | 1138 | 1 | Standard Efficiency | None | None | Electric, 80% Usage | 318 Rated kWh, 80% Usage | 300-400% | 16 | None | 10 to 19 Unit | Multifamily with 5+ units, 1-3 stories | Multi-Family with 5+ Units | 1000-1499 | 0-1499 | 2 | Natural Gas | 100% Conditioned | Central AC | None | Natural Gas Fuel Furnace | None | 45000-49999 | 100% Incandescent | Occupied | 1980s | Electricity | Yes | 67.9925 | 0 | 0 | 496.1693 | 2895.5422 | 51.5805 | 0 | 143.8979 | 0 | 0 | 0 | 0 | 870.7141 | 156.793 | 0 | 1465.0623 | 16.412 | 790.7057 | 0 | 0 | 0 | 277.5383 | 434.0383 | 0 | 0 | 0 | 0 | 0 | 0 | 0 | 0 | 6660.3331 | 0 | 0 | 0 | 0 | 0 | 0 | 0 | 0 | 0 | 0 | 14327.3654 | 14327.3654 | 7667.0323 | 7667.0323 | 0 | 6660.3331 | 0 | 1330.7643 | 0 | 1518.4308 | 0 | 2882.0865 | 0 | 1518.4308 | 0 | 2552.3756 | 0 | 1518.4308 | 0 | 3025.3454 | 0 | 1518.4308 | 0 | 2849.1951 | 4400.5173 | 4070.8065 | 4543.7763
415261 | 242.131 | 1202 | 2 | None | Electric, 120% Usage | Standard, 120% Usage | Electric, 120% Usage | 318 Rated kWh, 120% Usage | 400%+ | None | 36 | Single-Family Attached | Single-Family Attached | Single-Family Attached | 1000-1499 | 0-1499 | 2 | Natural Gas | 100% Conditioned | Central AC | None | Natural Gas Fuel Furnace | None | 100000-119999 | 100% CFL | Occupied | 2010s | Natural Gas | Yes | 0 | 1029.8517 | 38.6854 | 273.1422 | 1331.1288 | 135.1058 | 319.7405 | 207.7874 | 0 | 0 | 0 | 0 | 0 | 40.1507 | 0 | 486.2049 | 16.412 | 3835.7142 | 0 | 0 | 0 | 518.4427 | 480.0504 | 0 | 0 | 0 | 0 | 0 | 1557.9658 | 0 | 0 | 9267.2003 | 0 | 7178.4828 | 0 | 0 | 0 | 0 | 0 | 0 | 0 | 0 | 26715.7726 | 26715.7726 | 8712.1237 | 8712.1237 | 0 | 18003.6489 | 0 | 1500.8283 | 0 | 4104.4521 | 0 | 3302.4659 | 0 | 4104.4521 | 0 | 2911.6634 | 0 | 4104.4521 | 0 | 3494.7151 | 0 | 4104.4521 | 0 | 5605.2804 | 7406.918 | 7016.1155 | 7599.1672
415315 | 242.131 | 1690 | 3 | Standard Efficiency | Electric, 100% Usage | EnergyStar, 100% Usage | Electric, 100% Usage | 290 Rated kWh, 100% Usage | 400%+ | None | None | Single-Family Detached | Single-Family Detached | Single-Family Detached | 1500-1999 | 1500-2499 | 1 | Electricity | 100% Conditioned | Central AC | None | Electricity Electric Furnace | None | 80000-99999 | 100% CFL | Occupied | 1990s | Electricity | Yes | 67.9925 | 275.7799 | 16.1189 | 551.8528 | 3137.6189 | 56.5627 | 0 | 91.1451 | 0 | 7372.2028 | 0 | 0 | 1253.465 | 46.0122 | 24.911 | 620.1384 | 21.9803 | 2067.9095 | 0 | 0 | 0 | 339.6694 | 1206.8667 | 0 | 0 | 0 | 0 | 0 | 1318.8198 | 0 | 0 | 0 | 0 | 0 | 0 | 0 | 0 | 0 | 0 | 0 | 0 | 0 | 18468.7527 | 18468.7527 | 17150.2259 | 17150.2259 | 0 | 1318.8198 | 0 | 3062.9959 | 0 | 300.6315 | 0 | 6773.6641 | 0 | 300.6315 | 0 | 6172.7916 | 0 | 300.6315 | 0 | 7383.0255 | 0 | 300.6315 | 0 | 3363.6274 | 7074.2955 | 6473.4231 | 7683.657
415364 | 242.131 | 1138 | 2 | Standard Efficiency | Electric, 120% Usage | EnergyStar, 120% Usage | Electric, 120% Usage | 318 Rated kWh, 120% Usage | 400%+ | 24 | None | 20 to 49 Unit | Multifamily with 5+ units, 1-3 stories | Multi-Family with 5+ Units | 1000-1499 | 0-1499 | 1 | Electricity | 100% Conditioned | Heat Pump | Heating and Cooling | Electricity Shared Heating | Fan Coil Heating and Cooling, Electricity | 100000-119999 | 100% Incandescent | Occupied | 1950s | Natural Gas | Yes | 67.9925 | 347.5823 | 20.2219 | 25.4972 | 2207.9974 | 77.6638 | 0 | 243.5421 | 0 | 11720.4982 | 0 | 0 | 0 | 156.793 | 0 | 1465.0623 | 16.412 | 3162.5299 | 0 | 0 | 0 | 416.454 | 434.0383 | 0 | 0 | 0 | 0 | 0 | 0 | 0 | 0 | 0 | 0 | 4122.6307 | 0 | 0 | 0 | 0 | 0 | 0 | 0 | 0 | 24485.2087 | 24485.2087 | 20362.5779 | 20362.5779 | 0 | 4122.6307 | 0 | 3635.8472 | 0 | 939.8452 | 0 | 8344.9502 | 0 | 939.8452 | 0 | 7276.419 | 0 | 939.8452 | 0 | 8805.8518 | 0 | 939.8452 | 0 | 4575.6924 | 9284.7954 | 8216.2642 | 9745.697
415482 | 242.131 | 2176 | 4 | Standard Efficiency | Electric, 100% Usage | Standard, 100% Usage | Electric, 100% Usage | None | 400%+ | None | None | Single-Family Detached | Single-Family Detached | Single-Family Detached | 2000-2499 | 1500-2499 | 2 | Natural Gas | 100% Conditioned | Central AC | None | Natural Gas Fuel Furnace | None | 100000-119999 | 100% Incandescent | Occupied | 1940s | Electricity | Yes | 67.9925 | 1237.053 | 46.3052 | 766.967 | 4079.5493 | 0 | 0 | 373.3725 | 0 | 0 | 0 | 0 | 3598.3266 | 208.6666 | 0 | 2355.9983 | 21.9803 | 3166.6329 | 0 | 0 | 0 | 537.1993 | 1790.0781 | 0 | 0 | 0 | 0 | 0 | 0 | 0 | 0 | 19273.5258 | 0 | 0 | 0 | 0 | 0 | 0 | 0 | 0 | 0 | 0 | 37523.6475 | 37523.6475 | 18250.1217 | 18250.1217 | 0 | 19273.5258 | 0 | 3051.0378 | 0 | 4393.981 | 0 | 6671.7477 | 0 | 4393.981 | 0 | 5898.8155 | 0 | 4393.981 | 0 | 7092.2011 | 0 | 4393.981 | 0 | 7445.0189 | 11065.7288 | 10292.7965 | 11486.1821
415576 | 242.131 | 1675 | 2 | Standard Efficiency | Propane, 100% Usage | Standard, 100% Usage | Electric, 100% Usage | 318 Rated kWh, 100% Usage | 400%+ | None | 7 | Single-Family Attached | Single-Family Attached | Single-Family Attached | 1500-1999 | 1500-2499 | 2 | Electricity | 100% Conditioned | Heat Pump | None | Electricity ASHP | None | 80000-99999 | 100% LED | Occupied | 1980s | Electricity | Yes | 67.9925 | 63.0103 | 26.3764 | 218.631 | 844.6308 | 88.5075 | 0 | 233.8707 | 1301.5286 | 2142.6426 | 0 | 0 | 2147.9179 | 30.4794 | 0 | 470.6721 | 16.412 | 1859.5359 | 0 | 0 | 0 | 389.4915 | 400.042 | 0 | 0 | 0 | 0 | 0 | 0 | 0 | 0 | 0 | 0 | 0 | 0 | 0 | 0 | 837.5971 | 0 | 0 | 0 | 0 | 11139.3383 | 11139.3383 | 10301.7412 | 10301.7412 | 0 | 0 | 837.5971 | 1774.6815 | 0 | 0 | 230.4612 | 4058.1131 | 0 | 0 | 230.4612 | 3542.8449 | 0 | 0 | 230.4612 | 4301.328 | 0 | 0 | 230.4612 | 2005.1427 | 4288.5743 | 3773.3061 | 4531.7892
415685 | 242.131 | 1138 | 3 | Standard Efficiency | Electric, 120% Usage | EnergyStar, 120% Usage | Gas, 120% Usage | 290 Rated kWh, 120% Usage | 200-300% | 323 | None | 50 or more Unit | Multifamily with 5+ units, 8+ stories | Multi-Family with 5+ Units | 1000-1499 | 0-1499 | 21 | Natural Gas | None | None | None | Natural Gas Fuel Wall/Floor Furnace | None | 40000-44999 | 100% LED | Occupied | 1950s | Natural Gas | Yes | 67.9925 | 444.0027 | 25.7903 | 0 | 0 | 99.3511 | 0 | 0 | 0 | 0 | 0 | 0 | 0 | 26.0833 | 0 | 357.8398 | 21.9803 | 3552.9006 | 0 | 0 | 0 | 31.9447 | 434.0383 | 0 | 0 | 0 | 0 | 0 | 0 | 0 | 0 | 6734.7732 | 0 | 4361.1906 | 0 | 0 | 937.2413 | 0 | 0 | 0 | 0 | 0 | 17095.1286 | 17095.1286 | 5061.9235 | 5061.9235 | 0 | 12033.2051 | 0 | 853.8577 | 0 | 2743.3253 | 0 | 1910.1745 | 0 | 2743.3253 | 0 | 1678.206 | 0 | 2743.3253 | 0 | 2039.1036 | 0 | 2743.3253 | 0 | 3597.183 | 4653.4998 | 4421.5313 | 4782.4289
415745 | 242.131 | 1220 | 3 | Standard Efficiency | Electric, 100% Usage | Standard, 100% Usage | Electric, 100% Usage | 290 Rated kWh, 100% Usage | 400%+ | None | None | Single-Family Detached | Single-Family Detached | Single-Family Detached | 1000-1499 | 0-1499 | 2 | Electricity | 100% Conditioned | Heat Pump | None | Electricity ASHP | None | 140000-159999 | 100% Incandescent | Occupied | 1980s | Electricity | Yes | 67.9925 | 762.864 | 28.4279 | 465.3969 | 2128.8683 | 91.1451 | 0 | 644.7564 | 1987.608 | 6232.7424 | 0 | 0 | 2228.8055 | 160.896 | 0 | 1535.3993 | 21.9803 | 2233.2016 | 0 | 0 | 0 | 405.6104 | 868.0765 | 0 | 0 | 0 | 0 | 0 | 0 | 0 | 0 | 0 | 0 | 0 | 0 | 0 | 0 | 0 | 0 | 0 | 0 | 0 | 19864.3571 | 19864.3571 | 19864.3571 | 19864.3571 | 0 | 0 | 0 | 3492.678 | 0 | 0 | 0 | 8009.6502 | 0 | 0 | 0 | 6984.5233 | 0 | 0 | 0 | 8403.299 | 0 | 0 | 0 | 3492.678 | 8009.6502 | 6984.5233 | 8403.299
415758 | 242.131 | 1675 | 2 | Standard Efficiency | Electric, 100% Usage | EnergyStar, 100% Usage | Electric, 100% Usage | 318 Rated kWh, 100% Usage | 200-300% | None | 8 | Single-Family Attached | Single-Family Attached | Single-Family Attached | 1500-1999 | 1500-2499 | 2 | Electricity | 100% Conditioned | Central AC | None | Electricity Baseboard | None | 60000-69999 | 100% Incandescent | Occupied | <1940 | Electricity | Yes | 67.9925 | 530.4586 | 31.0655 | 264.3501 | 1064.1411 | 136.5711 | 319.7405 | 0 | 0 | 12270.0065 | 0 | 0 | 3145.2387 | 183.7556 | 0 | 1926.0631 | 16.412 | 2121.5415 | 0 | 0 | 0 | 474.4821 | 480.0504 | 0 | 0 | 0 | 0 | 0 | 0 | 0 | 0 | 0 | 0 | 0 | 0 | 0 | 0 | 0 | 0 | 0 | 0 | 0 | 23031.5762 | 23031.5762 | 23031.5762 | 23031.5762 | 0 | 0 | 0 | 4090.926 | 0 | 0 | 0 | 9092.6414 | 0 | 0 | 0 | 8213.7404 | 0 | 0 | 0 | 10082.2906 | 0 | 0 | 0 | 4090.926 | 9092.6414 | 8213.7404 | 10082.2906
415793 | 242.131 | 328 | 1 | None | Electric, 80% Usage | EnergyStar, 80% Usage | Electric, 80% Usage | None | 0-100% | None | None | Mobile Home | Mobile Home | Mobile Home | 0-499 | 0-1499 | 1 | Electricity | 60% Conditioned | Room AC | None | Electricity Electric Furnace | None | <10000 | 100% LED | Occupied | 2000s | Electricity | Yes | 0 | 320.0336 | 18.7565 | 0 | 637.1365 | 0 | 319.7405 | 86.1629 | 0 | 3681.8519 | 0 | 0 | 1228.847 | 19.3427 | 0 | 188.1516 | 16.412 | 1011.6813 | 0 | 0 | 0 | 324.4297 | 434.0383 | 0 | 0 | 0 | 0 | 0 | 0 | 0 | 0 | 0 | 0 | 0 | 0 | 0 | 0 | 0 | 0 | 0 | 0 | 0 | 8286.5845 | 8286.5845 | 8286.5845 | 8286.5845 | 0 | 0 | 0 | 1440.0424 | 0 | 0 | 0 | 3316.9164 | 0 | 0 | 0 | 2894.2205 | 0 | 0 | 0 | 3504.9327 | 0 | 0 | 0 | 1440.0424 | 3316.9164 | 2894.2205 | 3504.9327
415903 | 242.131 | 1202 | 2 | None | Electric, 120% Usage | Standard, 120% Usage | Electric, 120% Usage | 290 Rated kWh, 120% Usage | 0-100% | None | 8 | Single-Family Attached | Single-Family Attached | Single-Family Attached | 1000-1499 | 0-1499 | 2 | Electricity | 100% Conditioned | Room AC | None | Electricity Electric Boiler | None | 10000-14999 | 100% CFL | Occupied | <1940 | Electricity | Yes | 0 | 662.9268 | 24.911 | 0 | 4459.6625 | 72.3886 | 0 | 97.2996 | 0 | 26553.7043 | 0 | 0 | 2501.6547 | 40.1507 | 0 | 486.2049 | 16.412 | 3311.41 | 0 | 0 | 0 | 416.454 | 434.0383 | 276.366 | 0 | 0 | 0 | 0 | 0 | 0 | 0 | 0 | 0 | 0 | 0 | 0 | 0 | 0 | 0 | 0 | 0 | 0 | 39352.7041 | 39352.7041 | 39352.7041 | 39352.7041 | 0 | 0 | 0 | 6883.5804 | 0 | 0 | 0 | 15957.2589 | 0 | 0 | 0 | 13885.6214 | 0 | 0 | 0 | 16864.8342 | 0 | 0 | 0 | 6883.5804 | 15957.2589 | 13885.6214 | 16864.8342
415948 | 242.131 | 1138 | 2 | Standard Efficiency | Electric, 80% Usage | EnergyStar, 80% Usage | Electric, 80% Usage | 318 Rated kWh, 80% Usage | 400%+ | 12 | None | 10 to 19 Unit | Multifamily with 5+ units, 1-3 stories | Multi-Family with 5+ Units | 1000-1499 | 0-1499 | 3 | Electricity | 100% Conditioned | Central AC | Heating and Cooling | Electricity Shared Heating | Fan Coil Heating and Cooling, Electricity | 80000-99999 | 100% CFL | Occupied | 1990s | Electricity | Yes | 67.9925 | 360.1843 | 21.1011 | 16.7051 | 1338.7486 | 89.9728 | 0 | 162.3614 | 0 | 4591.8375 | 0 | 0 | 1363.3666 | 39.2715 | 0 | 468.6206 | 16.412 | 985.8911 | 0 | 0 | 0 | 345.5308 | 434.0383 | 0 | 0 | 0 | 0 | 0 | 0 | 0 | 0 | 0 | 0 | 0 | 0 | 0 | 0 | 0 | 0 | 0 | 0 | 0 | 10302.0343 | 10302.0343 | 10302.0343 | 10302.0343 | 0 | 0 | 0 | 1787.2932 | 0 | 0 | 0 | 4056.2421 | 0 | 0 | 0 | 3539.8816 | 0 | 0 | 0 | 4306.9702 | 0 | 0 | 0 | 1787.2932 | 4056.2421 | 3539.8816 | 4306.9702
416015 | 242.131 | 853 | 1 | None | None | None | Electric, 100% Usage | None | 400%+ | 183 | None | 50 or more Unit | Multifamily with 5+ units, 8+ stories | Multi-Family with 5+ Units | 750-999 | 0-1499 | 9 | Electricity | 100% Conditioned | Central AC | None | Electricity Electric Furnace | None | 70000-79999 | 100% CFL | Occupied | 1990s | Electricity | Yes | 0 | 0 | 0 | 122.2106 | 865.4389 | 0 | 0 | 5.8614 | 0 | 519.9081 | 0 | 0 | 1742.6006 | 35.7547 | 0 | 390.3707 | 16.412 | 1661.713 | 0 | 0 | 0 | 389.4915 | 480.0504 | 0 | 0 | 0 | 0 | 0 | 0 | 0 | 0 | 0 | 0 | 0 | 0 | 0 | 0 | 0 | 0 | 0 | 0 | 0 | 6229.5187 | 6229.5187 | 6229.5187 | 6229.5187 | 0 | 0 | 0 | 1069.1335 | 0 | 0 | 0 | 2394.5091 | 0 | 0 | 0 | 2102.822 | 0 | 0 | 0 | 2538.4839 | 0 | 0 | 0 | 1069.1335 | 2394.5091 | 2102.822 | 2538.4839
416296 | 242.131 | 1675 | 4 | Standard Efficiency | Electric, 100% Usage | EnergyStar, 100% Usage | Electric, 100% Usage | 290 Rated kWh, 100% Usage | 400%+ | None | 5 | Single-Family Attached | Single-Family Attached | Single-Family Attached | 1500-1999 | 1500-2499 | 2 | Natural Gas | <10% Conditioned | Room AC | None | Natural Gas Fuel Boiler | None | 80000-99999 | 100% Incandescent | Occupied | <1940 | Natural Gas | Yes | 67.9925 | 369.8557 | 21.6873 | 0 | 153.2762 | 82.646 | 319.7405 | 71.8024 | 0 | 0 | 0 | 0 | 0 | 183.7556 | 0 | 1926.0631 | 21.9803 | 1859.5359 | 0 | 0 | 0 | 389.4915 | 817.9614 | 0 | 0 | 0 | 0 | 0 | 0 | 0 | 0 | 13015.8724 | 0 | 3743.9829 | 0 | 0 | 0 | 0 | 0 | 0 | 0 | 0 | 23045.9367 | 23045.9367 | 6285.7883 | 6285.7883 | 0 | 16759.8553 | 0 | 1093.8766 | 0 | 3820.9124 | 0 | 2398.5407 | 0 | 3820.9124 | 0 | 2193.7514 | 0 | 3820.9124 | 0 | 2671.0952 | 0 | 3820.9124 | 0 | 4914.789 | 6219.4531 | 6014.6639 | 6492.0077
416396 | 242.131 | 2176 | 3 | Standard Efficiency | Electric, 100% Usage | EnergyStar, 100% Usage | Electric, 100% Usage | 318 Rated kWh, 100% Usage | 400%+ | None | None | Single-Family Detached | Single-Family Detached | Single-Family Detached | 2000-2499 | 1500-2499 | 2 | Electricity | 100% Conditioned | Heat Pump | None | Electricity ASHP | None | 160000-179999 | 100% LED | Occupied | 1980s | Electricity | Yes | 67.9925 | 773.1215 | 45.1329 | 901.1935 | 3940.3405 | 208.9597 | 0 | 678.4595 | 995.5624 | 6970.9885 | 0 | 0 | 4396.0661 | 34.8755 | 0 | 575.5916 | 21.9803 | 3481.3912 | 0 | 0 | 0 | 603.1403 | 434.0383 | 0 | 0 | 0 | 0 | 0 | 0 | 0 | 0 | 0 | 0 | 0 | 0 | 0 | 0 | 0 | 0 | 0 | 0 | 0 | 24129.4204 | 24129.4204 | 24129.4204 | 24129.4204 | 0 | 0 | 0 | 4238.9241 | 0 | 0 | 0 | 9639.3232 | 0 | 0 | 0 | 8434.2185 | 0 | 0 | 0 | 10069.7139 | 0 | 0 | 0 | 4238.9241 | 9639.3232 | 8434.2185 | 10069.7139
416413 | 242.131 | 1675 | 1 | Standard Efficiency | Gas, 100% Usage | EnergyStar, 100% Usage | Electric, 100% Usage | 318 Rated kWh, 100% Usage | 400%+ | None | 8 | Single-Family Attached | Single-Family Attached | Single-Family Attached | 1500-1999 | 1500-2499 | 2 | Natural Gas | 40% Conditioned | Room AC | None | Natural Gas Fuel Boiler | None | 100000-119999 | 100% CFL | Occupied | <1940 | Natural Gas | Yes | 67.9925 | 40.1507 | 26.3764 | 0 | 1865.1043 | 112.5393 | 319.7405 | 113.1254 | 0 | 0 | 0 | 0 | 0 | 46.0122 | 0 | 616.0354 | 16.412 | 1990.5387 | 0 | 0 | 0 | 431.9868 | 434.0383 | 0 | 0 | 0 | 0 | 534.5616 | 0 | 0 | 0 | 33027.0581 | 0 | 4363.2421 | 0 | 0 | 0 | 0 | 0 | 0 | 0 | 0 | 44004.9142 | 44004.9142 | 6080.0524 | 6080.0524 | 0 | 37924.8618 | 0 | 1033.0471 | 0 | 8646.0743 | 0 | 2241.8358 | 0 | 8646.0743 | 0 | 1984.8517 | 0 | 8646.0743 | 0 | 2369.6641 | 0 | 8646.0743 | 0 | 9679.1214 | 10887.9101 | 10630.926 | 11015.7384
416504 | 242.131 | 3301 | 4 | None | Electric, 100% Usage | EnergyStar, 100% Usage | Electric, 100% Usage | None | 400%+ | None | None | Single-Family Detached | Single-Family Detached | Single-Family Detached | 3000-3999 | 2500-3999 | 1 | Fuel Oil | 100% Conditioned | Central AC | None | Fuel Oil Fuel Furnace | None | 180000-199999 | 100% Incandescent | Occupied | 1970s | Electricity | Yes | 0 | 524.5972 | 30.7725 | 1018.422 | 3219.3857 | 0 | 0 | 835.5456 | 0 | 0 | 0 | 0 | 2911.0749 | 264.9362 | 0 | 3321.6675 | 21.9803 | 3209.7144 | 0 | 0 | 0 | 471.2583 | 868.0765 | 0 | 0 | 34126.3677 | 0 | 0 | 0 | 0 | 0 | 0 | 0 | 0 | 0 | 0 | 0 | 0 | 0 | 0 | 0 | 0 | 50823.7988 | 50823.7988 | 16697.4311 | 16697.4311 | 34126.3677 | 0 | 0 | 2902.103 | 10347.1015 | 0 | 0 | 6309.3601 | 10347.1015 | 0 | 0 | 5570.108 | 10347.1015 | 0 | 0 | 6691.332 | 10347.1015 | 0 | 0 | 13249.2045 | 16656.4616 | 15917.2094 | 17038.4335
416562 | 242.131 | 866 | 3 | None | Electric, 120% Usage | EnergyStar, 120% Usage | Gas, 120% Usage | None | 400%+ | None | 5 | Single-Family Attached | Single-Family Attached | Single-Family Attached | 750-999 | 0-1499 | 1 | Electricity | 40% Conditioned | Room AC | None | Electricity Baseboard | None | 80000-99999 | 100% CFL | Vacant | 1970s | Electricity | Yes | 0 | 0 | 0 | 0 | 909.3995 | 0 | 0 | 0 | 0 | 3585.4315 | 0 | 0 | 346.7031 | 0 | 0 | 0 | 21.9803 | 0 | 0 | 0 | 0 | 0 | 434.0383 | 0 | 0 | 0 | 0 | 0 | 0 | 0 | 0 | 0 | 0 | 0 | 0 | 0 | 0 | 0 | 0 | 0 | 0 | 0 | 5297.5527 | 5297.5527 | 5297.5527 | 5297.5527 | 0 | 0 | 0 | 1029.1385 | 0 | 0 | 0 | 2384.7791 | 0 | 0 | 0 | 2068.8325 | 0 | 0 | 0 | 2432.0584 | 0 | 0 | 0 | 1029.1385 | 2384.7791 | 2068.8325 | 2432.0584
416604 | 242.131 | 8194 | 4 | None | Electric, 100% Usage | Standard, 100% Usage | Electric, 100% Usage | 290 Rated kWh, 100% Usage | 400%+ | None | None | Single-Family Detached | Single-Family Detached | Single-Family Detached | 4000+ | 4000+ | 2 | Electricity | 100% Conditioned | Heat Pump | None | Electricity ASHP | None | 200000+ | 100% CFL | Occupied | 1980s | Electricity | Yes | 0 | 1237.053 | 46.3052 | 1151.1832 | 3770.3593 | 160.6029 | 319.7405 | 1108.9809 | 10781.4985 | 18533.8145 | 0 | 0 | 4116.1832 | 127.4859 | 24.911 | 2406.1135 | 21.9803 | 5080.387 | 0 | 4549.0491 | 0 | 537.1993 | 434.0383 | 0 | 0 | 0 | 0 | 0 | 0 | 0 | 0 | 0 | 0 | 0 | 0 | 0 | 0 | 0 | 0 | 0 | 0 | 0 | 54406.2996 | 54406.2996 | 54406.2996 | 54406.2996 | 0 | 0 | 0 | 9378.2627 | 0 | 0 | 0 | 22022.6711 | 0 | 0 | 0 | 19169.024 | 0 | 0 | 0 | 23045.1831 | 0 | 0 | 0 | 9378.2627 | 22022.6711 | 19169.024 | 23045.1831
416718 | 242.131 | 1220 | 3 | Standard Efficiency, No usage | Electric, 100% Usage | EnergyStar, 100% Usage | Electric, 100% Usage | None | 300-400% | None | None | Single-Family Detached | Single-Family Detached | Single-Family Detached | 1000-1499 | 0-1499 | 1 | Fuel Oil | 40% Conditioned | Room AC | None | Fuel Oil Fuel Furnace | None | 100000-119999 | 100% CFL | Vacant | 1950s | Electricity | Yes | 0 | 0 | 0 | 0 | 1098.4304 | 0 | 319.7405 | 168.5159 | 0 | 0 | 0 | 0 | 212.4765 | 0 | 0 | 0 | 21.9803 | 0 | 0 | 0 | 0 | 0 | 434.0383 | 0 | 0 | 6647.7311 | 0 | 0 | 0 | 0 | 0 | 0 | 0 | 0 | 0 | 0 | 0 | 0 | 0 | 0 | 0 | 0 | 8902.6199 | 8902.6199 | 2254.8888 | 2254.8888 | 6647.7311 | 0 | 0 | 397.4921 | 2015.5631 | 0 | 0 | 876.6072 | 2015.5631 | 0 | 0 | 810.2897 | 2015.5631 | 0 | 0 | 941.4287 | 2015.5631 | 0 | 0 | 2413.0552 | 2892.1703 | 2825.8528 | 2956.9918
416814 | 242.131 | 885 | 3 | None | Electric, 80% Usage | Standard, 80% Usage | Electric, 80% Usage | 318 Rated kWh, 80% Usage | 0-100% | None | None | Single-Family Detached | Single-Family Detached | Single-Family Detached | 750-999 | 0-1499 | 1 | Electricity | 80% Conditioned | Central AC | None | Electricity Electric Furnace | None | <10000 | 100% CFL | Occupied | <1940 | Propane | Yes | 0 | 610.174 | 22.8595 | 480.9296 | 2219.1341 | 77.9569 | 319.7405 | 179.3595 | 0 | 12163.6217 | 0 | 0 | 0 | 36.0477 | 0 | 399.1628 | 21.9803 | 1063.2618 | 0 | 0 | 0 | 324.4297 | 1618.0454 | 0 | 0 | 0 | 0 | 0 | 0 | 0 | 0 | 0 | 0 | 0 | 0 | 0 | 0 | 0 | 0 | 0 | 1424.9115 | 0 | 20961.6152 | 20961.6152 | 19536.7037 | 19536.7037 | 0 | 0 | 1424.9115 | 3487.9239 | 0 | 0 | 392.0834 | 8042.5356 | 0 | 0 | 392.0834 | 7004.0223 | 0 | 0 | 392.0834 | 8463.6576 | 0 | 0 | 392.0834 | 3880.0074 | 8434.6191 | 7396.1057 | 8855.741
416898 | 242.131 | 853 | 2 | None | Electric, 100% Usage | EnergyStar, 100% Usage | Electric, 100% Usage | None | 150-200% | 67 | None | 50 or more Unit | Multifamily with 5+ units, 4-7 stories | Multi-Family with 5+ Units | 750-999 | 0-1499 | 6 | Electricity | 40% Conditioned | Room AC | Heating Only | Electricity Shared Heating | Boiler Baseboards Heating Only, Electricity | 30000-34999 | 100% Incandescent | Occupied | <1940 | Electricity | No | 0 | 369.8557 | 21.6873 | 0 | 1149.4247 | 0 | 0 | 78.25 | 0 | 8444.2567 | 0 | 0 | 1927.5284 | 142.7256 | 0 | 1220.3479 | 16.412 | 1661.713 | 0 | 0 | 0 | 389.4915 | 434.0383 | 0 | 0 | 0 | 0 | 0 | 0 | 0 | 0 | 0 | 0 | 0 | 0 | 0 | 0 | 0 | 0 | 0 | 0 | 0 | 15855.438 | 15855.438 | 15855.438 | 15855.438 | 0 | 0 | 0 | 2873.9545 | 0 | 0 | 0 | 6575.1194 | 0 | 0 | 0 | 5721.2926 | 0 | 0 | 0 | 6920.608 | 0 | 0 | 0 | 2873.9545 | 6575.1194 | 5721.2926 | 6920.608
417011 | 242.131 | 2663 | 4 | Standard Efficiency | Electric, 100% Usage | EnergyStar, 100% Usage | Electric, 100% Usage | None | 300-400% | None | None | Single-Family Detached | Single-Family Detached | Single-Family Detached | 2500-2999 | 2500-3999 | 2 | Electricity | 100% Conditioned | Heat Pump | None | Electricity ASHP | None | 80000-99999 | 100% Incandescent | Occupied | 1990s | Electricity | Yes | 67.9925 | 773.1215 | 45.1329 | 700.1468 | 2289.7643 | 0 | 0 | 271.97 | 1052.4182 | 4481.3497 | 0 | 0 | 4389.6185 | 233.2846 | 99.9372 | 2774.2107 | 21.9803 | 3636.4258 | 0 | 0 | 0 | 603.1403 | 480.0504 | 0 | 0 | 0 | 0 | 0 | 0 | 0 | 0 | 0 | 0 | 0 | 0 | 0 | 0 | 0 | 0 | 0 | 0 | 0 | 21920.2507 | 21920.2507 | 21920.2507 | 21920.2507 | 0 | 0 | 0 | 3674.0156 | 0 | 0 | 0 | 8341.2766 | 0 | 0 | 0 | 7303.1202 | 0 | 0 | 0 | 8849.8729 | 0 | 0 | 0 | 3674.0156 | 8341.2766 | 7303.1202 | 8849.8729
417100 | 242.131 | 633 | 2 | Standard Efficiency | Electric, 80% Usage | EnergyStar, 80% Usage | Electric, 80% Usage | None | 300-400% | None | None | Mobile Home | Mobile Home | Mobile Home | 500-749 | 0-1499 | 1 | Electricity | 100% Conditioned | Heat Pump | None | Electricity ASHP | None | 50000-59999 | 100% LED | Occupied | 1980s | Electricity | Yes | 67.9925 | 320.0336 | 18.7565 | 458.3632 | 1740.8422 | 0 | 0 | 202.8052 | 203.6844 | 2676.9112 | 0 | 0 | 1167.3021 | 21.9803 | 0 | 252.0411 | 16.412 | 1061.7965 | 0 | 0 | 0 | 324.4297 | 434.0383 | 0 | 0 | 0 | 0 | 0 | 0 | 0 | 0 | 0 | 0 | 0 | 0 | 0 | 0 | 0 | 0 | 0 | 0 | 0 | 8967.3886 | 8967.3886 | 8967.3886 | 8967.3886 | 0 | 0 | 0 | 1579.6994 | 0 | 0 | 0 | 3547.3745 | 0 | 0 | 0 | 3110.8426 | 0 | 0 | 0 | 3722.936 | 0 | 0 | 0 | 1579.6994 | 3547.3745 | 3110.8426 | 3722.936
417103 | 242.131 | 853 | 1 | Standard Efficiency | Electric, 100% Usage | Standard, 100% Usage | Gas, 100% Usage | None | 200-300% | 5 | None | 5 to 9 Unit | Multifamily with 5+ units, 1-3 stories | Multi-Family with 5+ Units | 750-999 | 0-1499 | 2 | Natural Gas | 40% Conditioned | Room AC | None | Natural Gas Fuel Furnace | None | 25000-29999 | 100% CFL | Occupied | 2000s | Natural Gas | Yes | 67.9925 | 552.439 | 20.808 | 0 | 639.7741 | 0 | 0 | 27.8418 | 0 | 0 | 0 | 0 | 0 | 35.7547 | 0 | 390.3707 | 16.412 | 1466.5276 | 0 | 0 | 0 | 23.7388 | 434.0383 | 0 | 0 | 0 | 0 | 0 | 0 | 0 | 0 | 1285.7028 | 0 | 3031.8202 | 0 | 0 | 694.8715 | 0 | 0 | 0 | 0 | 0 | 8688.0919 | 8688.0919 | 3675.6974 | 3675.6974 | 0 | 5012.3945 | 0 | 631.6641 | 0 | 1142.7189 | 0 | 1394.5684 | 0 | 1142.7189 | 0 | 1229.1895 | 0 | 1142.7189 | 0 | 1473.5134 | 0 | 1142.7189 | 0 | 1774.383 | 2537.2873 | 2371.9084 | 2616.2323
417148 | 242.131 | 1675 | 2 | Standard Efficiency | Electric, 100% Usage | Standard, 100% Usage | Electric, 100% Usage | 318 Rated kWh, 100% Usage | 400%+ | None | 5 | Single-Family Attached | Single-Family Attached | Single-Family Attached | 1500-1999 | 1500-2499 | 1 | Natural Gas | 100% Conditioned | Central AC | None | Natural Gas Fuel Furnace | None | 80000-99999 | 100% CFL | Occupied | 1940s | Natural Gas | Yes | 67.9925 | 858.1121 | 32.2378 | 313.8791 | 2568.7679 | 112.5393 | 0 | 346.7031 | 0 | 0 | 0 | 0 | 0 | 46.0122 | 0 | 616.0354 | 16.412 | 1990.5387 | 0 | 0 | 0 | 431.9868 | 434.0383 | 0 | 0 | 0 | 0 | 0 | 0 | 0 | 0 | 17458.8298 | 0 | 4512.7083 | 0 | 0 | 0 | 0 | 0 | 0 | 0 | 0 | 29806.5001 | 29806.5001 | 7834.962 | 7834.962 | 0 | 21971.245 | 0 | 1332.3777 | 0 | 5009.0178 | 0 | 2892.8348 | 0 | 5009.0178 | 0 | 2563.939 | 0 | 5009.0178 | 0 | 3045.582 | 0 | 5009.0178 | 0 | 6341.3955 | 7901.8526 | 7572.9569 | 8054.5998
417230 | 242.131 | 2115 | 3 | None | Electric, 100% Usage | Standard, 100% Usage | Gas, 100% Usage | 318 Rated kWh, 100% Usage | 0-100% | 4 | None | 3 or 4 Unit | Multifamily with 2-4 Units | Multi-Family with 2 - 4 Units | 2000-2499 | 1500-2499 | 2 | Natural Gas | 100% Conditioned | Central AC | None | Natural Gas Fuel Furnace | None | <10000 | 100% Incandescent | Occupied | 1940s | Natural Gas | Yes | 0 | 858.1121 | 32.2378 | 646.5148 | 3131.1713 | 112.5393 | 0 | 416.7471 | 0 | 0 | 0 | 0 | 0 | 205.7359 | 0 | 2303.8317 | 21.9803 | 1829.6427 | 0 | 0 | 0 | 29.6002 | 400.042 | 0 | 0 | 0 | 0 | 0 | 0 | 0 | 0 | 19358.8095 | 0 | 4583.6315 | 0 | 0 | 867.1973 | 0 | 0 | 0 | 0 | 0 | 34797.5004 | 34797.5004 | 9987.8621 | 9987.8621 | 0 | 24809.6384 | 0 | 1713.4738 | 0 | 5656.0669 | 0 | 3726.8174 | 0 | 5656.0669 | 0 | 3298.6181 | 0 | 5656.0669 | 0 | 3920.3326 | 0 | 5656.0669 | 0 | 7369.5406 | 9382.8843 | 8954.6849 | 9576.3995
417296 | 242.131 | 3301 | 5 | Standard Efficiency, No usage | Electric, 80% Usage | EnergyStar, 80% Usage | Electric, 80% Usage | None | 400%+ | None | None | Single-Family Detached | Single-Family Detached | Single-Family Detached | 3000-3999 | 2500-3999 | 1 | Electricity | 100% Conditioned | Central AC | None | Electricity Baseboard | None | 160000-179999 | 100% CFL | Vacant | 1990s | Electricity | Yes | 0 | 0 | 0 | 758.761 | 3105.9672 | 0 | 319.7405 | 0 | 0 | 20151.2737 | 0 | 0 | 354.0299 | 0 | 0 | 0 | 27.2556 | 0 | 0 | 0 | 0 | 0 | 914.0887 | 0 | 0 | 0 | 0 | 0 | 0 | 0 | 0 | 0 | 0 | 0 | 0 | 0 | 0 | 0 | 0 | 0 | 0 | 0 | 25631.1166 | 25631.1166 | 25631.1166 | 25631.1166 | 0 | 0 | 0 | 4670.7295 | 0 | 0 | 0 | 10799.749 | 0 | 0 | 0 | 9383.6681 | 0 | 0 | 0 | 11326.7426 | 0 | 0 | 0 | 4670.7295 | 10799.749 | 9383.6681 | 11326.7426
417336 | 242.131 | 1690 | 3 | Standard Efficiency | Electric, 80% Usage | EnergyStar, 80% Usage | Propane, 80% Usage | 318 Rated kWh, 80% Usage | 0-100% | None | None | Single-Family Detached | Single-Family Detached | Single-Family Detached | 1500-1999 | 1500-2499 | 2 | Electricity | 100% Conditioned | Heat Pump | None | Electricity ASHP | None | 10000-14999 | 100% Incandescent | Occupied | 1980s | Electricity | Yes | 67.9925 | 618.673 | 36.0477 | 888.0053 | 2938.6236 | 167.0505 | 319.7405 | 314.7583 | 560.645 | 5153.9478 | 0 | 0 | 2524.2211 | 184.6348 | 0 | 1938.9582 | 21.9803 | 1663.4714 | 0 | 0 | 0 | 33.117 | 1756.0819 | 0 | 0 | 0 | 0 | 0 | 0 | 0 | 0 | 0 | 0 | 0 | 0 | 0 | 0 | 0 | 0 | 0 | 0 | 971.8237 | 20159.7728 | 20159.7728 | 19188.2422 | 19188.2422 | 0 | 0 | 971.8237 | 3350.6102 | 0 | 0 | 267.4054 | 7509.2843 | 0 | 0 | 267.4054 | 6581.423 | 0 | 0 | 267.4054 | 7925.5324 | 0 | 0 | 267.4054 | 3618.0156 | 7776.6897 | 6848.8284 | 8192.9378
417423 | 242.131 | 1623 | 2 | Standard Efficiency | Electric, 100% Usage | EnergyStar, 100% Usage | Electric, 100% Usage | None | 0-100% | 2 | None | 2 Unit | Multifamily with 2-4 Units | Multi-Family with 2 - 4 Units | 1500-1999 | 1500-2499 | 2 | Electricity | 100% Conditioned | Central AC | None | Electricity Electric Furnace | None | <10000 | 100% LED | Occupied | 1990s | Electricity | No | 67.9925 | 369.8557 | 21.6873 | 551.5598 | 2434.8344 | 0 | 0 | 70.6301 | 0 | 8908.1882 | 0 | 0 | 1910.8234 | 30.1863 | 0 | 459.5354 | 16.412 | 1525.4349 | 0 | 0 | 0 | 389.4915 | 400.042 | 0 | 0 | 0 | 0 | 0 | 0 | 0 | 0 | 0 | 0 | 0 | 0 | 0 | 0 | 0 | 0 | 0 | 0 | 0 | 17156.6735 | 17156.6735 | 17156.6735 | 17156.6735 | 0 | 0 | 0 | 2961.447 | 0 | 0 | 0 | 6816.2568 | 0 | 0 | 0 | 5953.462 | 0 | 0 | 0 | 7176.162 | 0 | 0 | 0 | 2961.447 | 6816.2568 | 5953.462 | 7176.162
417521 | 242.131 | 617 | 1 | Standard Efficiency | Electric, 120% Usage | Standard, 120% Usage | Electric, 120% Usage | 318 Rated kWh, 120% Usage | 400%+ | 10 | None | 10 to 19 Unit | Multifamily with 5+ units, 1-3 stories | Multi-Family with 5+ Units | 500-749 | 0-1499 | 2 | Electricity | 40% Conditioned | Room AC | None | Electricity Baseboard | None | 80000-99999 | 100% LED | Occupied | 1970s | Electricity | Yes | 67.9925 | 662.9268 | 24.911 | 0 | 824.4089 | 77.6638 | 0 | 0 | 0 | 7042.2047 | 0 | 0 | 2510.7399 | 21.6873 | 0 | 248.8173 | 16.412 | 2742.8521 | 0 | 0 | 0 | 416.454 | 400.042 | 0 | 0 | 0 | 0 | 0 | 0 | 0 | 0 | 0 | 0 | 0 | 0 | 0 | 0 | 0 | 0 | 0 | 0 | 0 | 15056.8193 | 15056.8193 | 15056.8193 | 15056.8193 | 0 | 0 | 0 | 2584.9971 | 0 | 0 | 0 | 5967.7955 | 0 | 0 | 0 | 5199.2463 | 0 | 0 | 0 | 6338.825 | 0 | 0 | 0 | 2584.9971 | 5967.7955 | 5199.2463 | 6338.825
417670 | 242.131 | 1220 | 3 | None | Electric, 120% Usage | EnergyStar, 120% Usage | Electric, 120% Usage | None | 200-300% | None | None | Single-Family Detached | Single-Family Detached | Single-Family Detached | 1000-1499 | 0-1499 | 2 | Electricity | 100% Conditioned | Heat Pump | None | Electricity ASHP | None | 45000-49999 | 100% CFL | Occupied | 1950s | Electricity | Yes | 0 | 629.5167 | 36.6339 | 759.0541 | 3163.4091 | 0 | 319.7405 | 360.1843 | 1235.8807 | 3448.2742 | 0 | 0 | 5177.6866 | 40.1507 | 0 | 491.1871 | 21.9803 | 5095.9198 | 0 | 0 | 0 | 565.6272 | 434.0383 | 0 | 0 | 0 | 0 | 0 | 0 | 0 | 0 | 0 | 0 | 0 | 0 | 0 | 0 | 0 | 0 | 0 | 0 | 0 | 21779.5766 | 21779.5766 | 21779.5766 | 21779.5766 | 0 | 0 | 0 | 3831.3505 | 0 | 0 | 0 | 8672.0733 | 0 | 0 | 0 | 7602.0634 | 0 | 0 | 0 | 9049.8718 | 0 | 0 | 0 | 3831.3505 | 8672.0733 | 7602.0634 | 9049.8718
417702 | 242.131 | 13414 | 5 | Standard Efficiency | Electric, 120% Usage | Standard, 120% Usage | Electric, 120% Usage | 318 Rated kWh, 120% Usage | 300-400% | None | 5 | Single-Family Attached | Single-Family Attached | Single-Family Attached | 4000+ | 4000+ | 1 | Natural Gas | 100% Conditioned | Central AC | None | Natural Gas Fuel Boiler | None | 160000-179999 | 100% LED | Occupied | <1940 | Natural Gas | Yes | 67.9925 | 2130.9197 | 79.7153 | 3720.5372 | 11569.5666 | 307.7246 | 319.7405 | 55.0974 | 0 | 0 | 0 | 0 | 0 | 128.3651 | 0 | 2932.4691 | 27.2556 | 9159.9363 | 0 | 0 | 0 | 824.4089 | 480.0504 | 0 | 0 | 0 | 0 | 0 | 0 | 0 | 0 | 45430.4119 | 0 | 15640.9099 | 0 | 0 | 0 | 0 | 0 | 0 | 0 | 0 | 92875.6874 | 92875.6874 | 31804.3656 | 31804.3656 | 0 | 61071.3219 | 0 | 5461.3138 | 0 | 13923.0083 | 0 | 11584.902 | 0 | 13923.0083 | 0 | 10307.4294 | 0 | 13923.0083 | 0 | 12203.206 | 0 | 13923.0083 | 0 | 19384.3221 | 25507.9103 | 24230.4377 | 26126.2143
417782 | 242.131 | 1690 | 3 | None | Electric, 100% Usage | EnergyStar, 100% Usage | Electric, 100% Usage | 290 Rated kWh, 100% Usage | 100-150% | None | None | Single-Family Detached | Single-Family Detached | Single-Family Detached | 1500-1999 | 1500-2499 | 2 | Natural Gas | 100% Conditioned | Central AC | None | Natural Gas Fuel Furnace | None | 40000-44999 | 100% LED | Occupied | 1990s | Natural Gas | Yes | 0 | 773.1215 | 45.1329 | 526.9418 | 2803.8109 | 195.1853 | 0 | 460.4147 | 0 | 0 | 0 | 0 | 0 | 30.7725 | 0 | 473.6028 | 21.9803 | 3326.9428 | 0 | 0 | 0 | 603.1403 | 400.042 | 0 | 0 | 0 | 0 | 0 | 0 | 0 | 0 | 21311.5421 | 0 | 6953.9903 | 699.2676 | 0 | 0 | 0 | 0 | 0 | 0 | 0 | 38626.1809 | 38626.1809 | 9661.3809 | 9661.3809 | 0 | 28964.8 | 0 | 1627.7811 | 0 | 6603.3805 | 0 | 3580.6291 | 0 | 6603.3805 | 0 | 3168.2016 | 0 | 6603.3805 | 0 | 3755.3076 | 0 | 6603.3805 | 0 | 8231.1616 | 10184.0096 | 9771.5821 | 10358.688
417799 | 242.131 | 8194 | 5 | Standard Efficiency | Electric, 80% Usage | Standard, 80% Usage | Gas, 80% Usage | None | 300-400% | None | None | Single-Family Detached | Single-Family Detached | Single-Family Detached | 4000+ | 4000+ | 2 | Natural Gas | 100% Conditioned | Central AC | None | Natural Gas Fuel Furnace | None | 200000+ | 100% Incandescent | Occupied | 2000s | Natural Gas | Yes | 67.9925 | 2317.313 | 86.749 | 1998.7447 | 7380.9949 | 0 | 0 | 357.8398 | 0 | 0 | 0 | 0 | 0 | 509.6506 | 99.9372 | 7521.669 | 27.2556 | 3641.9942 | 0 | 0 | 0 | 55.0974 | 434.0383 | 0 | 0 | 0 | 0 | 0 | 0 | 0 | 0 | 33459.3379 | 0 | 7521.669 | 0 | 0 | 1613.6493 | 0 | 0 | 0 | 0 | 0 | 67093.9323 | 67093.9323 | 24499.5692 | 24499.5692 | 0 | 42594.3632 | 0 | 4169.2083 | 0 | 9710.6556 | 0 | 8949.4246 | 0 | 9710.6556 | 0 | 7929.2977 | 0 | 9710.6556 | 0 | 9546.7296 | 0 | 9710.6556 | 0 | 13879.8639 | 18660.0802 | 17639.9533 | 19257.3852
417856 | 242.131 | 3301 | 5 | Standard Efficiency | Electric, 120% Usage | EnergyStar, 120% Usage | Electric, 120% Usage | 318 Rated kWh, 120% Usage | 400%+ | None | None | Single-Family Detached | Single-Family Detached | Single-Family Detached | 3000-3999 | 2500-3999 | 2 | Electricity | 100% Conditioned | Heat Pump | None | Electricity ASHP | None | 80000-99999 | 100% CFL | Occupied | 1980s | Electricity | Yes | 67.9925 | 330.8772 | 19.3427 | 1547.1222 | 6650.3687 | 72.6816 | 319.7405 | 1479.4228 | 2140.5911 | 14540.4281 | 0 | 0 | 2022.1904 | 66.2341 | 24.911 | 1062.6757 | 27.2556 | 5160.3954 | 0 | 0 | 0 | 407.3688 | 834.0803 | 0 | 0 | 0 | 0 | 0 | 0 | 0 | 0 | 0 | 0 | 0 | 0 | 0 | 0 | 0 | 0 | 0 | 0 | 0 | 36773.9717 | 36773.9717 | 36773.9717 | 36773.9717 | 0 | 0 | 0 | 6563.5029 | 0 | 0 | 0 | 14873.5129 | 0 | 0 | 0 | 12996.8135 | 0 | 0 | 0 | 15577.52 | 0 | 0 | 0 | 6563.5029 | 14873.5129 | 12996.8135 | 15577.52
417878 | 242.131 | 617 | 2 | Standard Efficiency | Electric, 100% Usage | Standard, 100% Usage | Gas, 100% Usage | 318 Rated kWh, 100% Usage | 400%+ | None | 30 | Single-Family Attached | Single-Family Attached | Single-Family Attached | 500-749 | 0-1499 | 2 | Natural Gas | 40% Conditioned | Room AC | None | Natural Gas Fuel Boiler | None | 50000-59999 | 100% LED | Occupied | <1940 | Natural Gas | Yes | 67.9925 | 552.439 | 20.808 | 0 | 413.8164 | 64.7687 | 0 | 108.4363 | 0 | 0 | 0 | 0 | 0 | 21.6873 | 0 | 248.8173 | 16.412 | 1565.8787 | 0 | 0 | 0 | 23.7388 | 400.042 | 0 | 0 | 0 | 0 | 0 | 0 | 0 | 0 | 6543.9839 | 0 | 2913.1264 | 0 | 0 | 694.8715 | 0 | 0 | 0 | 0 | 0 | 13656.2326 | 13656.2326 | 3504.5439 | 3504.5439 | 0 | 10151.6888 | 0 | 597.0228 | 0 | 2314.4083 | 0 | 1319.3378 | 0 | 2314.4083 | 0 | 1160.5315 | 0 | 2314.4083 | 0 | 1410.4423 | 0 | 2314.4083 | 0 | 2911.4312 | 3633.7462 | 3474.9398 | 3724.8506
417916 | 242.131 | 8194 | 4 | None | Electric, 100% Usage | Standard, 100% Usage | Gas, 100% Usage | 318 Rated kWh, 100% Usage | 400%+ | None | None | Single-Family Detached | Single-Family Detached | Single-Family Detached | 4000+ | 4000+ | 2 | Natural Gas | 100% Conditioned | Central AC | None | Natural Gas Fuel Furnace | None | 160000-179999 | 100% CFL | Occupied | 1990s | Natural Gas | Yes | 0 | 1237.053 | 46.3052 | 1540.6746 | 5277.0377 | 171.7396 | 319.7405 | 185.8071 | 0 | 0 | 0 | 0 | 0 | 127.4859 | 24.911 | 2406.1135 | 21.9803 | 5080.387 | 0 | 0 | 0 | 36.927 | 434.0383 | 0 | 0 | 0 | 0 | 0 | 0 | 0 | 0 | 32323.9806 | 0 | 6371.3651 | 0 | 0 | 1080.8461 | 0 | 0 | 0 | 0 | 0 | 56686.9786 | 56686.9786 | 16910.4938 | 16910.4938 | 0 | 39776.1918 | 0 | 2881.1248 | 0 | 9068.1738 | 0 | 6176.0488 | 0 | 9068.1738 | 0 | 5484.6094 | 0 | 9068.1738 | 0 | 6498.2319 | 0 | 9068.1738 | 0 | 11949.2986 | 15244.2226 | 14552.7832 | 15566.4056
418010 | 242.131 | 3301 | 5 | Standard Efficiency | Electric, 100% Usage | EnergyStar, 100% Usage | Electric, 100% Usage | None | 400%+ | None | None | Single-Family Detached | Single-Family Detached | Single-Family Detached | 3000-3999 | 2500-3999 | 2 | Propane | 40% Conditioned | Room AC | None | Propane Fuel Furnace | None | 200000+ | 100% LED | Occupied | 1950s | Electricity | Yes | 81.7668 | 1021.9388 | 59.7865 | 0 | 2442.1612 | 0 | 0 | 540.13 | 0 | 0 | 0 | 0 | 5568.6434 | 44.2537 | 16.7051 | 811.5138 | 27.2556 | 4468.7477 | 0 | 0 | 0 | 735.0222 | 434.0383 | 0 | 0 | 0 | 0 | 0 | 0 | 0 | 0 | 0 | 0 | 0 | 0 | 0 | 0 | 0 | 0 | 25076.04 | 0 | 0 | 41328.0031 | 41328.0031 | 16251.9631 | 16251.9631 | 0 | 0 | 25076.04 | 2695.4677 | 0 | 0 | 6900.5316 | 6063.1121 | 0 | 0 | 6900.5316 | 5335.4206 | 0 | 0 | 6900.5316 | 6420.4857 | 0 | 0 | 6900.5316 | 9595.9992 | 12963.6436 | 12235.9522 | 13321.0173
418013 | 242.131 | 8194 | 5 | Standard Efficiency | Electric, 100% Usage | EnergyStar, 100% Usage | Electric, 100% Usage | 290 Rated kWh, 100% Usage | 400%+ | None | None | Single-Family Detached | Single-Family Detached | Single-Family Detached | 4000+ | 4000+ | 1 | Propane | 80% Conditioned | Central AC | None | Propane Fuel Furnace | None | 200000+ | 100% Incandescent | Occupied | 2000s | Propane | Yes | 67.9925 | 524.5972 | 30.7725 | 237.6806 | 2666.3606 | 125.7275 | 0 | 207.7874 | 0 | 0 | 0 | 0 | 0 | 509.6506 | 99.9372 | 7521.9621 | 27.2556 | 4765.6287 | 0 | 0 | 0 | 471.2583 | 434.0383 | 746.7451 | 0 | 0 | 0 | 0 | 0 | 0 | 0 | 0 | 0 | 0 | 0 | 0 | 0 | 0 | 0 | 9617.7133 | 4990.7073 | 0 | 33046.1077 | 33046.1077 | 18437.9802 | 18437.9802 | 0 | 0 | 14608.4206 | 3185.049 | 0 | 0 | 4019.9919 | 6991.6964 | 0 | 0 | 4019.9919 | 6156.0518 | 0 | 0 | 4019.9919 | 7452.6374 | 0 | 0 | 4019.9919 | 7205.0408 | 11011.6882 | 10176.0436 | 11472.6293
418090 | 242.131 | 3301 | 4 | Standard Efficiency | Electric, 120% Usage | EnergyStar, 120% Usage | Gas, 120% Usage | 290 Rated kWh, 120% Usage | 400%+ | None | None | Single-Family Detached | Single-Family Detached | Single-Family Detached | 3000-3999 | 2500-3999 | 2 | Natural Gas | <10% Conditioned | Room AC | None | Natural Gas Fuel Wall/Floor Furnace | None | 200000+ | 100% CFL | Occupied | 1960s | Natural Gas | Yes | 67.9925 | 778.6898 | 45.426 | 0 | 619.5522 | 192.5477 | 0 | 0 | 0 | 0 | 0 | 0 | 0 | 66.2341 | 24.911 | 1062.6757 | 21.9803 | 7048.9454 | 0 | 0 | 0 | 44.2537 | 2082.8561 | 0 | 0 | 0 | 0 | 0 | 0 | 0 | 0 | 33680.6066 | 0 | 9745.1992 | 0 | 0 | 1297.1326 | 0 | 0 | 0 | 0 | 0 | 56779.296 | 56779.296 | 12056.3577 | 12056.3577 | 0 | 44722.9384 | 0 | 2028.0115 | 0 | 10195.9309 | 0 | 4523.8663 | 0 | 10195.9309 | 0 | 3980.127 | 0 | 10195.9309 | 0 | 4813.1839 | 0 | 10195.9309 | 0 | 12223.9424 | 14719.7972 | 14176.0579 | 15009.1148
418173 | 242.131 | 1138 | 2 | Standard Efficiency | Electric, 80% Usage | EnergyStar, 80% Usage | Gas, 80% Usage | None | 0-100% | 15 | None | 10 to 19 Unit | Multifamily with 5+ units, 1-3 stories | Multi-Family with 5+ Units | 1000-1499 | 0-1499 | 3 | Natural Gas | 100% Conditioned | Central AC | None | Natural Gas Fuel Furnace | None | <10000 | 100% Incandescent | Occupied | 2000s | Electricity | Yes | 81.7668 | 422.9016 | 24.618 | 408.248 | 1907.3065 | 0 | 0 | 38.0992 | 0 | 0 | 0 | 0 | 1542.7261 | 156.793 | 0 | 1465.0623 | 16.412 | 1083.4837 | 0 | 0 | 0 | 26.0833 | 434.0383 | 381.8716 | 0 | 0 | 0 | 0 | 0 | 0 | 0 | 3748.9651 | 0 | 0 | 0 | 0 | 762.864 | 0 | 0 | 0 | 0 | 0 | 12500.9465 | 12500.9465 | 7989.4104 | 7989.4104 | 0 | 4511.8291 | 0 | 1362.0363 | 0 | 1028.5837 | 0 | 2961.0369 | 0 | 1028.5837 | 0 | 2613.7163 | 0 | 1028.5837 | 0 | 3169.449 | 0 | 1028.5837 | 0 | 2390.62 | 3989.6207 | 3642.3 | 4198.0328
418213 | 242.131 | 1202 | 2 | Standard Efficiency | Electric, 100% Usage | Standard, 100% Usage | Electric, 100% Usage | 290 Rated kWh, 100% Usage | 400%+ | None | 10 | Single-Family Attached | Single-Family Attached | Single-Family Attached | 1000-1499 | 0-1499 | 1 | Natural Gas | 20% Conditioned | Room AC | Heating Only | Natural Gas Shared Heating | Boiler Baseboards Heating Only, Natural Gas | 100000-119999 | 100% Incandescent | Occupied | 1950s | Natural Gas | Yes | 67.9925 | 705.129 | 26.3764 | 0 | 434.3313 | 82.646 | 0 | 101.1095 | 0 | 0 | 0 | 0 | 0 | 160.0168 | 0 | 1519.8666 | 16.412 | 1786.8543 | 0 | 0 | 0 | 389.4915 | 400.042 | 0 | 0 | 0 | 0 | 0 | 0 | 687.2517 | 0 | 8178.4413 | 0 | 3756.585 | 0 | 0 | 0 | 0 | 0 | 0 | 0 | 0 | 18312.5458 | 18312.5458 | 5690.561 | 5690.561 | 0 | 12621.9848 | 0 | 962.8056 | 0 | 2877.5664 | 0 | 2148.8426 | 0 | 2877.5664 | 0 | 1890.1208 | 0 | 2877.5664 | 0 | 2284.0979 | 0 | 2877.5664 | 0 | 3840.372 | 5026.409 | 4767.6872 | 5161.6644
418271 | 242.131 | 2663 | 3 | None | Electric, 100% Usage | Standard, 100% Usage | Electric, 100% Usage | 290 Rated kWh, 100% Usage | 400%+ | None | None | Single-Family Detached | Single-Family Detached | Single-Family Detached | 2500-2999 | 2500-3999 | 1 | Other Fuel | 20% Conditioned | Room AC | None | None | None | 140000-159999 | 100% CFL | Occupied | 1960s | Electricity | Yes | 0 | 1474.1475 | 55.0974 | 0 | 1283.0651 | 195.1853 | 0 | 0 | 0 | 0 | 0 | 0 | 4553.7383 | 58.3211 | 24.911 | 887.4192 | 21.9803 | 3636.4258 | 0 | 0 | 0 | 603.1403 | 480.0504 | 571.4886 | 0 | 0 | 0 | 0 | 0 | 0 | 0 | 0 | 0 | 0 | 0 | 0 | 0 | 0 | 0 | 0 | 0 | 0 | 13844.3843 | 13844.3843 | 13844.3843 | 13844.3843 | 0 | 0 | 0 | 2260.5901 | 0 | 0 | 0 | 5067.1325 | 0 | 0 | 0 | 4457.8432 | 0 | 0 | 0 | 5434.4162 | 0 | 0 | 0 | 2260.5901 | 5067.1325 | 4457.8432 | 5434.4162
418277 | 242.131 | 1690 | 3 | Standard Efficiency | Electric, 100% Usage | EnergyStar, 100% Usage | Electric, 100% Usage | None | 400%+ | None | None | Single-Family Detached | Single-Family Detached | Single-Family Detached | 1500-1999 | 1500-2499 | 1 | Fuel Oil | 100% Conditioned | Central AC | None | Fuel Oil Fuel Furnace | None | 200000+ | 100% CFL | Occupied | 1970s | Electricity | Yes | 67.9925 | 275.7799 | 16.1189 | 1126.5652 | 4775.8862 | 0 | 319.7405 | 685.2002 | 0 | 0 | 0 | 0 | 1254.3442 | 46.0122 | 0 | 620.1384 | 21.9803 | 2067.9095 | 0 | 0 | 0 | 339.6694 | 727.1093 | 0 | 0 | 31511.8807 | 0 | 0 | 0 | 0 | 0 | 0 | 0 | 0 | 0 | 0 | 0 | 0 | 0 | 0 | 0 | 0 | 43856.0341 | 43856.0341 | 12344.1535 | 12344.1535 | 31511.8807 | 0 | 0 | 2162.7597 | 9554.3322 | 0 | 0 | 4545.9377 | 9554.3322 | 0 | 0 | 4043.5519 | 9554.3322 | 0 | 0 | 4812.4114 | 9554.3322 | 0 | 0 | 11717.092 | 14100.2699 | 13597.8841 | 14366.7436
418295 | 242.131 | 2176 | 5 | Standard Efficiency | Electric, 100% Usage | Standard, 100% Usage | Electric, 100% Usage | None | 400%+ | None | None | Single-Family Detached | Single-Family Detached | Single-Family Detached | 2000-2499 | 1500-2499 | 2 | Electricity | 100% Conditioned | Heat Pump | None | Electricity ASHP | None | 200000+ | 100% LED | Occupied | 1980s | Electricity | Yes | 67.9925 | 1474.1475 | 55.0974 | 539.2508 | 2300.0218 | 0 | 0 | 570.3163 | 2023.9488 | 5897.4691 | 0 | 0 | 4741.5968 | 34.8755 | 0 | 575.5916 | 27.2556 | 3481.3912 | 0 | 0 | 0 | 603.1403 | 868.0765 | 0 | 0 | 0 | 0 | 0 | 0 | 0 | 0 | 0 | 0 | 0 | 0 | 0 | 0 | 0 | 0 | 0 | 0 | 0 | 23260.4647 | 23260.4647 | 23260.4647 | 23260.4647 | 0 | 0 | 0 | 4063.7145 | 0 | 0 | 0 | 9247.3436 | 0 | 0 | 0 | 8079.6703 | 0 | 0 | 0 | 9740.223 | 0 | 0 | 0 | 4063.7145 | 9247.3436 | 8079.6703 | 9740.223
418355 | 242.131 | 1690 | 3 | Standard Efficiency, No usage | Electric, 100% Usage | EnergyStar, 100% Usage | Propane, 100% Usage | 290 Rated kWh, 100% Usage | 400%+ | None | None | Mobile Home | Mobile Home | Mobile Home | 1500-1999 | 1500-2499 | 1 | Propane | 100% Conditioned | Central AC | None | Propane Fuel Furnace | None | 80000-99999 | 100% Incandescent | Vacant | 2000s | Propane | Yes | 0 | 0 | 0 | 303.6216 | 1318.8198 | 0 | 319.7405 | 11.1367 | 0 | 0 | 0 | 0 | 0 | 0 | 0 | 0 | 21.9803 | 0 | 0 | 0 | 0 | 0 | 400.042 | 0 | 0 | 0 | 0 | 0 | 0 | 0 | 0 | 0 | 0 | 0 | 0 | 0 | 0 | 0 | 0 | 3271.5524 | 1566.4649 | 0 | 7213.3582 | 7213.3582 | 2375.341 | 2375.341 | 0 | 0 | 4838.0172 | 416.3343 | 0 | 0 | 1331.3603 | 868.6466 | 0 | 0 | 1331.3603 | 776.2907 | 0 | 0 | 1331.3603 | 900.3455 | 0 | 0 | 1331.3603 | 1747.6946 | 2200.0069 | 2107.651 | 2231.7058
418439 | 242.131 | 1138 | 2 | Standard Efficiency | None | None | Electric, 80% Usage | None | 400%+ | 67 | None | 50 or more Unit | Multifamily with 5+ units, 1-3 stories | Multi-Family with 5+ Units | 1000-1499 | 0-1499 | 3 | Electricity | 100% Conditioned | Central AC | None | Electricity Electric Furnace | None | 50000-59999 | 100% CFL | Occupied | 1990s | Electricity | Yes | 67.9925 | 0 | 0 | 250.2827 | 1569.3956 | 0 | 0 | 100.5234 | 0 | 7137.1598 | 0 | 0 | 781.3275 | 39.2715 | 0 | 468.6206 | 16.412 | 790.7057 | 0 | 0 | 0 | 277.5383 | 434.0383 | 0 | 0 | 0 | 0 | 0 | 0 | 0 | 0 | 0 | 0 | 0 | 0 | 0 | 0 | 0 | 0 | 0 | 0 | 0 | 11933.5609 | 11933.5609 | 11933.5609 | 11933.5609 | 0 | 0 | 0 | 2205.5008 | 0 | 0 | 0 | 4960.8023 | 0 | 0 | 0 | 4444.2608 | 0 | 0 | 0 | 5441.3299 | 0 | 0 | 0 | 2205.5008 | 4960.8023 | 4444.2608 | 5441.3299
418442 | 242.131 | 1202 | 2 | Standard Efficiency | Electric, 100% Usage | EnergyStar, 100% Usage | Electric, 100% Usage | 318 Rated kWh, 100% Usage | 400%+ | None | 8 | Single-Family Attached | Single-Family Attached | Single-Family Attached | 1000-1499 | 0-1499 | 2 | Electricity | 100% Conditioned | Heat Pump | None | Electricity ASHP | None | 60000-69999 | 100% LED | Occupied | 1980s | Electricity | Yes | 67.9925 | 289.8473 | 16.9981 | 624.8275 | 2818.7576 | 64.7687 | 0 | 761.3986 | 2185.724 | 7545.7008 | 0 | 0 | 1298.891 | 26.6695 | 0 | 371.321 | 16.412 | 1655.5585 | 0 | 0 | 0 | 346.9961 | 434.0383 | 0 | 0 | 0 | 0 | 0 | 0 | 0 | 0 | 0 | 0 | 0 | 0 | 0 | 0 | 0 | 0 | 0 | 0 | 0 | 18525.9015 | 18525.9015 | 18525.9015 | 18525.9015 | 0 | 0 | 0 | 3317.1378 | 0 | 0 | 0 | 7614.4964 | 0 | 0 | 0 | 6633.7408 | 0 | 0 | 0 | 7936.18 | 0 | 0 | 0 | 3317.1378 | 7614.4964 | 6633.7408 | 7936.18
418494 | 242.131 | 1690 | 4 | None | Electric, 80% Usage | EnergyStar, 80% Usage | Electric, 80% Usage | None | 400%+ | None | None | Single-Family Detached | Single-Family Detached | Single-Family Detached | 1500-1999 | 1500-2499 | 1 | Natural Gas | 20% Conditioned | Room AC | None | Natural Gas Fuel Wall/Floor Furnace | None | 200000+ | 100% CFL | Occupied | 1970s | Natural Gas | Yes | 0 | 519.0289 | 30.1863 | 0 | 470.3791 | 0 | 0 | 0 | 0 | 0 | 0 | 0 | 0 | 46.0122 | 24.911 | 620.1384 | 21.9803 | 1506.0922 | 0 | 0 | 0 | 429.9353 | 434.0383 | 0 | 0 | 0 | 0 | 0 | 0 | 0 | 0 | 39239.2856 | 0 | 3629.9783 | 0 | 0 | 0 | 0 | 0 | 0 | 0 | 0 | 46972.2588 | 46972.2588 | 4103.2881 | 4103.2881 | 0 | 42869.2638 | 0 | 689.6223 | 0 | 9773.2804 | 0 | 1525.9764 | 0 | 9773.2804 | 0 | 1344.7603 | 0 | 9773.2804 | 0 | 1621.6499 | 0 | 9773.2804 | 0 | 10462.9027 | 11299.2567 | 11118.0407 | 11394.9302
418506 | 242.131 | 1690 | 4 | None | Electric, 120% Usage | EnergyStar, 120% Usage | Gas, 120% Usage | None | 400%+ | None | None | Single-Family Detached | Single-Family Detached | Single-Family Detached | 1500-1999 | 1500-2499 | 1 | Natural Gas | 100% Conditioned | Central AC | None | Natural Gas Fuel Furnace | None | 140000-159999 | 100% CFL | Occupied | 1950s | Natural Gas | Yes | 0 | 1077.0362 | 63.0103 | 789.2404 | 3614.4455 | 0 | 319.7405 | 225.6647 | 0 | 0 | 0 | 0 | 0 | 46.0122 | 0 | 620.1384 | 21.9803 | 7283.4022 | 0 | 0 | 0 | 55.0974 | 434.0383 | 0 | 0 | 0 | 0 | 0 | 0 | 0 | 0 | 20716.3147 | 0 | 13689.3497 | 0 | 0 | 1618.0454 | 0 | 0 | 0 | 0 | 0 | 50573.8092 | 50573.8092 | 14550.0994 | 14550.0994 | 0 | 36024.0029 | 0 | 2455.2152 | 0 | 8212.6999 | 0 | 5341.9877 | 0 | 8212.6999 | 0 | 4730.5938 | 0 | 8212.6999 | 0 | 5640.4034 | 0 | 8212.6999 | 0 | 10667.9151 | 13554.6876 | 12943.2937 | 13853.1033
418530 | 242.131 | 2152 | 3 | Standard Efficiency | None | Standard, 120% Usage | Electric, 120% Usage | None | 150-200% | None | 5 | Single-Family Attached | Single-Family Attached | Single-Family Attached | 2000-2499 | 1500-2499 | 2 | Natural Gas | 80% Conditioned | Room AC | Heating Only | Natural Gas Shared Heating | Boiler Baseboards Heating Only, Natural Gas | 25000-29999 | 100% CFL | Occupied | <1940 | Natural Gas | Yes | 67.9925 | 0 | 31.6517 | 0 | 3855.9361 | 0 | 0 | 76.7846 | 0 | 0 | 0 | 0 | 0 | 51.8736 | 0 | 747.0382 | 21.9803 | 3865.3143 | 0 | 0 | 0 | 467.4484 | 868.0765 | 0 | 0 | 0 | 0 | 0 | 0 | 0 | 0 | 17730.2136 | 0 | 5118.4862 | 0 | 0 | 0 | 0 | 0 | 0 | 0 | 0 | 32902.796 | 32902.796 | 10054.0961 | 10054.0961 | 0 | 22848.6998 | 0 | 1712.8011 | 0 | 5209.013 | 0 | 3707.259 | 0 | 5209.013 | 0 | 3287.5123 | 0 | 5209.013 | 0 | 3892.9542 | 0 | 5209.013 | 0 | 6921.8141 | 8916.272 | 8496.5254 | 9101.9673
418545 | 242.131 | 2176 | 3 | None | Electric, 100% Usage | EnergyStar, 100% Usage | Electric, 100% Usage | None | 400%+ | None | None | Single-Family Detached | Single-Family Detached | Single-Family Detached | 2000-2499 | 1500-2499 | 2 | Electricity | 20% Conditioned | Room AC | None | Electricity Baseboard | None | 200000+ | 100% LED | Occupied | 1980s | Natural Gas | Yes | 0 | 773.1215 | 45.1329 | 0 | 671.4258 | 0 | 0 | 0 | 0 | 29088.476 | 0 | 0 | 0 | 34.8755 | 16.7051 | 575.5916 | 21.9803 | 3481.3912 | 0 | 0 | 0 | 603.1403 | 434.0383 | 0 | 0 | 0 | 0 | 0 | 0 | 0 | 0 | 0 | 0 | 7190.7918 | 0 | 0 | 0 | 0 | 0 | 0 | 0 | 0 | 42936.6702 | 42936.6702 | 35746.1715 | 35746.1715 | 0 | 7190.7918 | 0 | 6347.6574 | 0 | 1639.3391 | 0 | 14915.6557 | 0 | 1639.3391 | 0 | 12922.7994 | 0 | 1639.3391 | 0 | 15779.9587 | 0 | 1639.3391 | 0 | 7986.9964 | 16554.9948 | 14562.1385 | 17419.2978
418547 | 242.131 | 1138 | 2 | Standard Efficiency | Electric, 80% Usage | EnergyStar, 80% Usage | Electric, 80% Usage | 318 Rated kWh, 80% Usage | 300-400% | 6 | None | 5 to 9 Unit | Multifamily with 5+ units, 1-3 stories | Multi-Family with 5+ Units | 1000-1499 | 0-1499 | 3 | Electricity | 100% Conditioned | Room AC | None | Electricity Baseboard | None | 70000-79999 | 100% Incandescent | Occupied | 1980s | Electricity | Yes | 67.9925 | 360.1843 | 21.1011 | 0 | 2072.0125 | 89.9728 | 0 | 0 | 0 | 7447.522 | 0 | 0 | 1494.9555 | 156.793 | 0 | 1465.0623 | 16.412 | 985.8911 | 0 | 0 | 0 | 345.5308 | 400.042 | 0 | 0 | 0 | 0 | 0 | 0 | 0 | 0 | 0 | 0 | 0 | 0 | 0 | 0 | 0 | 0 | 0 | 0 | 0 | 14923.765 | 14923.765 | 14923.765 | 14923.765 | 0 | 0 | 0 | 2630.6471 | 0 | 0 | 0 | 6014.3332 | 0 | 0 | 0 | 5246.7615 | 0 | 0 | 0 | 6366.0478 | 0 | 0 | 0 | 2630.6471 | 6014.3332 | 5246.7615 | 6366.0478
418570 | 242.131 | 885 | 2 | None | Electric, 120% Usage | EnergyStar, 120% Usage | Gas, 120% Usage | None | 0-100% | None | None | Mobile Home | Mobile Home | Mobile Home | 750-999 | 0-1499 | 1 | Fuel Oil | 100% Conditioned | Central AC | None | Fuel Oil Fuel Furnace | None | <10000 | 100% Incandescent | Occupied | 1980s | Electricity | Yes | 0 | 480.0504 | 28.1348 | 394.7667 | 1823.4882 | 0 | 319.7405 | 197.2368 | 0 | 0 | 0 | 0 | 3884.0709 | 144.191 | 0 | 1247.8966 | 16.412 | 4413.9434 | 0 | 0 | 0 | 33.4101 | 434.0383 | 0 | 0 | 9216.7921 | 0 | 0 | 0 | 0 | 0 | 0 | 0 | 0 | 0 | 0 | 976.2197 | 0 | 0 | 0 | 0 | 0 | 23610.3915 | 23610.3915 | 13417.3797 | 13417.3797 | 9216.7921 | 976.2197 | 0 | 2225.4693 | 2794.5418 | 222.5474 | 0 | 4927.9609 | 2794.5418 | 222.5474 | 0 | 4341.7231 | 2794.5418 | 222.5474 | 0 | 5272.8562 | 2794.5418 | 222.5474 | 0 | 5242.5585 | 7945.05 | 7358.8123 | 8289.9453
418779 | 242.131 | 1675 | 3 | None | Electric, 100% Usage | Standard, 100% Usage | Gas, 100% Usage | 318 Rated kWh, 100% Usage | 400%+ | None | 5 | Single-Family Attached | Single-Family Attached | Single-Family Attached | 1500-1999 | 1500-2499 | 2 | Natural Gas | 100% Conditioned | Central AC | None | Natural Gas Fuel Furnace | None | 160000-179999 | 100% CFL | Occupied | 2010s | Natural Gas | Yes | 0 | 552.439 | 20.808 | 688.4239 | 2853.0469 | 64.7687 | 0 | 104.0402 | 0 | 0 | 0 | 0 | 0 | 46.0122 | 0 | 616.0354 | 21.9803 | 1728.2401 | 0 | 0 | 0 | 23.7388 | 480.0504 | 300.984 | 0 | 0 | 0 | 0 | 0 | 0 | 0 | 5014.1529 | 0 | 3001.0478 | 0 | 0 | 694.8715 | 0 | 0 | 0 | 0 | 0 | 16209.7609 | 16209.7609 | 7499.9818 | 7499.9818 | 0 | 8710.0722 | 0 | 1273.114 | 0 | 1985.699 | 0 | 2817.7711 | 0 | 1985.699 | 0 | 2494.734 | 0 | 1985.699 | 0 | 2916.6543 | 0 | 1985.699 | 0 | 3258.8131 | 4803.4702 | 4480.433 | 4902.3533
418815 | 242.131 | 1138 | 3 | None | None | None | Electric, 100% Usage | None | 150-200% | 2 | None | 2 Unit | Multifamily with 2-4 Units | Multi-Family with 2 - 4 Units | 1000-1499 | 0-1499 | 2 | Natural Gas | 100% Conditioned | Central AC | Cooling Only | Natural Gas Fuel Furnace | Fan Coil Cooling Only | 15000-19999 | 100% Incandescent | Occupied | <1940 | Natural Gas | No | 0 | 0 | 0 | 6.4476 | 552.732 | 0 | 0 | 214.528 | 0 | 0 | 0 | 0 | 0 | 156.793 | 0 | 1465.0623 | 21.9803 | 1223.2786 | 0 | 0 | 0 | 346.9961 | 434.0383 | 0 | 0 | 0 | 0 | 0 | 0 | 0 | 0 | 9747.8369 | 0 | 2861.5459 | 0 | 0 | 0 | 0 | 0 | 0 | 0 | 0 | 17031.2391 | 17031.2391 | 4421.8563 | 4421.8563 | 0 | 12609.3828 | 0 | 824.1864 | 0 | 2874.6915 | 0 | 1763.9114 | 0 | 2874.6915 | 0 | 1609.1289 | 0 | 2874.6915 | 0 | 1955.1337 | 0 | 2874.6915 | 0 | 3698.8779 | 4638.603 | 4483.8205 | 4829.8252
418839 | 242.131 | 1675 | 3 | Standard Efficiency | Electric, 80% Usage | EnergyStar, 80% Usage | Gas, 80% Usage | 290 Rated kWh, 80% Usage | 400%+ | None | 8 | Single-Family Attached | Single-Family Attached | Single-Family Attached | 1500-1999 | 1500-2499 | 2 | Natural Gas | 100% Conditioned | Central AC | None | Natural Gas Fuel Furnace | None | 200000+ | 100% CFL | Occupied | 2010s | Natural Gas | Yes | 67.9925 | 296.0018 | 17.2912 | 558.0073 | 2165.2091 | 66.2341 | 0 | 196.0645 | 0 | 0 | 0 | 0 | 0 | 46.0122 | 0 | 616.0354 | 21.9803 | 929.6214 | 0 | 0 | 0 | 21.3942 | 434.0383 | 0 | 0 | 0 | 0 | 0 | 0 | 0 | 0 | 12599.7114 | 0 | 2620.9346 | 0 | 0 | 624.8275 | 0 | 0 | 0 | 0 | 0 | 21281.3557 | 21281.3557 | 5435.8822 | 5435.8822 | 0 | 15845.4735 | 0 | 908.5296 | 0 | 3612.4496 | 0 | 1955.0629 | 0 | 3612.4496 | 0 | 1736.6945 | 0 | 3612.4496 | 0 | 2064.4848 | 0 | 3612.4496 | 0 | 4520.9792 | 5567.5125 | 5349.1441 | 5676.9344
418926 | 242.131 | 1690 | 3 | Standard Efficiency | Electric, 80% Usage | EnergyStar, 80% Usage | Electric, 80% Usage | None | 300-400% | None | None | Single-Family Detached | Single-Family Detached | Single-Family Detached | 1500-1999 | 1500-2499 | 1 | Natural Gas | 80% Conditioned | Room AC | None | Natural Gas Fuel Furnace | None | 50000-59999 | 100% CFL | Occupied | 1970s | Natural Gas | Yes | 67.9925 | 320.0336 | 18.7565 | 0 | 2772.1593 | 0 | 0 | 583.5045 | 0 | 0 | 0 | 0 | 0 | 46.0122 | 24.911 | 620.1384 | 21.9803 | 1191.3339 | 0 | 0 | 0 | 324.4297 | 868.0765 | 0 | 0 | 0 | 0 | 0 | 0 | 0 | 0 | 26515.8981 | 0 | 2798.2426 | 0 | 0 | 0 | 0 | 0 | 0 | 0 | 0 | 36173.4691 | 36173.4691 | 6859.3284 | 6859.3284 | 0 | 29314.1407 | 0 | 1161.743 | 0 | 6682.9959 | 0 | 2535.0216 | 0 | 6682.9959 | 0 | 2360.1128 | 0 | 6682.9959 | 0 | 2781.7999 | 0 | 6682.9959 | 0 | 7844.739 | 9218.0175 | 9043.1087 | 9464.7958
418943 | 242.131 | 853 | 1 | Standard Efficiency | None | None | Electric, 80% Usage | None | 300-400% | 10 | None | 10 to 19 Unit | Multifamily with 5+ units, 1-3 stories | Multi-Family with 5+ Units | 750-999 | 0-1499 | 2 | Natural Gas | 100% Conditioned | Central AC | None | Natural Gas Fuel Furnace | None | 50000-59999 | 100% Incandescent | Occupied | 2000s | Natural Gas | Yes | 67.9925 | 0 | 0 | 306.2593 | 1436.6344 | 0 | 319.7405 | 111.6601 | 0 | 0 | 0 | 0 | 0 | 142.7256 | 0 | 1220.3479 | 16.412 | 830.8565 | 0 | 0 | 0 | 311.5345 | 434.0383 | 0 | 0 | 0 | 0 | 0 | 0 | 0 | 0 | 6025.5412 | 0 | 2403.4758 | 0 | 0 | 0 | 0 | 0 | 0 | 0 | 0 | 13627.5117 | 13627.5117 | 5198.2016 | 5198.2016 | 0 | 8429.017 | 0 | 889.9759 | 0 | 1921.6631 | 0 | 1932.4151 | 0 | 1921.6631 | 0 | 1708.0941 | 0 | 1921.6631 | 0 | 2056.3356 | 0 | 1921.6631 | 0 | 2811.639 | 3854.0782 | 3629.7573 | 3977.9987
419060 | 242.131 | 2663 | 3 | None | Electric, 120% Usage | Standard, 120% Usage | Electric, 120% Usage | None | 300-400% | None | None | Single-Family Detached | Single-Family Detached | Single-Family Detached | 2500-2999 | 2500-3999 | 1 | Fuel Oil | 100% Conditioned | Central AC | None | Fuel Oil Fuel Furnace | None | 45000-49999 | 100% CFL | Occupied | 1960s | Natural Gas | Yes | 0 | 630.6889 | 23.7388 | 1298.5979 | 5194.0986 | 0 | 319.7405 | 286.9166 | 0 | 0 | 0 | 0 | 0 | 58.3211 | 0 | 887.4192 | 21.9803 | 4754.785 | 0 | 0 | 0 | 407.3688 | 868.0765 | 346.1169 | 0 | 16192.1766 | 0 | 0 | 0 | 0 | 0 | 0 | 0 | 3876.451 | 0 | 0 | 0 | 0 | 0 | 0 | 0 | 0 | 35166.4769 | 35166.4769 | 15097.8492 | 15097.8492 | 16192.1766 | 3876.451 | 0 | 2600.7921 | 4909.4225 | 883.7712 | 0 | 5757.1005 | 4909.4225 | 883.7712 | 0 | 5329.2794 | 4909.4225 | 883.7712 | 0 | 6221.3101 | 4909.4225 | 883.7712 | 0 | 8393.9858 | 11550.2943 | 11122.4732 | 12014.5039
419103 | 242.131 | 8194 | 5 | Standard Efficiency | Electric, 100% Usage | EnergyStar, 100% Usage | Electric, 100% Usage | None | 400%+ | None | None | Single-Family Detached | Single-Family Detached | Single-Family Detached | 4000+ | 4000+ | 2 | Natural Gas | 100% Conditioned | Central AC | None | Natural Gas Fuel Boiler | None | 200000+ | 100% LED | Occupied | <1940 | Natural Gas | Yes | 67.9925 | 897.6767 | 52.4597 | 3444.7574 | 10941.2223 | 0 | 0 | 91.4382 | 0 | 0 | 0 | 0 | 0 | 84.9906 | 0 | 1837.8487 | 27.2556 | 5709.9037 | 0 | 0 | 0 | 669.0813 | 0 | 0 | 0 | 0 | 0 | 0 | 0 | 0 | 0 | 46120.8874 | 0 | 7356.3769 | 0 | 0 | 0 | 0 | 0 | 0 | 0 | 0 | 77302.1838 | 77302.1838 | 23824.9196 | 23824.9196 | 0 | 53477.2643 | 0 | 4222.4832 | 0 | 12191.7174 | 0 | 8851.4206 | 0 | 12191.7174 | 0 | 7899.1301 | 0 | 12191.7174 | 0 | 9189.8145 | 0 | 12191.7174 | 0 | 16414.2006 | 21043.138 | 20090.8475 | 21381.5319
419245 | 242.131 | 2152 | 3 | None | Electric, 100% Usage | EnergyStar, 100% Usage | Electric, 100% Usage | None | 300-400% | None | 5 | Single-Family Attached | Single-Family Attached | Single-Family Attached | 2000-2499 | 1500-2499 | 1 | Electricity | 100% Conditioned | Heat Pump | None | Electricity ASHP | None | 80000-99999 | 100% LED | Occupied | 2010s | Electricity | Yes | 0 | 450.1572 | 26.3764 | 547.4568 | 2071.4263 | 0 | 0 | 321.2059 | 1754.3234 | 3574.2948 | 0 | 0 | 2445.9712 | 34.5824 | 0 | 570.6094 | 21.9803 | 2063.8065 | 0 | 0 | 0 | 431.9868 | 434.0383 | 0 | 0 | 0 | 0 | 0 | 0 | 0 | 0 | 0 | 0 | 0 | 0 | 0 | 0 | 0 | 0 | 0 | 0 | 0 | 14748.5085 | 14748.5085 | 14748.5085 | 14748.5085 | 0 | 0 | 0 | 2498.7079 | 0 | 0 | 0 | 5791.9745 | 0 | 0 | 0 | 5059.7925 | 0 | 0 | 0 | 6030.0125 | 0 | 0 | 0 | 2498.7079 | 5791.9745 | 5059.7925 | 6030.0125
419246 | 242.131 | 1220 | 3 | None | Electric, 100% Usage | EnergyStar, 100% Usage | Electric, 100% Usage | None | 400%+ | None | None | Single-Family Detached | Single-Family Detached | Single-Family Detached | 1000-1499 | 0-1499 | 1 | Electricity | 100% Conditioned | Heat Pump | None | Electricity ASHP | None | 180000-199999 | 100% Incandescent | Occupied | 1980s | Electricity | Yes | 0 | 400.042 | 23.4457 | 724.4717 | 2164.6229 | 0 | 319.7405 | 94.662 | 122.7968 | 1608.081 | 0 | 0 | 2151.7278 | 160.896 | 0 | 1535.3993 | 21.9803 | 2233.2016 | 0 | 0 | 0 | 405.6104 | 434.0383 | 0 | 0 | 0 | 0 | 0 | 0 | 0 | 0 | 0 | 0 | 0 | 0 | 0 | 0 | 0 | 0 | 0 | 0 | 0 | 12400.7162 | 12400.7162 | 12400.7162 | 12400.7162 | 0 | 0 | 0 | 2198.1912 | 0 | 0 | 0 | 4854.4304 | 0 | 0 | 0 | 4432.985 | 0 | 0 | 0 | 5327.7703 | 0 | 0 | 0 | 2198.1912 | 4854.4304 | 4432.985 | 5327.7703
419255 | 242.131 | 1202 | 2 | Standard Efficiency | Electric, 100% Usage | Standard, 100% Usage | Electric, 100% Usage | None | 300-400% | None | 15 | Single-Family Attached | Single-Family Attached | Single-Family Attached | 1000-1499 | 0-1499 | 2 | Natural Gas | 100% Conditioned | Central AC | None | Natural Gas Fuel Furnace | None | 100000-119999 | 100% Incandescent | Occupied | 2000s | Natural Gas | Yes | 67.9925 | 1011.0952 | 37.8062 | 406.1965 | 1490.8525 | 0 | 0 | 38.6854 | 0 | 0 | 0 | 0 | 0 | 160.0168 | 0 | 1519.8666 | 16.412 | 2048.8599 | 0 | 0 | 0 | 474.4821 | 400.042 | 0 | 0 | 0 | 0 | 0 | 0 | 0 | 0 | 6739.7554 | 0 | 4936.196 | 0 | 0 | 0 | 0 | 0 | 0 | 0 | 0 | 19348.552 | 19348.552 | 7672.6006 | 7672.6006 | 0 | 11675.9514 | 0 | 1262.671 | 0 | 2661.8483 | 0 | 2773.8589 | 0 | 2661.8483 | 0 | 2450.8725 | 0 | 2661.8483 | 0 | 2959.2802 | 0 | 2661.8483 | 0 | 3924.5193 | 5435.7072 | 5112.7208 | 5621.1285
419441 | 242.131 | 866 | 1 | Standard Efficiency | Gas, 100% Usage | Standard, 100% Usage | Electric, 100% Usage | None | 400%+ | None | 6 | Single-Family Attached | Single-Family Attached | Single-Family Attached | 750-999 | 0-1499 | 1 | Natural Gas | 100% Conditioned | Central AC | None | Natural Gas Fuel Boiler | None | 200000+ | 100% LED | Occupied | 2000s | Natural Gas | Yes | 81.7668 | 49.2359 | 20.808 | 314.7583 | 1568.2233 | 0 | 0 | 98.4719 | 0 | 0 | 0 | 0 | 0 | 23.7388 | 0 | 300.984 | 16.412 | 1603.978 | 0 | 0 | 0 | 346.9961 | 1356.0398 | 0 | 0 | 0 | 0 | 655.8931 | 0 | 568.8509 | 0 | 5612.311 | 0 | 2069.6679 | 0 | 0 | 0 | 0 | 0 | 0 | 0 | 0 | 14687.8428 | 14687.8428 | 5781.413 | 5781.413 | 0 | 8906.4298 | 0 | 1000.6733 | 0 | 2030.4822 | 0 | 2173.8868 | 0 | 2030.4822 | 0 | 1923.0965 | 0 | 2030.4822 | 0 | 2292.5379 | 0 | 2030.4822 | 0 | 3031.1555 | 4204.369 | 3953.5787 | 4323.0201
419471 | 242.131 | 1690 | 4 | None | Electric, 100% Usage | EnergyStar, 100% Usage | Electric, 100% Usage | 318 Rated kWh, 100% Usage | 200-300% | None | None | Single-Family Detached | Single-Family Detached | Single-Family Detached | 1500-1999 | 1500-2499 | 1 | Natural Gas | 100% Conditioned | Central AC | None | Natural Gas Fuel Furnace | None | 40000-44999 | 100% Incandescent | Occupied | 1980s | Natural Gas | Yes | 0 | 400.042 | 23.4457 | 738.246 | 4323.9706 | 97.5927 | 0 | 488.5495 | 0 | 0 | 0 | 0 | 0 | 184.6348 | 99.9372 | 1938.9582 | 21.9803 | 2382.6678 | 0 | 0 | 0 | 405.6104 | 1160.8545 | 0 | 0 | 0 | 0 | 0 | 0 | 0 | 0 | 22877.1277 | 0 | 3748.9651 | 0 | 0 | 0 | 0 | 0 | 0 | 0 | 0 | 38892.2894 | 38892.2894 | 12266.1966 | 12266.1966 | 0 | 26626.0929 | 0 | 2174.9278 | 0 | 6070.1954 | 0 | 4663.7342 | 0 | 6070.1954 | 0 | 4135.6148 | 0 | 6070.1954 | 0 | 4888.5686 | 0 | 6070.1954 | 0 | 8245.1231 | 10733.9296 | 10205.8102 | 10958.764
419485 | 242.131 | 617 | 1 | None | None | None | Gas, 120% Usage | None | 300-400% | 4 | None | 3 or 4 Unit | Multifamily with 2-4 Units | Multi-Family with 2 - 4 Units | 500-749 | 0-1499 | 2 | Natural Gas | 60% Conditioned | Room AC | None | Natural Gas Fuel Furnace | None | 50000-59999 | 100% LED | Occupied | 1970s | Natural Gas | Yes | 0 | 0 | 0 | 0 | 734.7292 | 0 | 0 | 361.9428 | 0 | 0 | 0 | 0 | 0 | 21.6873 | 0 | 248.8173 | 16.412 | 2423.6977 | 0 | 0 | 0 | 31.9447 | 434.0383 | 0 | 0 | 0 | 0 | 0 | 0 | 0 | 0 | 14455.1444 | 0 | 5300.1903 | 0 | 0 | 937.2413 | 0 | 0 | 0 | 0 | 0 | 24965.8452 | 24965.8452 | 4273.2693 | 4273.2693 | 0 | 20692.576 | 0 | 732.9286 | 0 | 4717.4872 | 0 | 1619.9884 | 0 | 4717.4872 | 0 | 1428.009 | 0 | 4717.4872 | 0 | 1711.0502 | 0 | 4717.4872 | 0 | 5450.4158 | 6337.4756 | 6145.4962 | 6428.5374
419651 | 242.131 | 1138 | 2 | Standard Efficiency, No usage | Electric, 120% Usage | EnergyStar, 120% Usage | Gas, 120% Usage | 318 Rated kWh, 120% Usage | 400%+ | 8 | None | 5 to 9 Unit | Multifamily with 5+ units, 1-3 stories | Multi-Family with 5+ Units | 1000-1499 | 0-1499 | 2 | Natural Gas | None | None | None | Natural Gas Fuel Wall/Floor Furnace | None | 50000-59999 | 100% CFL | Vacant | 1970s | Electricity | No | 0 | 0 | 0 | 0 | 0 | 0 | 0 | 0 | 0 | 0 | 0 | 0 | 316.8098 | 0 | 0 | 0 | 16.412 | 0 | 0 | 0 | 0 | 0 | 434.0383 | 0 | 0 | 0 | 0 | 0 | 0 | 0 | 0 | 4074.5671 | 0 | 0 | 0 | 0 | 0 | 0 | 0 | 0 | 0 | 0 | 4841.5341 | 4841.5341 | 767.2601 | 767.2601 | 0 | 4074.5671 | 0 | 129.262 | 0 | 928.8878 | 0 | 290.6307 | 0 | 928.8878 | 0 | 255.5408 | 0 | 928.8878 | 0 | 308.6179 | 0 | 928.8878 | 0 | 1058.1498 | 1219.5185 | 1184.4286 | 1237.5057
419653 | 242.131 | 2663 | 4 | Standard Efficiency | Electric, 100% Usage | EnergyStar, 100% Usage | Electric, 100% Usage | 290 Rated kWh, 100% Usage | 400%+ | None | None | Single-Family Detached | Single-Family Detached | Single-Family Detached | 2500-2999 | 2500-3999 | 2 | Natural Gas | 20% Conditioned | Room AC | None | Natural Gas Fuel Wall/Floor Furnace | None | 200000+ | 100% Incandescent | Occupied | <1940 | Electricity | Yes | 67.9925 | 400.042 | 23.4457 | 0 | 2072.8917 | 91.1451 | 0 | 0 | 0 | 0 | 0 | 0 | 2102.4919 | 233.2846 | 0 | 2774.2107 | 21.9803 | 2692.1508 | 0 | 0 | 0 | 405.6104 | 434.0383 | 402.3866 | 0 | 0 | 0 | 0 | 0 | 0 | 0 | 58564.3919 | 0 | 0 | 0 | 0 | 0 | 0 | 0 | 0 | 0 | 0 | 70285.4763 | 70285.4763 | 11721.0844 | 11721.0844 | 0 | 58564.3919 | 0 | 1939.2199 | 0 | 13351.4819 | 0 | 4272.1248 | 0 | 13351.4819 | 0 | 3766.5684 | 0 | 13351.4819 | 0 | 4576.8922 | 0 | 13351.4819 | 0 | 15290.7018 | 17623.6067 | 17118.0503 | 17928.374
419675 | 242.131 | 1690 | 3 | Standard Efficiency | Electric, 100% Usage | EnergyStar, 100% Usage | Electric, 100% Usage | None | 400%+ | None | None | Single-Family Detached | Single-Family Detached | Single-Family Detached | 1500-1999 | 1500-2499 | 1 | Electricity | 100% Conditioned | Central AC | None | Electricity Electric Furnace | None | 120000-139999 | 100% Incandescent | Occupied | 1980s | Electricity | Yes | 67.9925 | 400.042 | 23.4457 | 394.7667 | 1959.7662 | 0 | 319.7405 | 331.7565 | 0 | 14092.0293 | 0 | 0 | 2230.857 | 184.6348 | 99.9372 | 1938.9582 | 21.9803 | 2382.6678 | 0 | 0 | 0 | 405.6104 | 434.0383 | 0 | 0 | 0 | 0 | 0 | 0 | 773.1215 | 0 | 0 | 0 | 0 | 0 | 0 | 0 | 0 | 0 | 0 | 0 | 0 | 26061.0518 | 26061.0518 | 25287.9303 | 25287.9303 | 0 | 773.1215 | 0 | 4486.9053 | 0 | 176.2329 | 0 | 10313.1909 | 0 | 176.2329 | 0 | 8982.7827 | 0 | 176.2329 | 0 | 10921.1544 | 0 | 176.2329 | 0 | 4663.1382 | 10489.4238 | 9159.0156 | 11097.3873
419679 | 242.131 | 2176 | 5 | None | Electric, 80% Usage | EnergyStar, 80% Usage | Electric, 80% Usage | 290 Rated kWh, 80% Usage | 0-100% | None | None | Single-Family Detached | Single-Family Detached | Single-Family Detached | 2000-2499 | 1500-2499 | 2 | Propane | 100% Conditioned | Central AC | None | Propane Fuel Furnace | None | 10000-14999 | 100% Incandescent | Occupied | 2000s | Electricity | Yes | 0 | 419.6778 | 24.618 | 542.4746 | 2571.1125 | 101.1095 | 319.7405 | 344.0654 | 0 | 0 | 0 | 0 | 1774.2523 | 208.6666 | 0 | 2355.9983 | 27.2556 | 1426.0838 | 0 | 0 | 0 | 377.1825 | 434.0383 | 0 | 0 | 0 | 0 | 0 | 0 | 0 | 0 | 0 | 0 | 0 | 0 | 0 | 0 | 0 | 0 | 13841.1605 | 0 | 0 | 24767.4361 | 24767.4361 | 10926.2756 | 10926.2756 | 0 | 0 | 13841.1605 | 1890.1375 | 0 | 0 | 3808.9117 | 4134.7657 | 0 | 0 | 3808.9117 | 3653.4498 | 0 | 0 | 3808.9117 | 4350.3758 | 0 | 0 | 3808.9117 | 5699.0493 | 7943.6774 | 7462.3615 | 8159.2876
419782 | 242.131 | 1690 | 4 | Standard Efficiency | Electric, 100% Usage | EnergyStar, 100% Usage | Electric, 100% Usage | 318 Rated kWh, 100% Usage | 400%+ | None | None | Single-Family Detached | Single-Family Detached | Single-Family Detached | 1500-1999 | 1500-2499 | 1 | Fuel Oil | 100% Conditioned | Central AC | None | Fuel Oil Fuel Boiler | None | 200000+ | 100% Incandescent | Occupied | 1980s | Electricity | Yes | 67.9925 | 773.1215 | 45.1329 | 805.0662 | 3934.186 | 208.9597 | 0 | 125.4344 | 0 | 0 | 0 | 0 | 4653.9686 | 184.6348 | 99.9372 | 1938.9582 | 21.9803 | 3326.9428 | 0 | 0 | 0 | 603.1403 | 434.0383 | 520.7873 | 0 | 8094.916 | 0 | 0 | 0 | 0 | 0 | 0 | 0 | 0 | 0 | 0 | 0 | 0 | 0 | 0 | 0 | 0 | 25839.4901 | 25839.4901 | 17744.5741 | 17744.5741 | 8094.916 | 0 | 0 | 2978.0725 | 2454.377 | 0 | 0 | 6595.9193 | 2454.377 | 0 | 0 | 5820.8511 | 2454.377 | 0 | 0 | 6975.2296 | 2454.377 | 0 | 0 | 5432.4495 | 9050.2963 | 8275.2281 | 9429.6066
419817 | 242.131 | 1675 | 3 | Standard Efficiency, No usage | Gas, 100% Usage | EnergyStar, 100% Usage | Electric, 100% Usage | 290 Rated kWh, 100% Usage | 300-400% | None | 5 | Single-Family Attached | Single-Family Attached | Single-Family Attached | 1500-1999 | 1500-2499 | 2 | Natural Gas | 20% Conditioned | Room AC | None | Natural Gas Fuel Wall/Floor Furnace | None | 45000-49999 | 100% Incandescent | Vacant | <1940 | Natural Gas | Yes | 0 | 0 | 0 | 0 | 265.5224 | 0 | 0 | 0 | 0 | 0 | 0 | 0 | 0 | 0 | 0 | 0 | 21.9803 | 0 | 0 | 0 | 0 | 0 | 480.0504 | 0 | 0 | 0 | 0 | 0 | 0 | 0 | 0 | 10657.2364 | 0 | 1489.9733 | 0 | 0 | 0 | 0 | 0 | 0 | 0 | 0 | 12914.7628 | 12914.7628 | 767.5531 | 767.5531 | 0 | 12147.2097 | 0 | 132.4739 | 0 | 2769.3098 | 0 | 281.8065 | 0 | 2769.3098 | 0 | 250.7958 | 0 | 2769.3098 | 0 | 295.476 | 0 | 2769.3098 | 0 | 2901.7837 | 3051.1163 | 3020.1055 | 3064.7858
419908 | 242.131 | 2152 | 2 | Standard Efficiency | Electric, 100% Usage | EnergyStar, 100% Usage | Electric, 100% Usage | 318 Rated kWh, 100% Usage | 400%+ | None | 6 | Single-Family Attached | Single-Family Attached | Single-Family Attached | 2000-2499 | 1500-2499 | 2 | Electricity | 100% Conditioned | Heat Pump | None | Electricity ASHP | None | 100000-119999 | 100% Incandescent | Occupied | 1980s | Electricity | Yes | 67.9925 | 530.4586 | 31.0655 | 637.1365 | 2801.1733 | 136.5711 | 0 | 468.9137 | 2165.2091 | 4767.094 | 0 | 0 | 2936.5721 | 207.4943 | 0 | 2335.4834 | 16.412 | 2194.8092 | 0 | 0 | 0 | 474.4821 | 914.0887 | 0 | 0 | 0 | 0 | 0 | 0 | 0 | 0 | 0 | 0 | 0 | 0 | 0 | 0 | 0 | 0 | 0 | 0 | 0 | 20684.37 | 20684.37 | 20684.37 | 20684.37 | 0 | 0 | 0 | 3620.1742 | 0 | 0 | 0 | 8238.0943 | 0 | 0 | 0 | 7199.7488 | 0 | 0 | 0 | 8650.9808 | 0 | 0 | 0 | 3620.1742 | 8238.0943 | 7199.7488 | 8650.9808
419935 | 242.131 | 1220 | 2 | Standard Efficiency | Electric, 100% Usage | EnergyStar, 100% Usage | Gas, 100% Usage | 318 Rated kWh, 100% Usage | 400%+ | None | None | Single-Family Detached | Single-Family Detached | Single-Family Detached | 1000-1499 | 0-1499 | 1 | Natural Gas | 100% Conditioned | Central AC | None | Natural Gas Fuel Furnace | None | 200000+ | 100% LED | Occupied | 1970s | Natural Gas | Yes | 67.9925 | 524.5972 | 30.7725 | 760.2264 | 3303.4971 | 134.8127 | 319.7405 | 114.8839 | 0 | 0 | 0 | 0 | 0 | 26.9625 | 0 | 375.131 | 16.412 | 2547.9599 | 0 | 0 | 0 | 32.2378 | 1756.0819 | 0 | 0 | 0 | 0 | 0 | 0 | 0 | 0 | 11476.077 | 0 | 4329.832 | 0 | 0 | 947.2057 | 0 | 0 | 0 | 0 | 0 | 26764.1293 | 26764.1293 | 10011.0147 | 10011.0147 | 0 | 16753.1146 | 0 | 1799.698 | 0 | 3819.368 | 0 | 3866.2839 | 0 | 3819.368 | 0 | 3426.7293 | 0 | 3819.368 | 0 | 4018.7422 | 0 | 3819.368 | 0 | 5619.066 | 7685.6519 | 7246.0973 | 7838.1102
419951 | 242.131 | 2176 | 3 | Standard Efficiency | Gas, 120% Usage | EnergyStar, 120% Usage | Gas, 120% Usage | 290 Rated kWh, 120% Usage | 300-400% | None | None | Single-Family Detached | Single-Family Detached | Single-Family Detached | 2000-2499 | 1500-2499 | 2 | Natural Gas | 20% Conditioned | Room AC | None | Natural Gas Fuel Wall/Floor Furnace | None | 80000-99999 | 100% CFL | Occupied | <1940 | Natural Gas | Yes | 67.9925 | 69.4578 | 45.426 | 0 | 1264.3086 | 192.5477 | 319.7405 | 0 | 0 | 0 | 0 | 0 | 0 | 52.1667 | 0 | 753.7788 | 21.9803 | 6333.5589 | 0 | 0 | 0 | 44.2537 | 434.0383 | 0 | 0 | 0 | 0 | 924.6392 | 0 | 0 | 0 | 27119.0384 | 0 | 9728.7872 | 0 | 0 | 1297.1326 | 0 | 0 | 0 | 0 | 0 | 48668.5542 | 48668.5542 | 9599.2498 | 9599.2498 | 0 | 39069.3043 | 0 | 1651.9494 | 0 | 8907.0083 | 0 | 3652.4319 | 0 | 8907.0083 | 0 | 3217.9367 | 0 | 8907.0083 | 0 | 3862.3549 | 0 | 8907.0083 | 0 | 10558.9577 | 12559.4402 | 12124.945 | 12769.3632
419962 | 242.131 | 2152 | 3 | None | Electric, 100% Usage | EnergyStar, 100% Usage | Electric, 100% Usage | 318 Rated kWh, 100% Usage | 400%+ | None | 6 | Single-Family Attached | Single-Family Attached | Single-Family Attached | 2000-2499 | 1500-2499 | 1 | Electricity | 20% Conditioned | Room AC | None | Electricity Baseboard | None | 100000-119999 | 100% CFL | Occupied | <1940 | Electricity | Yes | 0 | 289.8473 | 16.9981 | 0 | 877.4548 | 64.7687 | 0 | 0 | 0 | 26065.4479 | 0 | 0 | 1243.7936 | 51.8736 | 0 | 747.0382 | 21.9803 | 1801.5079 | 0 | 0 | 0 | 346.9961 | 434.0383 | 0 | 0 | 0 | 0 | 0 | 0 | 0 | 0 | 0 | 0 | 0 | 0 | 0 | 0 | 0 | 0 | 0 | 0 | 0 | 31961.4517 | 31961.4517 | 31961.4517 | 31961.4517 | 0 | 0 | 0 | 5907.4872 | 0 | 0 | 0 | 13637.3358 | 0 | 0 | 0 | 11812.3028 | 0 | 0 | 0 | 14432.4061 | 0 | 0 | 0 | 5907.4872 | 13637.3358 | 11812.3028 | 14432.4061
419984 | 242.131 | 1220 | 3 | Standard Efficiency | Electric, 100% Usage | Standard, 100% Usage | Electric, 100% Usage | None | 300-400% | None | None | Single-Family Detached | Single-Family Detached | Single-Family Detached | 1000-1499 | 0-1499 | 2 | Natural Gas | 100% Conditioned | Central AC | None | Natural Gas Fuel Furnace | None | 100000-119999 | 100% CFL | Occupied | 2000s | Natural Gas | Yes | 81.7668 | 1474.1475 | 55.0974 | 422.6085 | 2258.6987 | 0 | 0 | 204.5636 | 0 | 0 | 0 | 0 | 0 | 40.1507 | 0 | 491.1871 | 21.9803 | 3177.4765 | 0 | 0 | 0 | 603.1403 | 480.0504 | 0 | 0 | 0 | 0 | 0 | 0 | 0 | 0 | 13348.508 | 0 | 6638.9389 | 0 | 0 | 0 | 0 | 0 | 0 | 0 | 0 | 29298.3149 | 29298.3149 | 9310.8679 | 9310.8679 | 0 | 19987.447 | 0 | 1622.5435 | 0 | 4556.7268 | 0 | 3510.2838 | 0 | 4556.7268 | 0 | 3103.6042 | 0 | 4556.7268 | 0 | 3717.9306 | 0 | 4556.7268 | 0 | 6179.2703 | 8067.0106 | 7660.331 | 8274.6574
420061 | 242.131 | 2152 | 3 | Standard Efficiency | Electric, 120% Usage | EnergyStar, 120% Usage | Electric, 120% Usage | None | 400%+ | None | 6 | Single-Family Attached | Single-Family Attached | Single-Family Attached | 2000-2499 | 1500-2499 | 2 | Electricity | 100% Conditioned | Heat Pump | None | Electricity ASHP | None | 100000-119999 | 100% CFL | Occupied | 1970s | Electricity | Yes | 67.9925 | 444.0027 | 25.7903 | 851.6645 | 3218.7996 | 0 | 0 | 212.4765 | 1081.1392 | 2115.9731 | 0 | 0 | 3506.5954 | 51.8736 | 0 | 747.0382 | 21.9803 | 3865.3143 | 0 | 0 | 0 | 467.4484 | 960.1008 | 0 | 0 | 0 | 0 | 0 | 0 | 0 | 0 | 0 | 0 | 0 | 0 | 0 | 0 | 0 | 0 | 0 | 0 | 0 | 17638.4823 | 17638.4823 | 17638.4823 | 17638.4823 | 0 | 0 | 0 | 2957.7951 | 0 | 0 | 0 | 6715.3797 | 0 | 0 | 0 | 5897.3608 | 0 | 0 | 0 | 7054.9929 | 0 | 0 | 0 | 2957.7951 | 6715.3797 | 5897.3608 | 7054.9929
420130 | 242.131 | 1220 | 4 | Standard Efficiency | Electric, 120% Usage | Standard, 120% Usage | Propane, 120% Usage | None | 0-100% | None | None | Single-Family Detached | Single-Family Detached | Single-Family Detached | 1000-1499 | 0-1499 | 1 | Other Fuel | 40% Conditioned | Room AC | None | None | None | 45000-49999 | 100% LED | Occupied | <1940 | Electricity | Yes | 67.9925 | 3476.116 | 130.1236 | 0 | 1827.8843 | 0 | 319.7405 | 0 | 0 | 0 | 0 | 0 | 17715.56 | 26.9625 | 0 | 375.131 | 21.9803 | 10132.053 | 0 | 0 | 0 | 82.646 | 434.0383 | 0 | 0 | 0 | 0 | 0 | 0 | 0 | 0 | 0 | 0 | 0 | 0 | 0 | 0 | 0 | 0 | 0 | 0 | 2420.474 | 37030.4089 | 37030.4089 | 34609.9349 | 34609.9349 | 0 | 0 | 2420.474 | 5483.7385 | 0 | 0 | 666.0682 | 12429.0855 | 0 | 0 | 666.0682 | 10922.9737 | 0 | 0 | 666.0682 | 13378.9442 | 0 | 0 | 666.0682 | 6149.8067 | 13095.1537 | 11589.0419 | 14045.0124
420131 | 242.131 | 1690 | 3 | Standard Efficiency | Electric, 100% Usage | EnergyStar, 100% Usage | Electric, 100% Usage | None | 400%+ | None | None | Single-Family Detached | Single-Family Detached | Single-Family Detached | 1500-1999 | 1500-2499 | 2 | Natural Gas | 40% Conditioned | Room AC | None | Natural Gas Fuel Wall/Floor Furnace | None | 100000-119999 | 100% Incandescent | Occupied | <1940 | Natural Gas | Yes | 67.9925 | 400.042 | 23.4457 | 0 | 1179.6111 | 0 | 319.7405 | 0 | 0 | 0 | 0 | 0 | 0 | 184.6348 | 0 | 1938.9582 | 21.9803 | 2382.6678 | 0 | 1992.0041 | 0 | 405.6104 | 480.0504 | 0 | 0 | 0 | 0 | 0 | 0 | 0 | 0 | 38137.6314 | 0 | 3752.482 | 0 | 0 | 0 | 0 | 0 | 0 | 0 | 0 | 51286.558 | 51286.558 | 9396.4446 | 9396.4446 | 0 | 41889.8203 | 0 | 1437.4424 | 0 | 9550.0476 | 0 | 3266.1912 | 0 | 9550.0476 | 0 | 2885.6113 | 0 | 9550.0476 | 0 | 3481.9433 | 0 | 9550.0476 | 0 | 10987.49 | 12816.2388 | 12435.6589 | 13031.9909
420148 | 242.131 | 1202 | 4 | Standard Efficiency, No usage | Electric, 100% Usage | Standard, 100% Usage | Electric, 100% Usage | 290 Rated kWh, 100% Usage | 300-400% | None | 30 | Single-Family Attached | Single-Family Attached | Single-Family Attached | 1000-1499 | 0-1499 | 2 | Electricity | 80% Conditioned | Room AC | None | Electricity Electric Furnace | None | 50000-59999 | 100% Incandescent | Vacant | 1970s | Electricity | Yes | 0 | 0 | 0 | 0 | 732.6777 | 0 | 319.7405 | 43.9607 | 0 | 1883.2747 | 0 | 0 | 282.5205 | 0 | 0 | 0 | 21.9803 | 0 | 0 | 0 | 0 | 0 | 434.0383 | 0 | 0 | 0 | 0 | 0 | 0 | 0 | 0 | 0 | 0 | 0 | 0 | 0 | 0 | 0 | 0 | 0 | 0 | 0 | 3717.8996 | 3717.8996 | 3717.8996 | 3717.8996 | 0 | 0 | 0 | 687.3562 | 0 | 0 | 0 | 1577.5335 | 0 | 0 | 0 | 1370.5366 | 0 | 0 | 0 | 1617.0681 | 0 | 0 | 0 | 687.3562 | 1577.5335 | 1370.5366 | 1617.0681
420274 | 242.131 | 1220 | 3 | Standard Efficiency | Electric, 100% Usage | Standard, 100% Usage | Electric, 100% Usage | None | 0-100% | None | None | Single-Family Detached | Single-Family Detached | Single-Family Detached | 1000-1499 | 0-1499 | 1 | Natural Gas | 100% Conditioned | Central AC | None | Natural Gas Fuel Furnace | None | <10000 | 100% LED | Occupied | 1960s | Electricity | Yes | 67.9925 | 525.7695 | 19.6358 | 891.2291 | 3959.6832 | 0 | 319.7405 | 167.6367 | 0 | 0 | 0 | 0 | 1283.9444 | 26.9625 | 0 | 375.131 | 21.9803 | 1918.4432 | 0 | 0 | 0 | 339.6694 | 434.0383 | 0 | 0 | 0 | 0 | 0 | 0 | 0 | 0 | 16627.9733 | 0 | 0 | 0 | 0 | 0 | 0 | 0 | 0 | 0 | 0 | 26979.5366 | 26979.5366 | 10351.5633 | 10351.5633 | 0 | 16627.9733 | 0 | 1904.5042 | 0 | 3790.8248 | 0 | 4026.1081 | 0 | 3790.8248 | 0 | 3574.5188 | 0 | 3790.8248 | 0 | 4196.5309 | 0 | 3790.8248 | 0 | 5695.3289 | 7816.9329 | 7365.3435 | 7987.3557
420284 | 242.131 | 617 | 2 | None | Electric, 100% Usage | Standard, 100% Usage | None | None | 300-400% | 10 | None | 10 to 19 Unit | Multifamily with 5+ units, 1-3 stories | Multi-Family with 5+ Units | 500-749 | 0-1499 | 1 | Natural Gas | 20% Conditioned | Room AC | Heating Only | Natural Gas Shared Heating | Boiler Baseboards Heating Only, Natural Gas | 80000-99999 | 100% Incandescent | Occupied | 1950s | Natural Gas | Yes | 0 | 1011.0952 | 37.8062 | 0 | 553.0251 | 0 | 0 | 79.4223 | 0 | 0 | 0 | 0 | 0 | 130.7097 | 0 | 1017.8358 | 16.412 | 1956.8355 | 0 | 0 | 0 | 0 | 434.0383 | 0 | 0 | 0 | 0 | 0 | 1584.0491 | 0 | 0 | 9077.2903 | 0 | 4951.4357 | 0 | 0 | 0 | 0 | 0 | 0 | 0 | 0 | 20850.2482 | 20850.2482 | 5237.4731 | 5237.4731 | 0 | 15612.7751 | 0 | 866.038 | 0 | 3559.4074 | 0 | 1934.571 | 0 | 3559.4074 | 0 | 1702.8719 | 0 | 3559.4074 | 0 | 2058.7152 | 0 | 3559.4074 | 0 | 4425.4454 | 5493.9784 | 5262.2793 | 5618.1225
420286 | 242.131 | 2152 | 2 | Standard Efficiency | Electric, 120% Usage | EnergyStar, 120% Usage | Electric, 120% Usage | 290 Rated kWh, 120% Usage | 400%+ | None | 16 | Single-Family Attached | Single-Family Attached | Single-Family Attached | 2000-2499 | 1500-2499 | 2 | Electricity | 100% Conditioned | Central AC | None | Electricity Electric Furnace | None | 140000-159999 | 100% LED | Occupied | 1970s | Electricity | Yes | 67.9925 | 444.0027 | 25.7903 | 381.5785 | 3922.7563 | 99.3511 | 0 | 234.1638 | 0 | 10019.5137 | 0 | 0 | 3610.3425 | 34.5824 | 0 | 570.6094 | 16.412 | 3865.3143 | 0 | 0 | 0 | 467.4484 | 434.0383 | 0 | 0 | 0 | 0 | 0 | 0 | 0 | 0 | 0 | 0 | 0 | 0 | 0 | 0 | 0 | 0 | 0 | 0 | 0 | 24194.1891 | 24194.1891 | 24194.1891 | 24194.1891 | 0 | 0 | 0 | 4187.5865 | 0 | 0 | 0 | 9596.7794 | 0 | 0 | 0 | 8385.8216 | 0 | 0 | 0 | 10086.1412 | 0 | 0 | 0 | 4187.5865 | 9596.7794 | 8385.8216 | 10086.1412
420308 | 242.131 | 885 | 3 | Standard Efficiency | Electric, 80% Usage | EnergyStar, 80% Usage | Electric, 80% Usage | 290 Rated kWh, 80% Usage | 300-400% | None | None | Single-Family Detached | Single-Family Detached | Single-Family Detached | 750-999 | 0-1499 | 1 | Electricity | 60% Conditioned | Room AC | None | Electricity Electric Furnace | None | 80000-99999 | 100% CFL | Occupied | 1970s | Natural Gas | Yes | 81.7668 | 519.0289 | 30.1863 | 0 | 1449.8226 | 128.3651 | 0 | 221.2687 | 0 | 9501.071 | 0 | 0 | 0 | 36.0477 | 24.911 | 399.1628 | 21.9803 | 1378.0202 | 0 | 0 | 0 | 429.9353 | 1356.0398 | 0 | 0 | 0 | 0 | 0 | 0 | 0 | 0 | 0 | 0 | 3644.9249 | 0 | 0 | 0 | 0 | 0 | 0 | 0 | 0 | 19222.5315 | 19222.5315 | 15577.8997 | 15577.8997 | 0 | 3644.9249 | 0 | 2777.1524 | 0 | 830.9395 | 0 | 6488.9917 | 0 | 830.9395 | 0 | 5638.4698 | 0 | 830.9395 | 0 | 6762.9502 | 0 | 830.9395 | 0 | 3608.0919 | 7319.9312 | 6469.4093 | 7593.8897
420351 | 242.131 | 3301 | 4 | None | Electric, 100% Usage | Standard, 100% Usage | Gas, 100% Usage | 318 Rated kWh, 100% Usage | 400%+ | None | None | Single-Family Detached | Single-Family Detached | Single-Family Detached | 3000-3999 | 2500-3999 | 1 | Natural Gas | 100% Conditioned | Central AC | None | Natural Gas Fuel Furnace | None | 140000-159999 | 100% LED | Occupied | 1990s | Natural Gas | Yes | 0 | 999.9585 | 37.5131 | 963.3246 | 5325.6875 | 134.8127 | 319.7405 | 801.8424 | 0 | 0 | 0 | 0 | 0 | 44.2537 | 16.7051 | 811.5138 | 21.9803 | 3209.7144 | 0 | 0 | 0 | 32.2378 | 834.0803 | 0 | 0 | 0 | 0 | 0 | 0 | 0 | 0 | 32304.931 | 0 | 5070.4226 | 0 | 0 | 947.2057 | 0 | 0 | 0 | 0 | 0 | 51875.6309 | 51875.6309 | 13553.3647 | 13553.3647 | 0 | 38322.2662 | 0 | 2310.6054 | 0 | 8736.6948 | 0 | 4964.314 | 0 | 8736.6948 | 0 | 4409.6282 | 0 | 8736.6948 | 0 | 5206.3037 | 0 | 8736.6948 | 0 | 11047.3002 | 13701.0088 | 13146.323 | 13942.9985
420358 | 242.131 | 866 | 2 | None | Electric, 100% Usage | EnergyStar, 100% Usage | Gas, 100% Usage | 290 Rated kWh, 100% Usage | 0-100% | None | 15 | Single-Family Attached | Single-Family Attached | Single-Family Attached | 750-999 | 0-1499 | 2 | Electricity | 100% Conditioned | Heat Pump | None | Electricity ASHP | None | <10000 | 100% Incandescent | Occupied | 1970s | Electricity | Yes | 0 | 448.3987 | 26.3764 | 426.4184 | 1642.6633 | 105.2125 | 0 | 317.9821 | 1676.9527 | 3331.0458 | 0 | 0 | 2732.8877 | 143.3118 | 0 | 1231.4846 | 16.412 | 1866.2766 | 0 | 0 | 0 | 29.6002 | 480.0504 | 0 | 0 | 0 | 0 | 0 | 1479.7158 | 0 | 0 | 0 | 0 | 0 | 0 | 0 | 867.1973 | 0 | 0 | 0 | 0 | 0 | 16821.9863 | 16821.9863 | 14474.7801 | 14474.7801 | 0 | 2347.2062 | 0 | 2528.3856 | 0 | 535.0825 | 0 | 5744.9274 | 0 | 535.0825 | 0 | 5020.2202 | 0 | 535.0825 | 0 | 6068.2608 | 0 | 535.0825 | 0 | 3063.4681 | 6280.0099 | 5555.3027 | 6603.3433
420360 | 242.131 | 2176 | 5 | Standard Efficiency | Gas, 80% Usage | EnergyStar, 80% Usage | Electric, 80% Usage | None | 400%+ | None | None | Single-Family Detached | Single-Family Detached | Single-Family Detached | 2000-2499 | 1500-2499 | 1 | Natural Gas | None | None | None | Natural Gas Fuel Boiler | None | 200000+ | 100% Incandescent | Occupied | 1950s | Natural Gas | Yes | 67.9925 | 28.721 | 18.7565 | 0 | 0 | 0 | 0 | 97.8857 | 0 | 0 | 962.1523 | 950.4295 | 0 | 208.6666 | 0 | 2355.9983 | 27.2556 | 1268.7047 | 0 | 0 | 0 | 324.4297 | 2712.0797 | 0 | 0 | 0 | 0 | 380.1132 | 0 | 0 | 0 | 24918.0747 | 0 | 2428.68 | 0 | 0 | 0 | 0 | 0 | 0 | 0 | 0 | 36749.9399 | 36749.9399 | 9023.0721 | 9023.0721 | 0 | 27726.8678 | 0 | 1560.761 | 0 | 6321.1476 | 0 | 3445.2078 | 0 | 6321.1476 | 0 | 3030.2315 | 0 | 6321.1476 | 0 | 3684.2877 | 0 | 6321.1476 | 0 | 7881.9086 | 9766.3554 | 9351.3791 | 10005.4353
420400 | 242.131 | 2152 | 2 | Standard Efficiency | Electric, 80% Usage | EnergyStar, 80% Usage | Electric, 80% Usage | None | 400%+ | None | 6 | Single-Family Attached | Single-Family Attached | Single-Family Attached | 2000-2499 | 1500-2499 | 1 | Electricity | 100% Conditioned | Central AC | None | Electricity Electric Furnace | None | 140000-159999 | 100% CFL | Occupied | 1980s | Electricity | Yes | 67.9925 | 296.0018 | 17.2912 | 344.3585 | 2858.6152 | 0 | 0 | 256.4372 | 0 | 10976.6839 | 0 | 0 | 1019.8873 | 51.8736 | 0 | 747.0382 | 16.412 | 966.2553 | 0 | 0 | 0 | 311.5345 | 868.0765 | 0 | 0 | 0 | 0 | 0 | 0 | 0 | 0 | 0 | 0 | 0 | 0 | 0 | 0 | 0 | 0 | 0 | 0 | 0 | 18798.4576 | 18798.4576 | 18798.4576 | 18798.4576 | 0 | 0 | 0 | 3430.427 | 0 | 0 | 0 | 7868.6301 | 0 | 0 | 0 | 6848.4011 | 0 | 0 | 0 | 8194.8851 | 0 | 0 | 0 | 3430.427 | 7868.6301 | 6848.4011 | 8194.8851
420413 | 242.131 | 1138 | 2 | Standard Efficiency | None | None | Electric, 100% Usage | None | 400%+ | 16 | None | 10 to 19 Unit | Multifamily with 5+ units, 1-3 stories | Multi-Family with 5+ Units | 1000-1499 | 0-1499 | 2 | Natural Gas | None | None | None | Natural Gas Fuel Furnace | None | 70000-79999 | 100% CFL | Occupied | 2000s | Natural Gas | Yes | 67.9925 | 0 | 0 | 0 | 0 | 0 | 0 | 138.0365 | 0 | 0 | 0 | 0 | 0 | 39.2715 | 0 | 468.6206 | 16.412 | 1776.3038 | 0 | 0 | 0 | 389.4915 | 434.0383 | 0 | 0 | 0 | 0 | 0 | 0 | 0 | 0 | 5533.1818 | 0 | 3212.352 | 0 | 0 | 0 | 0 | 0 | 0 | 0 | 0 | 12075.9934 | 12075.9934 | 3330.4596 | 3330.4596 | 0 | 8745.5338 | 0 | 552.2133 | 0 | 1993.7929 | 0 | 1254.744 | 0 | 1993.7929 | 0 | 1102.9538 | 0 | 1993.7929 | 0 | 1328.9458 | 0 | 1993.7929 | 0 | 2546.0063 | 3248.5369 | 3096.7468 | 3322.7387
420490 | 242.131 | 1138 | 2 | None | Electric, 100% Usage | EnergyStar, 100% Usage | Electric, 100% Usage | None | 200-300% | 20 | None | 20 to 49 Unit | Multifamily with 5+ units, 1-3 stories | Multi-Family with 5+ Units | 1000-1499 | 0-1499 | 2 | Electricity | 100% Conditioned | Heat Pump | None | Electricity ASHP | None | 30000-34999 | 100% CFL | Occupied | 2010s | Electricity | Yes | 0 | 289.8473 | 16.9981 | 440.1927 | 1782.1652 | 0 | 319.7405 | 99.3511 | 336.1525 | 1059.745 | 0 | 0 | 1330.5427 | 39.2715 | 0 | 468.6206 | 16.412 | 1581.4115 | 0 | 0 | 0 | 346.9961 | 1356.0398 | 272.8492 | 0 | 0 | 0 | 0 | 0 | 0 | 0 | 0 | 0 | 0 | 0 | 0 | 0 | 0 | 0 | 0 | 0 | 0 | 9756.3359 | 9756.3359 | 9756.3359 | 9756.3359 | 0 | 0 | 0 | 1714.4789 | 0 | 0 | 0 | 3761.7849 | 0 | 0 | 0 | 3447.693 | 0 | 0 | 0 | 4142.24 | 0 | 0 | 0 | 1714.4789 | 3761.7849 | 3447.693 | 4142.24
420513 | 242.131 | 2152 | 3 | Standard Efficiency | Electric, 120% Usage | EnergyStar, 120% Usage | Electric, 120% Usage | None | 400%+ | None | 16 | Single-Family Attached | Single-Family Attached | Single-Family Attached | 2000-2499 | 1500-2499 | 2 | Electricity | 100% Conditioned | Heat Pump | None | Electricity ASHP | None | 140000-159999 | 100% Incandescent | Occupied | 1970s | Electricity | Yes | 67.9925 | 636.5504 | 37.22 | 938.9997 | 4025.9173 | 0 | 0 | 817.0821 | 2379.444 | 8387.694 | 0 | 0 | 5540.5086 | 207.4943 | 0 | 2335.4834 | 21.9803 | 4389.6185 | 0 | 0 | 0 | 569.4371 | 434.0383 | 0 | 0 | 0 | 0 | 0 | 0 | 0 | 0 | 0 | 0 | 0 | 0 | 0 | 0 | 0 | 0 | 0 | 0 | 0 | 30789.4605 | 30789.4605 | 30789.4605 | 30789.4605 | 0 | 0 | 0 | 5384.5669 | 0 | 0 | 0 | 12218.981 | 0 | 0 | 0 | 10682.1942 | 0 | 0 | 0 | 12901.6575 | 0 | 0 | 0 | 5384.5669 | 12218.981 | 10682.1942 | 12901.6575
420554 | 242.131 | 3301 | 5 | Standard Efficiency | Electric, 100% Usage | Standard, 100% Usage | Electric, 100% Usage | 318 Rated kWh, 100% Usage | 400%+ | None | None | Single-Family Detached | Single-Family Detached | Single-Family Detached | 3000-3999 | 2500-3999 | 2 | Electricity | 100% Conditioned | Heat Pump | None | Electricity ASHP | None | 100000-119999 | 100% CFL | Occupied | 1980s | Natural Gas | Yes | 67.9925 | 999.9585 | 37.5131 | 759.9333 | 2455.3494 | 134.8127 | 319.7405 | 285.7443 | 1822.9021 | 4849.447 | 0 | 0 | 0 | 66.2341 | 24.911 | 1062.6757 | 27.2556 | 3209.7144 | 0 | 2786.5197 | 0 | 471.2583 | 434.0383 | 0 | 0 | 0 | 0 | 0 | 0 | 0 | 0 | 0 | 0 | 4566.9265 | 0 | 0 | 0 | 0 | 0 | 0 | 0 | 0 | 24383.22 | 24383.22 | 19816.0004 | 19816.0004 | 0 | 4566.9265 | 0 | 3278.2735 | 0 | 1041.1941 | 0 | 7571.5004 | 0 | 1041.1941 | 0 | 6630.7353 | 0 | 1041.1941 | 0 | 7917.6367 | 0 | 1041.1941 | 0 | 4319.4676 | 8612.6944 | 7671.9294 | 8958.8308
420610 | 242.131 | 853 | 1 | Standard Efficiency | None | None | Electric, 80% Usage | None | 0-100% | 10 | None | 10 to 19 Unit | Multifamily with 5+ units, 1-3 stories | Multi-Family with 5+ Units | 750-999 | 0-1499 | 1 | Natural Gas | 20% Conditioned | Room AC | None | Natural Gas Fuel Furnace | None | <10000 | 100% Incandescent | Occupied | 1970s | Natural Gas | Yes | 67.9925 | 0 | 0 | 0 | 519.9081 | 0 | 0 | 179.3595 | 0 | 0 | 0 | 0 | 0 | 142.7256 | 0 | 1220.3479 | 16.412 | 830.8565 | 0 | 0 | 0 | 311.5345 | 434.0383 | 0 | 0 | 0 | 0 | 0 | 0 | 0 | 0 | 7171.156 | 0 | 1763.7017 | 0 | 0 | 0 | 0 | 0 | 0 | 0 | 0 | 12658.0326 | 12658.0326 | 3723.1749 | 3723.1749 | 0 | 8934.8577 | 0 | 625.2217 | 0 | 2036.9686 | 0 | 1382.1313 | 0 | 2036.9686 | 0 | 1216.6064 | 0 | 2036.9686 | 0 | 1483.174 | 0 | 2036.9686 | 0 | 2662.1903 | 3419.0999 | 3253.575 | 3520.1426
420709 | 242.131 | 617 | 3 | Standard Efficiency, No usage | Gas, 100% Usage | EnergyStar, 100% Usage | Electric, 100% Usage | 290 Rated kWh, 100% Usage | 150-200% | None | 6 | Single-Family Attached | Single-Family Attached | Single-Family Attached | 500-749 | 0-1499 | 2 | Natural Gas | None | None | None | Natural Gas Fuel Furnace | None | 25000-29999 | 100% Incandescent | Vacant | <1940 | Natural Gas | Yes | 0 | 0 | 0 | 0 | 0 | 0 | 0 | 72.0955 | 0 | 0 | 0 | 0 | 0 | 0 | 0 | 0 | 21.9803 | 0 | 0 | 0 | 0 | 0 | 727.1093 | 0 | 0 | 0 | 0 | 0 | 0 | 0 | 0 | 3332.2181 | 0 | 1359.8498 | 0 | 0 | 0 | 0 | 0 | 0 | 0 | 0 | 5513.253 | 5513.253 | 820.8921 | 820.8921 | 0 | 4692.3609 | 0 | 140.346 | 0 | 1069.7314 | 0 | 314.0406 | 0 | 1069.7314 | 0 | 276.1842 | 0 | 1069.7314 | 0 | 332.2696 | 0 | 1069.7314 | 0 | 1210.0774 | 1383.772 | 1345.9156 | 1402.0009
420802 | 242.131 | 866 | 1 | None | Electric, 80% Usage | Standard, 80% Usage | Electric, 80% Usage | 290 Rated kWh, 80% Usage | 0-100% | None | 5 | Single-Family Attached | Single-Family Attached | Single-Family Attached | 750-999 | 0-1499 | 2 | Electricity | 100% Conditioned | Central AC | None | Electricity Electric Furnace | None | <10000 | 100% Incandescent | Occupied | 1970s | Electricity | Yes | 0 | 441.9512 | 16.412 | 242.0767 | 1386.5192 | 48.3567 | 0 | 160.0168 | 0 | 6834.4174 | 0 | 0 | 955.7048 | 143.3118 | 0 | 1231.4846 | 16.412 | 802.1355 | 0 | 0 | 0 | 277.5383 | 480.0504 | 258.7818 | 0 | 0 | 0 | 0 | 1155.2862 | 0 | 0 | 0 | 0 | 0 | 0 | 0 | 0 | 0 | 0 | 0 | 0 | 0 | 14450.4552 | 14450.4552 | 13294.876 | 13294.876 | 0 | 1155.2862 | 0 | 2247.8151 | 0 | 263.3943 | 0 | 5211.3336 | 0 | 263.3943 | 0 | 4543.232 | 0 | 263.3943 | 0 | 5557.7848 | 0 | 263.3943 | 0 | 2511.2094 | 5474.7279 | 4806.6263 | 5821.179
420867 | 242.131 | 1690 | 3 | Standard Efficiency | Gas, 100% Usage | EnergyStar, 100% Usage | Gas, 100% Usage | 290 Rated kWh, 100% Usage | 400%+ | None | None | Single-Family Detached | Single-Family Detached | Single-Family Detached | 1500-1999 | 1500-2499 | 1 | Natural Gas | 100% Conditioned | Central AC | None | Natural Gas Fuel Furnace | None | 200000+ | 100% CFL | Occupied | 2000s | Natural Gas | Yes | 67.9925 | 46.8914 | 30.7725 | 924.6392 | 3762.1533 | 125.7275 | 319.7405 | 715.3865 | 0 | 0 | 0 | 0 | 0 | 46.0122 | 24.911 | 620.1384 | 21.9803 | 2697.4261 | 0 | 0 | 0 | 32.2378 | 960.1008 | 0 | 0 | 0 | 0 | 622.776 | 0 | 0 | 0 | 33066.0365 | 0 | 4658.3647 | 0 | 0 | 947.2057 | 0 | 0 | 0 | 0 | 0 | 49691.0791 | 49691.0791 | 10396.6962 | 10396.6962 | 0 | 39294.3829 | 0 | 1772.9247 | 0 | 8958.3241 | 0 | 3814.0727 | 0 | 8958.3241 | 0 | 3385.1612 | 0 | 8958.3241 | 0 | 4010.0772 | 0 | 8958.3241 | 0 | 10731.2489 | 12772.3968 | 12343.4853 | 12968.4014
420898 | 242.131 | 2663 | 5 | Standard Efficiency | Electric, 100% Usage | EnergyStar, 100% Usage | Electric, 100% Usage | 290 Rated kWh, 100% Usage | 200-300% | None | None | Single-Family Detached | Single-Family Detached | Single-Family Detached | 2500-2999 | 2500-3999 | 2 | Electricity | 100% Conditioned | Heat Pump | None | Electricity ASHP | None | 60000-69999 | 100% LED | Occupied | 1940s | Electricity | Yes | 67.9925 | 648.8593 | 37.8062 | 2576.3878 | 8413.7773 | 160.6029 | 0 | 1237.9322 | 817.6683 | 21025.5047 | 0 | 0 | 3762.1533 | 38.9785 | 0 | 677.8734 | 27.2556 | 3321.6675 | 0 | 0 | 0 | 537.1993 | 783.9651 | 0 | 0 | 0 | 0 | 0 | 0 | 0 | 0 | 0 | 0 | 0 | 0 | 0 | 0 | 0 | 0 | 0 | 0 | 0 | 44135.3309 | 44135.3309 | 44135.3309 | 44135.3309 | 0 | 0 | 0 | 7836.8188 | 0 | 0 | 0 | 17733.1815 | 0 | 0 | 0 | 15509.3138 | 0 | 0 | 0 | 18643.041 | 0 | 0 | 0 | 7836.8188 | 17733.1815 | 15509.3138 | 18643.041
420933 | 242.131 | 885 | 2 | None | Electric, 100% Usage | Standard, 100% Usage | Electric, 100% Usage | None | 400%+ | None | None | Single-Family Detached | Single-Family Detached | Single-Family Detached | 750-999 | 0-1499 | 1 | Fuel Oil | 100% Conditioned | Central AC | None | Fuel Oil Fuel Furnace | None | 80000-99999 | 100% CFL | Vacant | 1970s | Electricity | Yes | 0 | 0 | 0 | 533.0963 | 2519.532 | 0 | 0 | 214.235 | 0 | 0 | 0 | 0 | 209.8389 | 0 | 0 | 0 | 16.412 | 0 | 0 | 0 | 0 | 0 | 434.0383 | 0 | 0 | 8559.4337 | 0 | 0 | 0 | 0 | 0 | 0 | 0 | 0 | 0 | 0 | 0 | 0 | 0 | 0 | 0 | 0 | 12486.586 | 12486.586 | 3927.1523 | 3927.1523 | 8559.4337 | 0 | 0 | 683.5818 | 2595.2083 | 0 | 0 | 1413.8157 | 2595.2083 | 0 | 0 | 1266.8626 | 2595.2083 | 0 | 0 | 1465.7701 | 2595.2083 | 0 | 0 | 3278.7902 | 4009.024 | 3862.071 | 4060.9785
421011 | 242.131 | 1690 | 3 | Standard Efficiency | Electric, 100% Usage | EnergyStar, 100% Usage | Electric, 100% Usage | None | 0-100% | None | None | Mobile Home | Mobile Home | Mobile Home | 1500-1999 | 1500-2499 | 1 | Electricity | 100% Conditioned | Central AC | None | Electricity Electric Furnace | None | <10000 | 100% LED | Occupied | 1990s | Propane | Yes | 67.9925 | 275.7799 | 16.1189 | 584.3837 | 4360.6045 | 0 | 0 | 217.7518 | 0 | 18838.6084 | 0 | 0 | 0 | 30.7725 | 0 | 473.6028 | 21.9803 | 2145.8664 | 0 | 0 | 0 | 339.6694 | 434.0383 | 0 | 0 | 0 | 0 | 0 | 1318.8198 | 0 | 0 | 0 | 0 | 0 | 0 | 0 | 0 | 0 | 0 | 0 | 2571.9917 | 0 | 31697.9808 | 31697.9808 | 27807.1693 | 27807.1693 | 0 | 1318.8198 | 2571.9917 | 5037.1351 | 0 | 300.6315 | 707.801 | 11496.1798 | 0 | 300.6315 | 707.801 | 10021.4362 | 0 | 300.6315 | 707.801 | 12120.5429 | 0 | 300.6315 | 707.801 | 6045.5676 | 12504.6122 | 11029.8687 | 13128.9753
421056 | 242.131 | 2176 | 4 | Standard Efficiency | Electric, 100% Usage | Standard, 100% Usage | Electric, 100% Usage | None | 400%+ | None | None | Single-Family Detached | Single-Family Detached | Single-Family Detached | 2000-2499 | 1500-2499 | 1 | Natural Gas | 100% Conditioned | Central AC | None | Natural Gas Fuel Furnace | None | 140000-159999 | 100% Incandescent | Occupied | 2000s | Natural Gas | Yes | 67.9925 | 1711.242 | 64.1826 | 618.9661 | 3219.6788 | 0 | 319.7405 | 227.4232 | 0 | 0 | 0 | 0 | 0 | 208.6666 | 99.9372 | 2355.9983 | 21.9803 | 3796.1496 | 0 | 0 | 0 | 669.0813 | 434.0383 | 602.261 | 0 | 0 | 0 | 0 | 0 | 0 | 0 | 12272.9372 | 0 | 8076.1595 | 0 | 0 | 0 | 0 | 0 | 0 | 0 | 0 | 34766.4349 | 34766.4349 | 14417.6313 | 14417.6313 | 0 | 20348.8036 | 0 | 2463.9092 | 0 | 4639.1291 | 0 | 5370.6108 | 0 | 4639.1291 | 0 | 4747.0383 | 0 | 4639.1291 | 0 | 5693.2891 | 0 | 4639.1291 | 0 | 7103.0383 | 10009.7399 | 9386.1674 | 10332.4182
421120 | 242.131 | 2663 | 4 | Standard Efficiency | Electric, 100% Usage | EnergyStar, 100% Usage | Electric, 100% Usage | 290 Rated kWh, 100% Usage | 400%+ | None | None | Single-Family Detached | Single-Family Detached | Single-Family Detached | 2500-2999 | 2500-3999 | 2 | Electricity | 100% Conditioned | Heat Pump | None | Electricity ASHP | None | 160000-179999 | 100% CFL | Occupied | 1980s | Electricity | Yes | 67.9925 | 773.1215 | 45.1329 | 1258.4472 | 4418.6325 | 195.1853 | 319.7405 | 886.2469 | 1621.8553 | 9015.4523 | 0 | 0 | 4373.2065 | 58.3211 | 24.911 | 887.4192 | 21.9803 | 3636.4258 | 0 | 0 | 0 | 603.1403 | 434.0383 | 0 | 0 | 0 | 0 | 0 | 0 | 0 | 0 | 0 | 0 | 0 | 0 | 0 | 0 | 0 | 0 | 0 | 0 | 0 | 28641.2495 | 28641.2495 | 28641.2495 | 28641.2495 | 0 | 0 | 0 | 5001.2514 | 0 | 0 | 0 | 11394.2975 | 0 | 0 | 0 | 9965.848 | 0 | 0 | 0 | 11954.0545 | 0 | 0 | 0 | 5001.2514 | 11394.2975 | 9965.848 | 11954.0545
421124 | 242.131 | 1220 | 3 | Standard Efficiency | Electric, 100% Usage | Standard, 100% Usage | Electric, 100% Usage | 290 Rated kWh, 100% Usage | 300-400% | None | None | Single-Family Detached | Single-Family Detached | Single-Family Detached | 1000-1499 | 0-1499 | 1 | Natural Gas | None | None | None | Natural Gas Fuel Wall/Floor Furnace | None | 50000-59999 | 100% LED | Occupied | 1940s | Natural Gas | Yes | 67.9925 | 762.864 | 28.4279 | 0 | 0 | 91.1451 | 319.7405 | 0 | 0 | 0 | 0 | 0 | 0 | 26.9625 | 0 | 375.131 | 21.9803 | 2233.2016 | 0 | 0 | 0 | 405.6104 | 868.0765 | 327.0673 | 0 | 0 | 0 | 0 | 0 | 0 | 0 | 28888.8946 | 0 | 3924.5147 | 0 | 0 | 0 | 0 | 0 | 0 | 0 | 0 | 38341.6089 | 38341.6089 | 5528.1996 | 5528.1996 | 0 | 32813.4093 | 0 | 925.6029 | 0 | 7480.7932 | 0 | 2063.354 | 0 | 7480.7932 | 0 | 1814.555 | 0 | 7480.7932 | 0 | 2205.7308 | 0 | 7480.7932 | 0 | 8406.3961 | 9544.1473 | 9295.3482 | 9686.524
421160 | 242.131 | 1220 | 2 | None | Electric, 80% Usage | Standard, 80% Usage | Electric, 80% Usage | None | 200-300% | None | None | Single-Family Detached | Single-Family Detached | Single-Family Detached | 1000-1499 | 0-1499 | 1 | Electricity | 100% Conditioned | Heat Pump | None | Electricity ASHP | None | 35000-39999 | 100% CFL | Occupied | 1970s | Electricity | Yes | 0 | 420.557 | 15.8258 | 671.4258 | 2197.4469 | 0 | 319.7405 | 417.9193 | 2126.8168 | 7257.905 | 0 | 0 | 793.3434 | 40.1507 | 0 | 491.1871 | 16.412 | 959.2216 | 0 | 0 | 0 | 271.6769 | 1836.0903 | 0 | 0 | 0 | 0 | 0 | 0 | 0 | 0 | 0 | 0 | 0 | 0 | 0 | 0 | 0 | 0 | 0 | 0 | 0 | 17835.4261 | 17835.4261 | 17835.4261 | 17835.4261 | 0 | 0 | 0 | 3157.8307 | 0 | 0 | 0 | 7234.9648 | 0 | 0 | 0 | 6314.3369 | 0 | 0 | 0 | 7571.9966 | 0 | 0 | 0 | 3157.8307 | 7234.9648 | 6314.3369 | 7571.9966
421190 | 242.131 | 1690 | 3 | Standard Efficiency | Electric, 120% Usage | EnergyStar, 120% Usage | Electric, 120% Usage | None | 400%+ | None | None | Single-Family Detached | Single-Family Detached | Single-Family Detached | 1500-1999 | 1500-2499 | 1 | Propane | 80% Conditioned | Central AC | None | Propane Fuel Furnace | None | 120000-139999 | 100% Incandescent | Occupied | 1970s | Propane | Yes | 81.7668 | 778.6898 | 45.426 | 545.6983 | 3919.8256 | 0 | 319.7405 | 416.454 | 0 | 0 | 0 | 0 | 0 | 184.6348 | 0 | 1938.9582 | 21.9803 | 6024.3689 | 0 | 0 | 0 | 644.7564 | 727.1093 | 0 | 0 | 0 | 0 | 0 | 0 | 0 | 0 | 0 | 0 | 0 | 0 | 0 | 0 | 0 | 0 | 16756.6315 | 9387.3594 | 0 | 41792.5207 | 41792.5207 | 15648.8229 | 15648.8229 | 0 | 0 | 26143.6979 | 2631.3342 | 0 | 0 | 7194.3624 | 5829.1328 | 0 | 0 | 7194.3624 | 5148.0257 | 0 | 0 | 7194.3624 | 6133.6148 | 0 | 0 | 7194.3624 | 9825.6966 | 13023.4951 | 12342.3881 | 13327.9772
421216 | 242.131 | 1690 | 2 | None | Electric, 100% Usage | EnergyStar, 100% Usage | Electric, 100% Usage | None | 200-300% | None | None | Single-Family Detached | Single-Family Detached | Single-Family Detached | 1500-1999 | 1500-2499 | 1 | Electricity | 100% Conditioned | Heat Pump | None | Electricity ASHP | None | 50000-59999 | 100% LED | Occupied | 1980s | Electricity | Yes | 0 | 400.042 | 23.4457 | 805.6524 | 2175.4666 | 0 | 0 | 370.1488 | 4980.7428 | 5231.3186 | 897.3836 | 886.54 | 2256.3542 | 30.7725 | 0 | 473.6028 | 16.412 | 2382.6678 | 0 | 0 | 0 | 405.6104 | 480.0504 | 0 | 0 | 0 | 0 | 0 | 0 | 0 | 0 | 0 | 0 | 0 | 0 | 0 | 0 | 0 | 0 | 0 | 0 | 0 | 21816.7966 | 21816.7966 | 21816.7966 | 21816.7966 | 0 | 0 | 0 | 3902.7922 | 0 | 0 | 0 | 8864.4359 | 0 | 0 | 0 | 7744.5586 | 0 | 0 | 0 | 9340.932 | 0 | 0 | 0 | 3902.7922 | 8864.4359 | 7744.5586 | 9340.932
421277 | 242.131 | 1138 | 2 | Standard Efficiency | Electric, 100% Usage | Standard, 100% Usage | Electric, 100% Usage | 318 Rated kWh, 100% Usage | 0-100% | 116 | None | 50 or more Unit | Multifamily with 5+ units, 1-3 stories | Multi-Family with 5+ Units | 1000-1499 | 0-1499 | 3 | Electricity | 100% Conditioned | Central AC | None | Electricity Electric Furnace | None | 15000-19999 | 100% CFL | Occupied | 1990s | Electricity | No | 67.9925 | 858.1121 | 32.2378 | 378.0617 | 3032.9925 | 112.5393 | 0 | 99.9372 | 0 | 5480.1359 | 0 | 0 | 2607.1602 | 39.2715 | 0 | 468.6206 | 16.412 | 1971.4891 | 0 | 0 | 0 | 431.9868 | 480.0504 | 0 | 0 | 0 | 0 | 0 | 0 | 0 | 0 | 0 | 0 | 0 | 0 | 0 | 0 | 0 | 0 | 0 | 0 | 0 | 16076.9997 | 16076.9997 | 16076.9997 | 16076.9997 | 0 | 0 | 0 | 2771.3396 | 0 | 0 | 0 | 6280.6064 | 0 | 0 | 0 | 5501.4468 | 0 | 0 | 0 | 6628.2709 | 0 | 0 | 0 | 2771.3396 | 6280.6064 | 5501.4468 | 6628.2709
421392 | 242.131 | 1202 | 3 | Standard Efficiency | None | None | Electric, 120% Usage | 290 Rated kWh, 120% Usage | 200-300% | None | 16 | Single-Family Attached | Single-Family Attached | Single-Family Attached | 1000-1499 | 0-1499 | 2 | Natural Gas | 100% Conditioned | Central AC | None | Natural Gas Fuel Boiler | None | 35000-39999 | 100% LED | Occupied | 2000s | Natural Gas | Yes | 67.9925 | 0 | 0 | 605.1918 | 3040.6124 | 99.3511 | 0 | 83.8183 | 0 | 0 | 0 | 0 | 0 | 26.6695 | 0 | 371.321 | 21.9803 | 3573.4156 | 0 | 0 | 0 | 467.4484 | 400.042 | 312.7068 | 0 | 0 | 0 | 0 | 0 | 0 | 0 | 19123.4735 | 0 | 5584.4692 | 0 | 0 | 0 | 0 | 0 | 0 | 0 | 0 | 33778.1992 | 33778.1992 | 9070.5496 | 9070.5496 | 0 | 24707.6496 | 0 | 1525.1876 | 0 | 5632.8634 | 0 | 3299.2046 | 0 | 5632.8634 | 0 | 2926.2441 | 0 | 5632.8634 | 0 | 3482.1579 | 0 | 5632.8634 | 0 | 7158.0509 | 8932.0679 | 8559.1075 | 9115.0212
421412 | 242.131 | 3301 | 5 | Standard Efficiency | Electric, 100% Usage | EnergyStar, 100% Usage | Electric, 100% Usage | None | 300-400% | None | None | Single-Family Detached | Single-Family Detached | Single-Family Detached | 3000-3999 | 2500-3999 | 1 | Electricity | None | None | None | Electricity Baseboard | None | 100000-119999 | 100% Incandescent | Occupied | 1970s | Electricity | Yes | 67.9925 | 773.1215 | 45.1329 | 0 | 0 | 0 | 0 | 0 | 0 | 27807.7554 | 0 | 0 | 4436.5099 | 264.9362 | 99.9372 | 3321.6675 | 27.2556 | 3839.231 | 0 | 0 | 0 | 603.1403 | 434.0383 | 0 | 0 | 0 | 0 | 0 | 2699.4776 | 0 | 0 | 0 | 0 | 0 | 0 | 0 | 0 | 0 | 0 | 0 | 0 | 0 | 44420.489 | 44420.489 | 41721.3045 | 41721.3045 | 0 | 2699.4776 | 0 | 7130.0498 | 0 | 615.396 | 0 | 16770.0407 | 0 | 615.396 | 0 | 14558.7824 | 0 | 615.396 | 0 | 17852.7339 | 0 | 615.396 | 0 | 7745.4458 | 17385.4367 | 15174.1784 | 18468.1299
421432 | 242.131 | 8194 | 5 | Standard Efficiency | Electric, 100% Usage | Standard, 100% Usage | Electric, 100% Usage | 318 Rated kWh, 100% Usage | 400%+ | None | None | Single-Family Detached | Single-Family Detached | Single-Family Detached | 4000+ | 4000+ | 2 | Electricity | 100% Conditioned | Heat Pump | None | Electricity ASHP | None | 200000+ | 100% CFL | Occupied | 1980s | Electricity | Yes | 67.9925 | 1237.053 | 46.3052 | 2957.0871 | 8268.121 | 171.7396 | 319.7405 | 759.0541 | 1943.9404 | 11984.8483 | 0 | 0 | 3918.9463 | 127.4859 | 24.911 | 2406.1135 | 27.2556 | 5080.387 | 0 | 0 | 0 | 537.1993 | 434.0383 | 0 | 0 | 0 | 0 | 0 | 0 | 1765.1671 | 0 | 0 | 0 | 0 | 0 | 0 | 0 | 0 | 0 | 0 | 0 | 0 | 42077.9719 | 42077.9719 | 40312.8049 | 40312.8049 | 0 | 1765.1671 | 0 | 7005.0669 | 0 | 402.4408 | 0 | 15761.595 | 0 | 402.4408 | 0 | 13817.7894 | 0 | 402.4408 | 0 | 16492.6707 | 0 | 402.4408 | 0 | 7407.5077 | 16164.0358 | 14220.2301 | 16895.1115
421445 | 242.131 | 633 | 1 | Standard Efficiency | Electric, 100% Usage | EnergyStar, 100% Usage | None | None | 400%+ | None | None | Single-Family Detached | Single-Family Detached | Single-Family Detached | 500-749 | 0-1499 | 2 | Electricity | None | None | None | Electricity Baseboard | None | 80000-99999 | 100% CFL | Occupied | <1940 | Electricity | Yes | 81.7668 | 275.7799 | 16.1189 | 0 | 0 | 0 | 319.7405 | 0 | 0 | 19941.1417 | 0 | 0 | 1051.2459 | 32.824 | 24.911 | 329.998 | 16.412 | 1731.757 | 0 | 0 | -8815.5778 | 0 | 868.0765 | 0 | 0 | 0 | 0 | 0 | 0 | 0 | 0 | 0 | 0 | 0 | 0 | 0 | 0 | 0 | 0 | 0 | 0 | 0 | 15874.1945 | 24690.0654 | 15874.1945 | 24690.0654 | 0 | 0 | 0 | 3553.5601 | 0 | 0 | 0 | 8258.026 | 0 | 0 | 0 | 7096.0149 | 0 | 0 | 0 | 8591.6791 | 0 | 0 | 0 | 3553.5601 | 8258.026 | 7096.0149 | 8591.6791
421525 | 242.131 | 8194 | 5 | Standard Efficiency | Electric, 100% Usage | Standard, 100% Usage | Propane, 100% Usage | None | 200-300% | None | None | Single-Family Detached | Single-Family Detached | Single-Family Detached | 4000+ | 4000+ | 2 | Propane | 100% Conditioned | Central AC | None | Propane Fuel Furnace | None | 70000-79999 | 100% CFL | Occupied | <1940 | Propane | Yes | 67.9925 | 1474.1475 | 55.0974 | 2309.4 | 13255.8976 | 0 | 0 | 835.5456 | 0 | 0 | 0 | 0 | 0 | 127.4859 | 24.911 | 2406.1135 | 27.2556 | 5395.1453 | 0 | 0 | 0 | 41.323 | 817.9614 | 0 | 0 | 0 | 0 | 0 | 0 | 0 | 0 | 0 | 0 | 0 | 0 | 0 | 0 | 0 | 0 | 54568.3679 | 7249.9921 | 1214.7796 | 89871.709 | 89871.709 | 26838.8624 | 26838.8624 | 0 | 0 | 63032.8465 | 4756.8971 | 0 | 0 | 17345.7079 | 10091.7099 | 0 | 0 | 17345.7079 | 8992.0664 | 0 | 0 | 17345.7079 | 10430.9208 | 0 | 0 | 17345.7079 | 22102.605 | 27437.4178 | 26337.7743 | 27776.6287
421572 | 242.131 | 2663 | 4 | None | Electric, 80% Usage | EnergyStar, 80% Usage | Electric, 80% Usage | 318 Rated kWh, 80% Usage | 0-100% | None | None | Single-Family Detached | Single-Family Detached | Single-Family Detached | 2500-2999 | 2500-3999 | 1 | Electricity | 100% Conditioned | Central AC | None | Electricity Electric Furnace | None | <10000 | 100% CFL | Occupied | 2000s | Electricity | Yes | 0 | 320.0336 | 18.7565 | 522.8388 | 2197.1538 | 77.9569 | 0 | 99.058 | 0 | 14686.9636 | 0 | 0 | 1331.4219 | 58.3211 | 24.911 | 887.4192 | 21.9803 | 1346.0754 | 0 | 0 | 0 | 324.4297 | 434.0383 | 0 | 0 | 0 | 0 | 0 | 0 | 0 | 0 | 0 | 0 | 0 | 0 | 0 | 0 | 0 | 0 | 0 | 0 | 0 | 22351.3582 | 22351.3582 | 22351.3582 | 22351.3582 | 0 | 0 | 0 | 4237.3066 | 0 | 0 | 0 | 9446.7297 | 0 | 0 | 0 | 8460.6897 | 0 | 0 | 0 | 10317.5486 | 0 | 0 | 0 | 4237.3066 | 9446.7297 | 8460.6897 | 10317.5486
421626 | 242.131 | 1220 | 3 | Standard Efficiency | Electric, 80% Usage | Standard, 80% Usage | Electric, 80% Usage | None | 150-200% | None | None | Single-Family Detached | Single-Family Detached | Single-Family Detached | 1000-1499 | 0-1499 | 1 | Propane | 20% Conditioned | Room AC | None | Propane Fuel Boiler | None | 50000-59999 | 100% LED | Occupied | <1940 | Propane | Yes | 81.7668 | 1558.552 | 58.3211 | 0 | 844.9239 | 0 | 319.7405 | 60.9588 | 0 | 0 | 0 | 0 | 0 | 26.9625 | 0 | 375.131 | 21.9803 | 1903.4966 | 0 | 0 | 0 | 587.9006 | 1206.8667 | 609.0017 | 0 | 0 | 0 | 0 | 0 | 0 | 0 | 0 | 0 | 0 | 0 | 0 | 0 | 0 | 0 | 9500.4849 | 4499.5201 | 0 | 21655.6075 | 21655.6075 | 7655.6025 | 7655.6025 | 0 | 0 | 14000.005 | 1256.244 | 0 | 0 | 3852.59 | 2798.3687 | 0 | 0 | 3852.59 | 2467.7017 | 0 | 0 | 3852.59 | 2985.1594 | 0 | 0 | 3852.59 | 5108.834 | 6650.9587 | 6320.2917 | 6837.7494
421635 | 242.131 | 1675 | 3 | None | Electric, 120% Usage | Standard, 120% Usage | Electric, 120% Usage | 318 Rated kWh, 120% Usage | 400%+ | None | 12 | Single-Family Attached | Single-Family Attached | Single-Family Attached | 1500-1999 | 1500-2499 | 3 | Electricity | 100% Conditioned | Heat Pump | None | Electricity ASHP | None | 160000-179999 | 100% CFL | Occupied | 1980s | Electricity | Yes | 0 | 846.3893 | 31.6517 | 769.8977 | 3114.7593 | 106.3848 | 0 | 578.8154 | 1871.5519 | 5735.4008 | 0 | 0 | 3659.5785 | 46.0122 | 0 | 616.0354 | 21.9803 | 3718.7788 | 0 | 0 | 0 | 467.4484 | 434.0383 | 0 | 0 | 0 | 0 | 0 | 0 | 0 | 0 | 0 | 0 | 0 | 0 | 0 | 0 | 0 | 0 | 0 | 0 | 0 | 22018.7226 | 22018.7226 | 22018.7226 | 22018.7226 | 0 | 0 | 0 | 3994.5821 | 0 | 0 | 0 | 9029.1902 | 0 | 0 | 0 | 7889.7489 | 0 | 0 | 0 | 9438.0434 | 0 | 0 | 0 | 3994.5821 | 9029.1902 | 7889.7489 | 9438.0434
421643 | 242.131 | 853 | 2 | Standard Efficiency | Electric, 120% Usage | Standard, 120% Usage | Electric, 120% Usage | 318 Rated kWh, 120% Usage | 200-300% | 116 | None | 50 or more Unit | Multifamily with 5+ units, 4-7 stories | Multi-Family with 5+ Units | 750-999 | 0-1499 | 5 | Electricity | 100% Conditioned | Heat Pump | None | Electricity ASHP | None | 45000-49999 | 100% CFL | Occupied | 2000s | Natural Gas | Yes | 67.9925 | 846.3893 | 31.6517 | 341.4278 | 1413.4818 | 106.3848 | 0 | 11.7228 | 17.5843 | 254.3857 | 0 | 0 | 0 | 35.7547 | 0 | 390.3707 | 16.412 | 3323.1329 | 0 | 0 | 0 | 467.4484 | 434.0383 | 294.5364 | 0 | 0 | 0 | 0 | 0 | 0 | 0 | 0 | 0 | 5691.4402 | 0 | 0 | 0 | 0 | 0 | 0 | 0 | 0 | 13743.8609 | 13743.8609 | 8052.7138 | 8052.7138 | 0 | 5691.4402 | 0 | 1358.555 | 0 | 1297.51 | 0 | 3027.0709 | 0 | 1297.51 | 0 | 2669.0985 | 0 | 1297.51 | 0 | 3198.571 | 0 | 1297.51 | 0 | 2656.065 | 4324.581 | 3966.6086 | 4496.0811
421647 | 242.131 | 853 | 1 | Standard Efficiency | Electric, 120% Usage | EnergyStar, 120% Usage | Electric, 120% Usage | 318 Rated kWh, 120% Usage | 400%+ | 24 | None | 20 to 49 Unit | Multifamily with 5+ units, 1-3 stories | Multi-Family with 5+ Units | 750-999 | 0-1499 | 2 | Electricity | 100% Conditioned | Central AC | None | Electricity Electric Furnace | None | 70000-79999 | 100% CFL | Occupied | 2000s | Natural Gas | Yes | 67.9925 | 444.0027 | 25.7903 | 322.3782 | 1794.7672 | 106.3848 | 0 | 15.5328 | 0 | 944.8611 | 0 | 0 | 0 | 35.7547 | 0 | 390.3707 | 16.412 | 3323.1329 | 0 | 0 | 0 | 467.4484 | 1356.0398 | 0 | 0 | 0 | 0 | 0 | 0 | 0 | 0 | 0 | 0 | 5785.2229 | 0 | 0 | 0 | 0 | 0 | 0 | 0 | 0 | 15096.0908 | 15096.0908 | 9310.8679 | 9310.8679 | 0 | 5785.2229 | 0 | 1588.3893 | 0 | 1318.9033 | 0 | 3591.5662 | 0 | 1318.9033 | 0 | 3157.5744 | 0 | 1318.9033 | 0 | 3751.7183 | 0 | 1318.9033 | 0 | 2907.2926 | 4910.4694 | 4476.4777 | 5070.6216
421660 | 242.131 | 2152 | 3 | None | Electric, 80% Usage | EnergyStar, 80% Usage | Electric, 80% Usage | 290 Rated kWh, 80% Usage | 400%+ | None | 7 | Single-Family Attached | Single-Family Attached | Single-Family Attached | 2000-2499 | 1500-2499 | 2 | Electricity | 20% Conditioned | Room AC | None | Electricity Baseboard | None | 120000-139999 | 100% CFL | Occupied | 1970s | Electricity | Yes | 0 | 231.8192 | 13.4813 | 0 | 627.1721 | 48.3567 | 0 | 0 | 0 | 15517.2339 | 0 | 0 | 879.2132 | 51.8736 | 0 | 747.0382 | 21.9803 | 900.9005 | 0 | 0 | 0 | 277.5383 | 434.0383 | 0 | 0 | 0 | 0 | 0 | 0 | 0 | 0 | 0 | 0 | 0 | 0 | 0 | 0 | 0 | 0 | 0 | 0 | 0 | 19750.6455 | 19750.6455 | 19750.6455 | 19750.6455 | 0 | 0 | 0 | 3629.5132 | 0 | 0 | 0 | 8495.8028 | 0 | 0 | 0 | 7357.5585 | 0 | 0 | 0 | 8924.3872 | 0 | 0 | 0 | 3629.5132 | 8495.8028 | 7357.5585 | 8924.3872
421661 | 242.131 | 3301 | 5 | None | Electric, 120% Usage | Standard, 120% Usage | Electric, 120% Usage | None | 400%+ | None | None | Single-Family Detached | Single-Family Detached | Single-Family Detached | 3000-3999 | 2500-3999 | 1 | Natural Gas | 100% Conditioned | Central AC | None | Natural Gas Fuel Furnace | None | 200000+ | 100% Incandescent | Occupied | 1990s | Natural Gas | Yes | 0 | 1199.833 | 44.8399 | 1460.6662 | 4875.2372 | 0 | 0 | 178.4803 | 0 | 0 | 0 | 0 | 0 | 264.9362 | 99.9372 | 3321.6675 | 27.2556 | 6419.4287 | 0 | 0 | 0 | 565.6272 | 434.0383 | 0 | 0 | 0 | 0 | 0 | 0 | 0 | 0 | 15637.9792 | 0 | 7715.389 | 0 | 0 | 0 | 0 | 0 | 0 | 0 | 0 | 42245.9017 | 42245.9017 | 18892.5335 | 18892.5335 | 0 | 23353.3682 | 0 | 3263.1412 | 0 | 5324.0704 | 0 | 7075.8695 | 0 | 5324.0704 | 0 | 6261.4 | 0 | 5324.0704 | 0 | 7460.6342 | 0 | 5324.0704 | 0 | 8587.2116 | 12399.9399 | 11585.4703 | 12784.7046
421664 | 242.131 | 853 | 1 | None | None | EnergyStar, 80% Usage | Electric, 80% Usage | None | 400%+ | 116 | None | 50 or more Unit | Multifamily with 5+ units, 8+ stories | Multi-Family with 5+ Units | 750-999 | 0-1499 | 15 | Electricity | 100% Conditioned | Central AC | None | Electricity Electric Furnace | None | 80000-99999 | 100% CFL | Vacant | 1970s | Electricity | No | 0 | 0 | 0 | 124.5552 | 1150.3039 | 0 | 0 | 21.6873 | 0 | 1776.5968 | 0 | 0 | 352.2714 | 0 | 0 | 0 | 16.412 | 0 | 0 | 0 | 0 | 0 | 400.042 | 0 | 0 | 0 | 0 | 0 | 0 | 0 | 0 | 0 | 0 | 0 | 0 | 0 | 0 | 0 | 0 | 0 | 0 | 0 | 3841.8687 | 3841.8687 | 3841.8687 | 3841.8687 | 0 | 0 | 0 | 690.7731 | 0 | 0 | 0 | 1561.1266 | 0 | 0 | 0 | 1366.5441 | 0 | 0 | 0 | 1623.8013 | 0 | 0 | 0 | 690.7731 | 1561.1266 | 1366.5441 | 1623.8013
421677 | 242.131 | 3301 | 4 | Standard Efficiency | Gas, 80% Usage | EnergyStar, 80% Usage | Electric, 80% Usage | 318 Rated kWh, 80% Usage | 400%+ | None | None | Single-Family Detached | Single-Family Detached | Single-Family Detached | 3000-3999 | 2500-3999 | 2 | Electricity | 20% Conditioned | Room AC | None | Electricity Baseboard | None | 100000-119999 | 100% LED | Occupied | 1980s | Electricity | Yes | 67.9925 | 28.721 | 18.7565 | 0 | 418.7986 | 77.9569 | 319.7405 | 0 | 0 | 19274.112 | 0 | 0 | 1328.1981 | 44.2537 | 16.7051 | 811.5138 | 21.9803 | 1447.478 | 0 | 0 | 0 | 324.4297 | 434.0383 | 0 | 0 | 0 | 0 | 380.1132 | 0 | 0 | 0 | 0 | 0 | 0 | 0 | 0 | 0 | 0 | 0 | 0 | 0 | 0 | 25014.7881 | 25014.7881 | 24634.6749 | 24634.6749 | 0 | 380.1132 | 0 | 3750.1166 | 0 | 86.6597 | 0 | 9209.06 | 0 | 86.6597 | 0 | 7965.2966 | 0 | 86.6597 | 0 | 9877.681 | 0 | 86.6597 | 0 | 3836.7764 | 9295.7197 | 8051.9563 | 9964.3407
421824 | 242.131 | 2176 | 4 | Standard Efficiency | Electric, 100% Usage | EnergyStar, 100% Usage | Gas, 100% Usage | None | 400%+ | None | None | Single-Family Detached | Single-Family Detached | Single-Family Detached | 2000-2499 | 1500-2499 | 1 | Natural Gas | 80% Conditioned | Central AC | None | Natural Gas Fuel Furnace | None | 180000-199999 | 100% CFL | Occupied | 1960s | Natural Gas | Yes | 67.9925 | 400.042 | 23.4457 | 327.0673 | 3803.7694 | 0 | 0 | 587.6075 | 0 | 0 | 0 | 0 | 0 | 52.1667 | 0 | 753.7788 | 21.9803 | 2537.1163 | 0 | 0 | 0 | 27.8418 | 434.0383 | 0 | 0 | 0 | 0 | 0 | 0 | 0 | 0 | 27173.5496 | 0 | 3772.7039 | 0 | 0 | 813.5653 | 0 | 0 | 0 | 0 | 0 | 40796.6652 | 40796.6652 | 9036.5534 | 9036.5534 | 0 | 31759.8188 | 0 | 1566.963 | 0 | 7240.6066 | 0 | 3347.0626 | 0 | 7240.6066 | 0 | 2971.5435 | 0 | 7240.6066 | 0 | 3517.6002 | 0 | 7240.6066 | 0 | 8807.5695 | 10587.6692 | 10212.15 | 10758.2068
421872 | 242.131 | 617 | 1 | None | Electric, 100% Usage | EnergyStar, 100% Usage | Electric, 100% Usage | 318 Rated kWh, 100% Usage | 300-400% | None | 10 | Single-Family Attached | Single-Family Attached | Single-Family Attached | 500-749 | 0-1499 | 1 | Natural Gas | 100% Conditioned | Central AC | None | Natural Gas Fuel Furnace | None | 40000-44999 | 100% Incandescent | Occupied | 1950s | Natural Gas | Yes | 0 | 289.8473 | 16.9981 | 289.5542 | 2235.5461 | 64.7687 | 0 | 152.69 | 0 | 0 | 0 | 0 | 0 | 130.7097 | 0 | 1017.8358 | 16.412 | 1565.8787 | 0 | 0 | 0 | 346.9961 | 480.0504 | 0 | 0 | 0 | 0 | 0 | 0 | 0 | 0 | 7465.6924 | 0 | 2813.7753 | 0 | 0 | 0 | 0 | 0 | 0 | 0 | 0 | 16886.462 | 16886.462 | 6606.9942 | 6606.9942 | 0 | 10279.1747 | 0 | 1158.0281 | 0 | 2343.47 | 0 | 2487.7405 | 0 | 2343.47 | 0 | 2200.6252 | 0 | 2343.47 | 0 | 2636.0412 | 0 | 2343.47 | 0 | 3501.4981 | 4831.2105 | 4544.0952 | 4979.5112
421993 | 242.131 | 2176 | 3 | Standard Efficiency | Electric, 80% Usage | Standard, 80% Usage | Electric, 80% Usage | 290 Rated kWh, 80% Usage | 400%+ | None | None | Single-Family Detached | Single-Family Detached | Single-Family Detached | 2000-2499 | 1500-2499 | 1 | Electricity | 100% Conditioned | Heat Pump | None | Electricity ASHP | None | 200000+ | 100% CFL | Occupied | 1980s | Electricity | Yes | 67.9925 | 610.174 | 22.8595 | 953.0671 | 3954.9941 | 72.9747 | 0 | 643.5841 | 1390.9153 | 6417.0841 | 0 | 0 | 1404.3966 | 52.1667 | 24.911 | 753.7788 | 21.9803 | 1268.7047 | 0 | 0 | 0 | 324.4297 | 434.0383 | 376.8894 | 0 | 0 | 0 | 0 | 0 | 0 | 0 | 0 | 0 | 0 | 0 | 0 | 0 | 0 | 0 | 0 | 0 | 0 | 18794.9408 | 18794.9408 | 18794.9408 | 18794.9408 | 0 | 0 | 0 | 3159.9045 | 0 | 0 | 0 | 7230.3009 | 0 | 0 | 0 | 6325.8849 | 0 | 0 | 0 | 7606.2959 | 0 | 0 | 0 | 3159.9045 | 7230.3009 | 6325.8849 | 7606.2959
422175 | 242.131 | 1690 | 3 | Standard Efficiency | None | None | Electric, 100% Usage | None | 300-400% | None | None | Single-Family Detached | Single-Family Detached | Single-Family Detached | 1500-1999 | 1500-2499 | 2 | Electricity | 100% Conditioned | Central AC | None | Electricity Baseboard | None | 60000-69999 | 100% LED | Occupied | 1950s | Electricity | Yes | 67.9925 | 0 | 0 | 592.5897 | 2373.5826 | 0 | 0 | 0 | 0 | 23934.2351 | 0 | 0 | 2050.6183 | 30.7725 | 0 | 473.6028 | 21.9803 | 2382.6678 | 0 | 0 | 0 | 405.6104 | 434.0383 | 351.6853 | 0 | 0 | 0 | 0 | 0 | 0 | 0 | 0 | 0 | 0 | 0 | 0 | 0 | 0 | 0 | 0 | 0 | 0 | 33119.6685 | 33119.6685 | 33119.6685 | 33119.6685 | 0 | 0 | 0 | 5937.3654 | 0 | 0 | 0 | 13740.0872 | 0 | 0 | 0 | 11943.1955 | 0 | 0 | 0 | 14540.8337 | 0 | 0 | 0 | 5937.3654 | 13740.0872 | 11943.1955 | 14540.8337
422304 | 242.131 | 1690 | 3 | Standard Efficiency | Electric, 100% Usage | EnergyStar, 100% Usage | Gas, 100% Usage | 318 Rated kWh, 100% Usage | 400%+ | None | None | Single-Family Detached | Single-Family Detached | Single-Family Detached | 1500-1999 | 1500-2499 | 3 | Natural Gas | 100% Conditioned | Central AC | None | Natural Gas Fuel Furnace | None | 70000-79999 | 100% CFL | Occupied | 1960s | Natural Gas | Yes | 67.9925 | 400.042 | 23.4457 | 1316.7683 | 7917.0219 | 97.5927 | 319.7405 | 1171.6981 | 0 | 0 | 0 | 0 | 0 | 46.0122 | 0 | 620.1384 | 21.9803 | 2382.6678 | 0 | 0 | 0 | 27.8418 | 1356.0398 | 0 | 0 | 0 | 0 | 0 | 0 | 0 | 0 | 49600.8132 | 0 | 2389.9946 | 0 | 0 | 813.5653 | 0 | 0 | 0 | 0 | 0 | 68573.3551 | 68573.3551 | 15768.982 | 15768.982 | 0 | 52804.3731 | 0 | 2750.6109 | 0 | 12038.2744 | 0 | 5799.0301 | 0 | 12038.2744 | 0 | 5165.1144 | 0 | 12038.2744 | 0 | 6079.8841 | 0 | 12038.2744 | 0 | 14788.8853 | 17837.3045 | 17203.3887 | 18118.1585
422339 | 242.131 | 1202 | 3 | Standard Efficiency | Electric, 100% Usage | EnergyStar, 100% Usage | Electric, 100% Usage | 290 Rated kWh, 100% Usage | 400%+ | None | 5 | Single-Family Attached | Single-Family Attached | Single-Family Attached | 1000-1499 | 0-1499 | 1 | Electricity | 100% Conditioned | Heat Pump | None | Electricity ASHP | None | 120000-139999 | 100% LED | Occupied | 1980s | Electricity | Yes | 67.9925 | 450.1572 | 26.3764 | 588.1936 | 3394.0561 | 105.2125 | 319.7405 | 491.7733 | 912.3302 | 6906.8059 | 0 | 0 | 2421.6463 | 26.6695 | 0 | 371.321 | 21.9803 | 1917.8571 | 0 | 0 | 0 | 431.9868 | 480.0504 | 0 | 0 | 0 | 0 | 0 | 0 | 0 | 0 | 0 | 0 | 0 | 0 | 0 | 0 | 0 | 0 | 0 | 0 | 0 | 18934.1495 | 18934.1495 | 18934.1495 | 18934.1495 | 0 | 0 | 0 | 3336.0354 | 0 | 0 | 0 | 7553.6728 | 0 | 0 | 0 | 6607.8488 | 0 | 0 | 0 | 7939.4967 | 0 | 0 | 0 | 3336.0354 | 7553.6728 | 6607.8488 | 7939.4967
422416 | 242.131 | 1138 | 2 | Standard Efficiency | Electric, 100% Usage | Standard, 100% Usage | Gas, 100% Usage | None | 400%+ | 4 | None | 3 or 4 Unit | Multifamily with 2-4 Units | Multi-Family with 2 - 4 Units | 1000-1499 | 0-1499 | 2 | Natural Gas | 60% Conditioned | Room AC | None | Natural Gas Fuel Boiler | None | 100000-119999 | 100% LED | Occupied | <1940 | Natural Gas | Yes | 67.9925 | 705.129 | 26.3764 | 0 | 1783.9236 | 0 | 319.7405 | 91.7312 | 0 | 0 | 0 | 0 | 0 | 26.0833 | 0 | 357.8398 | 16.412 | 1374.2102 | 0 | 0 | 0 | 26.6695 | 480.0504 | 0 | 0 | 0 | 0 | 0 | 0 | 0 | 0 | 12839.1505 | 0 | 3746.3275 | 0 | 0 | 781.0344 | 0 | 0 | 0 | 0 | 0 | 22642.9639 | 22642.9639 | 5276.7446 | 5276.7446 | 0 | 17366.2193 | 0 | 907.6864 | 0 | 3959.1715 | 0 | 1976.6685 | 0 | 3959.1715 | 0 | 1750.6239 | 0 | 3959.1715 | 0 | 2079.306 | 0 | 3959.1715 | 0 | 4866.8579 | 5935.8399 | 5709.7954 | 6038.4775
422433 | 242.131 | 1202 | 3 | None | None | None | Electric, 80% Usage | None | 400%+ | None | 12 | Single-Family Attached | Single-Family Attached | Single-Family Attached | 1000-1499 | 0-1499 | 1 | Electricity | 100% Conditioned | Central AC | None | Electricity Electric Furnace | None | 60000-69999 | 100% CFL | Occupied | 1960s | Electricity | Yes | 0 | 0 | 0 | 402.0935 | 1666.4021 | 0 | 0 | 52.4597 | 0 | 8009.0462 | 0 | 0 | 792.4642 | 40.1507 | 0 | 486.2049 | 21.9803 | 827.9258 | 0 | 0 | 0 | 277.5383 | 434.0383 | 0 | 0 | 0 | 0 | 0 | 0 | 0 | 0 | 0 | 0 | 0 | 0 | 0 | 0 | 0 | 0 | 0 | 0 | 0 | 13010.0109 | 13010.0109 | 13010.0109 | 13010.0109 | 0 | 0 | 0 | 2301.8892 | 0 | 0 | 0 | 5297.8541 | 0 | 0 | 0 | 4613.8028 | 0 | 0 | 0 | 5569.8095 | 0 | 0 | 0 | 2301.8892 | 5297.8541 | 4613.8028 | 5569.8095
422527 | 242.131 | 2663 | 4 | Standard Efficiency | Electric, 100% Usage | Standard, 100% Usage | Gas, 100% Usage | None | 400%+ | None | None | Single-Family Detached | Single-Family Detached | Single-Family Detached | 2500-2999 | 2500-3999 | 2 | Natural Gas | None | None | None | Natural Gas Fuel Wall/Floor Furnace | None | 180000-199999 | 100% Incandescent | Occupied | <1940 | Electricity | Yes | 67.9925 | 999.9585 | 37.5131 | 0 | 0 | 0 | 0 | 0 | 0 | 0 | 0 | 0 | 3127.9475 | 233.2846 | 99.9372 | 2773.9177 | 21.9803 | 3006.9092 | 0 | 0 | 0 | 32.2378 | 1790.0781 | 458.6562 | 0 | 0 | 0 | 0 | 0 | 0 | 0 | 70162.3864 | 0 | 0 | 0 | 0 | 947.2057 | 0 | 0 | 0 | 0 | 0 | 83759.7118 | 83759.7118 | 12650.1197 | 12650.1197 | 0 | 71109.5921 | 0 | 2128.2295 | 0 | 16211.4961 | 0 | 4764.1278 | 0 | 16211.4961 | 0 | 4181.1138 | 0 | 16211.4961 | 0 | 5110.5477 | 0 | 16211.4961 | 0 | 18339.7256 | 20975.6239 | 20392.6099 | 21322.0438
422598 | 242.131 | 1675 | 4 | Standard Efficiency | Gas, 100% Usage | EnergyStar, 100% Usage | Gas, 100% Usage | 318 Rated kWh, 100% Usage | 400%+ | None | 12 | Single-Family Attached | Single-Family Attached | Single-Family Attached | 1500-1999 | 1500-2499 | 2 | Natural Gas | 100% Conditioned | Central AC | None | Natural Gas Fuel Furnace | None | 160000-179999 | 100% Incandescent | Occupied | 2010s | Natural Gas | Yes | 67.9925 | 61.838 | 40.4438 | 660.5822 | 2966.7584 | 184.3417 | 0 | 147.4147 | 0 | 0 | 0 | 0 | 0 | 183.7556 | 0 | 1926.0631 | 21.9803 | 2383.8401 | 0 | 0 | 0 | 38.3923 | 434.0383 | 0 | 0 | 0 | 0 | 820.3059 | 0 | 0 | 0 | 5919.7425 | 0 | 6498.2648 | 0 | 0 | 1125.9791 | 0 | 0 | 0 | 0 | 0 | 23481.4403 | 23481.4403 | 9117.1479 | 9117.1479 | 0 | 14364.5854 | 0 | 1565.3382 | 0 | 3274.8153 | 0 | 3428.1278 | 0 | 3274.8153 | 0 | 3031.8418 | 0 | 3274.8153 | 0 | 3598.9774 | 0 | 3274.8153 | 0 | 4840.1535 | 6702.9431 | 6306.6571 | 6873.7928
422694 | 242.131 | 1220 | 3 | Standard Efficiency | Electric, 100% Usage | EnergyStar, 100% Usage | Electric, 100% Usage | 290 Rated kWh, 100% Usage | 300-400% | None | None | Single-Family Detached | Single-Family Detached | Single-Family Detached | 1000-1499 | 0-1499 | 1 | Electricity | 100% Conditioned | Heat Pump | None | Electricity ASHP | None | 120000-139999 | 100% Incandescent | Occupied | 1990s | Electricity | Yes | 81.7668 | 897.6767 | 52.4597 | 689.8893 | 2514.8429 | 229.7677 | 0 | 149.4662 | 580.8669 | 2053.2559 | 0 | 0 | 5028.2203 | 160.896 | 0 | 1535.3993 | 21.9803 | 3492.2349 | 0 | 0 | 0 | 669.0813 | 480.0504 | 0 | 0 | 0 | 0 | 0 | 0 | 0 | 0 | 0 | 0 | 0 | 0 | 0 | 0 | 0 | 0 | 0 | 0 | 0 | 18637.8547 | 18637.8547 | 18637.8547 | 18637.8547 | 0 | 0 | 0 | 3227.4775 | 0 | 0 | 0 | 7237.1679 | 0 | 0 | 0 | 6349.7743 | 0 | 0 | 0 | 7647.6286 | 0 | 0 | 0 | 3227.4775 | 7237.1679 | 6349.7743 | 7647.6286
422753 | 242.131 | 1690 | 2 | Standard Efficiency | Electric, 120% Usage | Standard, 120% Usage | Electric, 120% Usage | 318 Rated kWh, 120% Usage | 300-400% | None | None | Single-Family Detached | Single-Family Detached | Single-Family Detached | 1500-1999 | 1500-2499 | 1 | Natural Gas | 100% Conditioned | Central AC | None | Natural Gas Fuel Furnace | None | 45000-49999 | 100% CFL | Occupied | 1990s | Natural Gas | Yes | 67.9925 | 630.6889 | 23.7388 | 540.7161 | 2883.5263 | 72.6816 | 319.7405 | 123.3829 | 0 | 0 | 0 | 0 | 0 | 46.0122 | 24.911 | 620.1384 | 16.412 | 4135.8189 | 0 | 0 | 0 | 407.3688 | 960.1008 | 0 | 0 | 0 | 0 | 0 | 0 | 649.1524 | 0 | 6348.2124 | 0 | 3903.4136 | 0 | 0 | 0 | 0 | 0 | 0 | 0 | 0 | 21774.3013 | 21774.3013 | 10873.5228 | 10873.5228 | 0 | 10900.7784 | 0 | 1844.4268 | 0 | 2485.1777 | 0 | 4054.5111 | 0 | 2485.1777 | 0 | 3585.3737 | 0 | 2485.1777 | 0 | 4250.6477 | 0 | 2485.1777 | 0 | 4329.6045 | 6539.6889 | 6070.5514 | 6735.8254
422797 | 242.131 | 2631 | 3 | Standard Efficiency | Gas, 120% Usage | EnergyStar, 120% Usage | Electric, 120% Usage | 318 Rated kWh, 120% Usage | 400%+ | None | 6 | Single-Family Attached | Single-Family Attached | Single-Family Attached | 2500-2999 | 2500-3999 | 2 | Natural Gas | 100% Conditioned | Central AC | None | Natural Gas Fuel Furnace | None | 200000+ | 100% Incandescent | Occupied | <1940 | Natural Gas | Yes | 67.9925 | 48.3567 | 31.6517 | 1572.9124 | 5812.4785 | 135.1058 | 0 | 221.8548 | 0 | 0 | 0 | 0 | 0 | 231.5261 | 0 | 2746.6621 | 21.9803 | 4274.7346 | 0 | 0 | 0 | 518.4427 | 400.042 | 0 | 0 | 0 | 0 | 641.5326 | 0 | 0 | 0 | 12735.4033 | 0 | 6465.7339 | 0 | 0 | 0 | 0 | 0 | 0 | 0 | 0 | 35925.531 | 35925.531 | 16083.1542 | 16083.1542 | 0 | 19842.3768 | 0 | 2958.1757 | 0 | 4523.6667 | 0 | 6294.1022 | 0 | 4523.6667 | 0 | 5573.0722 | 0 | 4523.6667 | 0 | 6612.954 | 0 | 4523.6667 | 0 | 7481.8424 | 10817.7689 | 10096.7389 | 11136.6207
422800 | 242.131 | 1138 | 2 | Standard Efficiency | Electric, 100% Usage | EnergyStar, 100% Usage | Electric, 100% Usage | 318 Rated kWh, 100% Usage | 200-300% | 12 | None | 10 to 19 Unit | Multifamily with 5+ units, 1-3 stories | Multi-Family with 5+ Units | 1000-1499 | 0-1499 | 3 | Electricity | 100% Conditioned | Heat Pump | None | Electricity ASHP | None | 60000-69999 | 100% Incandescent | Occupied | 1960s | Electricity | No | 67.9925 | 530.4586 | 31.0655 | 757.2956 | 3049.9906 | 136.5711 | 0 | 447.5195 | 1603.978 | 4475.4883 | 0 | 0 | 3093.3651 | 156.793 | 0 | 1465.0623 | 16.412 | 2166.6744 | 0 | 0 | 0 | 474.4821 | 434.0383 | 0 | 0 | 0 | 0 | 0 | 0 | 0 | 0 | 0 | 0 | 0 | 0 | 0 | 0 | 0 | 0 | 0 | 0 | 0 | 18906.8939 | 18906.8939 | 18906.8939 | 18906.8939 | 0 | 0 | 0 | 3266.7101 | 0 | 0 | 0 | 7386.3431 | 0 | 0 | 0 | 6469.1031 | 0 | 0 | 0 | 7802.0822 | 0 | 0 | 0 | 3266.7101 | 7386.3431 | 6469.1031 | 7802.0822
422845 | 242.131 | 1220 | 3 | Standard Efficiency | Propane, 120% Usage | EnergyStar, 120% Usage | Propane, 120% Usage | 318 Rated kWh, 120% Usage | 200-300% | None | None | Single-Family Detached | Single-Family Detached | Single-Family Detached | 1000-1499 | 0-1499 | 1 | Propane | 40% Conditioned | Room AC | None | Propane Fuel Wall/Floor Furnace | None | 30000-34999 | 100% CFL | Occupied | <1940 | Electricity | Yes | 67.9925 | 29.6002 | 19.3427 | 0 | 1679.0042 | 72.6816 | 0 | 0 | 0 | 0 | 0 | 0 | 2111.5771 | 40.1507 | 0 | 491.1871 | 21.9803 | 3836.8864 | 0 | 0 | 0 | 27.8418 | 1160.8545 | 0 | 0 | 0 | 0 | 0 | 0 | 0 | 0 | 0 | 0 | 0 | 0 | 0 | 0 | 393.0083 | 0 | 29452.1772 | 0 | 815.6168 | 40220.1944 | 40220.1944 | 9559.3922 | 9559.3922 | 0 | 0 | 30660.8023 | 1592.0856 | 0 | 0 | 8437.3937 | 3529.6386 | 0 | 0 | 8437.3937 | 3115.193 | 0 | 0 | 8437.3937 | 3744.3501 | 0 | 0 | 8437.3937 | 10029.4793 | 11967.0322 | 11552.5867 | 12181.7438
422858 | 242.131 | 8194 | 5 | Standard Efficiency | Electric, 100% Usage | EnergyStar, 100% Usage | Gas, 100% Usage | None | 400%+ | None | None | Single-Family Detached | Single-Family Detached | Single-Family Detached | 4000+ | 4000+ | 2 | Natural Gas | 100% Conditioned | Central AC | None | Natural Gas Fuel Furnace | None | 100000-119999 | 100% Incandescent | Occupied | 1950s | Natural Gas | Yes | 67.9925 | 524.5972 | 30.7725 | 1827.5912 | 5410.6781 | 0 | 0 | 1739.3768 | 0 | 0 | 0 | 0 | 0 | 509.6506 | 99.9372 | 7521.669 | 27.2556 | 4765.6287 | 0 | 0 | 0 | 32.2378 | 868.0765 | 0 | 0 | 0 | 0 | 0 | 0 | 0 | 0 | 69491.8398 | 0 | 4695.5847 | 0 | 0 | 947.2057 | 0 | 0 | 0 | 0 | 0 | 98560.387 | 98560.387 | 23425.7568 | 23425.7568 | 0 | 75134.6302 | 0 | 4061.2266 | 0 | 17129.1624 | 0 | 8756.8153 | 0 | 17129.1624 | 0 | 7746.3952 | 0 | 17129.1624 | 0 | 9282.3646 | 0 | 17129.1624 | 0 | 21190.389 | 25885.9777 | 24875.5576 | 26411.527
422887 | 242.131 | 1690 | 3 | None | Electric, 120% Usage | Standard, 120% Usage | Electric, 120% Usage | None | 200-300% | None | None | Single-Family Detached | Single-Family Detached | Single-Family Detached | 1500-1999 | 1500-2499 | 2 | Electricity | 40% Conditioned | Room AC | None | Electricity Baseboard | None | 35000-39999 | 100% CFL | Occupied | 1970s | Electricity | Yes | 0 | 630.6889 | 23.7388 | 0 | 1562.3619 | 0 | 319.7405 | 0 | 0 | 9455.645 | 0 | 0 | 2014.5705 | 46.0122 | 0 | 620.1384 | 21.9803 | 4135.8189 | 0 | 0 | 0 | 407.6619 | 434.0383 | 0 | 0 | 0 | 0 | 0 | 0 | 0 | 0 | 0 | 0 | 0 | 0 | 0 | 0 | 0 | 0 | 0 | 0 | 0 | 19672.6886 | 19672.6886 | 19672.6886 | 19672.6886 | 0 | 0 | 0 | 3538.8619 | 0 | 0 | 0 | 8141.7807 | 0 | 0 | 0 | 7094.1044 | 0 | 0 | 0 | 8562.2464 | 0 | 0 | 0 | 3538.8619 | 8141.7807 | 7094.1044 | 8562.2464
422906 | 242.131 | 1675 | 3 | Standard Efficiency | None | None | Electric, 100% Usage | 318 Rated kWh, 100% Usage | 400%+ | None | 5 | Single-Family Attached | Single-Family Attached | Single-Family Attached | 1500-1999 | 1500-2499 | 2 | Natural Gas | 20% Conditioned | Room AC | None | Natural Gas Fuel Furnace | None | 140000-159999 | 100% CFL | Occupied | 2000s | Natural Gas | Yes | 67.9925 | 0 | 0 | 0 | 357.8398 | 88.5075 | 0 | 69.1648 | 0 | 0 | 0 | 0 | 0 | 46.0122 | 0 | 616.0354 | 21.9803 | 1859.5359 | 0 | 0 | 0 | 389.4915 | 434.0383 | 0 | 0 | 0 | 0 | 0 | 0 | 0 | 0 | 2764.5394 | 0 | 3624.9961 | 0 | 0 | 0 | 0 | 0 | 0 | 0 | 0 | 10340.1335 | 10340.1335 | 3950.598 | 3950.598 | 0 | 6389.5355 | 0 | 664.2956 | 0 | 1456.706 | 0 | 1480.3336 | 0 | 1456.706 | 0 | 1303.3655 | 0 | 1456.706 | 0 | 1574.1996 | 0 | 1456.706 | 0 | 2121.0016 | 2937.0396 | 2760.0715 | 3030.9056
422928 | 242.131 | 853 | 1 | Standard Efficiency | Electric, 100% Usage | EnergyStar, 100% Usage | Gas, 100% Usage | 318 Rated kWh, 100% Usage | 200-300% | 8 | None | 5 to 9 Unit | Multifamily with 5+ units, 1-3 stories | Multi-Family with 5+ Units | 750-999 | 0-1499 | 2 | Natural Gas | None | None | Heating Only | Natural Gas Shared Heating | Boiler Baseboards Heating Only, Natural Gas | 30000-34999 | 100% Incandescent | Occupied | 1960s | Electricity | Yes | 67.9925 | 289.8473 | 16.9981 | 0 | 0 | 64.7687 | 0 | 81.7668 | 0 | 0 | 0 | 0 | 1164.6644 | 142.7256 | 0 | 1220.3479 | 16.412 | 1466.5276 | 0 | 0 | 0 | 23.7388 | 434.0383 | 0 | 0 | 0 | 0 | 0 | 0 | 0 | 0 | 6269.0833 | 0 | 0 | 0 | 0 | 694.8715 | 0 | 0 | 0 | 0 | 0 | 11953.1967 | 11953.1967 | 4989.535 | 4989.535 | 0 | 6963.9548 | 0 | 821.8028 | 0 | 1587.606 | 0 | 1871.7108 | 0 | 1587.606 | 0 | 1643.2794 | 0 | 1587.606 | 0 | 1987.7901 | 0 | 1587.606 | 0 | 2409.4087 | 3459.3168 | 3230.8854 | 3575.396
422938 | 242.131 | 1202 | 4 | Standard Efficiency, No usage | Electric, 80% Usage | Standard, 80% Usage | Electric, 80% Usage | 290 Rated kWh, 80% Usage | 150-200% | None | 10 | Single-Family Attached | Single-Family Attached | Single-Family Attached | 1000-1499 | 0-1499 | 3 | Electricity | None | None | None | Electricity Electric Furnace | None | 60000-69999 | 100% LED | Vacant | 1980s | Electricity | Yes | 0 | 0 | 0 | 0 | 0 | 0 | 319.7405 | 60.0796 | 0 | 2574.6293 | 0 | 0 | 326.7742 | 0 | 0 | 0 | 21.9803 | 0 | 0 | 0 | 0 | 0 | 480.0504 | 0 | 0 | 0 | 0 | 0 | 0 | 0 | 0 | 0 | 0 | 0 | 0 | 0 | 0 | 0 | 0 | 0 | 0 | 0 | 3782.9614 | 3782.9614 | 3782.9614 | 3782.9614 | 0 | 0 | 0 | 707.0693 | 0 | 0 | 0 | 1668.5999 | 0 | 0 | 0 | 1442.915 | 0 | 0 | 0 | 1724.8272 | 0 | 0 | 0 | 707.0693 | 1668.5999 | 1442.915 | 1724.8272
422944 | 242.131 | 3301 | 3 | Standard Efficiency | Electric, 120% Usage | EnergyStar, 120% Usage | Electric, 120% Usage | 318 Rated kWh, 120% Usage | 400%+ | None | None | Single-Family Detached | Single-Family Detached | Single-Family Detached | 3000-3999 | 2500-3999 | 1 | Electricity | 100% Conditioned | Heat Pump | None | Electricity ASHP | None | 200000+ | 100% LED | Occupied | 2000s | Electricity | Yes | 67.9925 | 778.6898 | 45.426 | 1032.7825 | 3302.0317 | 206.322 | 319.7405 | 506.1337 | 1423.1531 | 5991.838 | 0 | 0 | 7192.8433 | 44.2537 | 0 | 811.5138 | 21.9803 | 7048.9454 | 0 | 0 | 0 | 644.7564 | 434.0383 | 0 | 0 | 0 | 0 | 0 | 0 | 0 | 0 | 0 | 0 | 0 | 0 | 0 | 0 | 0 | 0 | 0 | 0 | 0 | 29872.148 | 29872.148 | 29872.148 | 29872.148 | 0 | 0 | 0 | 5128.5698 | 0 | 0 | 0 | 11626.7069 | 0 | 0 | 0 | 10182.8153 | 0 | 0 | 0 | 12267.2868 | 0 | 0 | 0 | 5128.5698 | 11626.7069 | 10182.8153 | 12267.2868
423026 | 242.131 | 853 | 3 | None | None | None | Electric, 100% Usage | None | 0-100% | 4 | None | 3 or 4 Unit | Multifamily with 2-4 Units | Multi-Family with 2 - 4 Units | 750-999 | 0-1499 | 2 | Electricity | 100% Conditioned | Central AC | None | Electricity Electric Furnace | None | 20000-24999 | 100% Incandescent | Vacant | 1960s | Electricity | Yes | 0 | 0 | 0 | 33.9962 | 475.9474 | 0 | 0 | 125.1413 | 0 | 5257.9881 | 0 | 0 | 325.0158 | 0 | 0 | 0 | 21.9803 | 0 | 0 | 0 | 0 | 0 | 400.042 | 0 | 0 | 0 | 0 | 0 | 0 | 0 | 0 | 0 | 0 | 0 | 0 | 0 | 0 | 0 | 0 | 0 | 0 | 0 | 6640.1112 | 6640.1112 | 6640.1112 | 6640.1112 | 0 | 0 | 0 | 1279.458 | 0 | 0 | 0 | 2856.3206 | 0 | 0 | 0 | 2546.087 | 0 | 0 | 0 | 3104.0678 | 0 | 0 | 0 | 1279.458 | 2856.3206 | 2546.087 | 3104.0678
423045 | 242.131 | 3301 | 4 | Standard Efficiency | Electric, 100% Usage | EnergyStar, 100% Usage | Gas, 100% Usage | None | 400%+ | None | None | Single-Family Detached | Single-Family Detached | Single-Family Detached | 3000-3999 | 2500-3999 | 2 | Electricity | 100% Conditioned | Heat Pump | None | Electricity ASHP | None | 200000+ | 100% Incandescent | Occupied | 1990s | Electricity | Yes | 67.9925 | 773.1215 | 45.1329 | 892.6945 | 3654.3032 | 0 | 319.7405 | 356.0814 | 1609.5463 | 3649.614 | 0 | 0 | 4457.904 | 264.9362 | 99.9372 | 3321.6675 | 21.9803 | 3839.231 | 0 | 0 | 0 | 41.323 | 868.0765 | 0 | 0 | 0 | 0 | 0 | 2699.4776 | 0 | 0 | 0 | 0 | 0 | 0 | 0 | 1214.7796 | 0 | 0 | 0 | 0 | 0 | 28197.5399 | 28197.5399 | 24283.2827 | 24283.2827 | 0 | 3913.9641 | 0 | 4159.6403 | 0 | 892.3142 | 0 | 9359.6354 | 0 | 892.3142 | 0 | 8206.2598 | 0 | 892.3142 | 0 | 9895.1253 | 0 | 892.3142 | 0 | 5051.9544 | 10251.9496 | 9098.574 | 10787.4394
423061 | 242.131 | 1220 | 3 | Standard Efficiency | Electric, 80% Usage | Standard, 80% Usage | Electric, 80% Usage | 290 Rated kWh, 80% Usage | 400%+ | None | None | Single-Family Detached | Single-Family Detached | Single-Family Detached | 1000-1499 | 0-1499 | 1 | Electricity | 100% Conditioned | Heat Pump | None | Electricity ASHP | None | 120000-139999 | 100% CFL | Occupied | 1960s | Electricity | Yes | 67.9925 | 610.174 | 22.8595 | 325.0158 | 974.4613 | 72.9747 | 319.7405 | 265.5224 | 951.8948 | 3647.2695 | 0 | 0 | 1431.6522 | 40.1507 | 24.911 | 491.1871 | 21.9803 | 1116.6008 | 0 | 0 | 0 | 324.4297 | 434.0383 | 0 | 0 | 0 | 0 | 0 | 0 | 0 | 0 | 0 | 0 | 0 | 0 | 0 | 0 | 0 | 0 | 0 | 0 | 0 | 11142.8552 | 11142.8552 | 11142.8552 | 11142.8552 | 0 | 0 | 0 | 1997.3051 | 0 | 0 | 0 | 4457.723 | 0 | 0 | 0 | 4042.8379 | 0 | 0 | 0 | 4875.2707 | 0 | 0 | 0 | 1997.3051 | 4457.723 | 4042.8379 | 4875.2707
423150 | 242.131 | 1138 | 2 | Standard Efficiency | None | None | Electric, 120% Usage | None | 300-400% | 11 | None | 10 to 19 Unit | Multifamily with 5+ units, 1-3 stories | Multi-Family with 5+ Units | 1000-1499 | 0-1499 | 2 | Natural Gas | 100% Conditioned | Central AC | None | Natural Gas Fuel Furnace | None | 80000-99999 | 100% CFL | Occupied | 1970s | Natural Gas | No | 67.9925 | 0 | 0 | 472.4306 | 2618.59 | 0 | 0 | 620.1384 | 0 | 0 | 0 | 0 | 0 | 39.2715 | 0 | 468.6206 | 16.412 | 3943.2712 | 0 | 0 | 0 | 518.4427 | 480.0504 | 0 | 0 | 0 | 0 | 0 | 0 | 0 | 0 | 24865.908 | 0 | 6793.3874 | 0 | 0 | 0 | 0 | 0 | 0 | 0 | 0 | 40904.2223 | 40904.2223 | 9244.9269 | 9244.9269 | 0 | 31659.2954 | 0 | 1583.2719 | 0 | 7217.653 | 0 | 3464.4138 | 0 | 7217.653 | 0 | 3062.3345 | 0 | 7217.653 | 0 | 3646.4182 | 0 | 7217.653 | 0 | 8800.9248 | 10682.0667 | 10279.9875 | 10864.0711
423202 | 242.131 | 317 | 1 | Standard Efficiency | Electric, 100% Usage | Standard, 100% Usage | Gas, 100% Usage | None | 400%+ | None | 15 | Single-Family Attached | Single-Family Attached | Single-Family Attached | 0-499 | 0-1499 | 1 | Natural Gas | 60% Conditioned | Central AC | None | Natural Gas Fuel Furnace | None | 70000-79999 | 100% LED | Occupied | 1990s | Natural Gas | Yes | 67.9925 | 552.439 | 20.808 | 134.2266 | 615.4492 | 0 | 0 | 48.6498 | 0 | 0 | 0 | 0 | 0 | 19.3427 | 0 | 185.8071 | 16.412 | 1519.8666 | 0 | 0 | 0 | 23.7388 | 434.0383 | 230.0608 | 0 | 0 | 0 | 0 | 0 | 0 | 0 | 2197.4469 | 0 | 2197.74 | 0 | 0 | 694.8715 | 0 | 0 | 0 | 0 | 0 | 8958.3034 | 8958.3034 | 3868.5381 | 3868.5381 | 0 | 5089.7653 | 0 | 666.5517 | 0 | 1160.3877 | 0 | 1465.2608 | 0 | 1160.3877 | 0 | 1291.856 | 0 | 1160.3877 | 0 | 1558.1374 | 0 | 1160.3877 | 0 | 1826.9394 | 2625.6485 | 2452.2437 | 2718.5251
423253 | 242.131 | 1690 | 4 | Standard Efficiency, No usage | Electric, 100% Usage | EnergyStar, 100% Usage | Gas, 100% Usage | 318 Rated kWh, 100% Usage | 200-300% | None | None | Single-Family Detached | Single-Family Detached | Single-Family Detached | 1500-1999 | 1500-2499 | 2 | Natural Gas | 60% Conditioned | Central AC | None | Natural Gas Fuel Furnace | None | 45000-49999 | 100% Incandescent | Vacant | 1960s | Natural Gas | Yes | 0 | 0 | 0 | 144.484 | 2264.8532 | 0 | 0 | 564.4549 | 0 | 0 | 0 | 0 | 0 | 0 | 0 | 0 | 21.9803 | 0 | 0 | 0 | 0 | 0 | 434.0383 | 0 | 0 | 0 | 0 | 0 | 0 | 0 | 0 | 22551.2327 | 0 | 1617.4592 | 0 | 0 | 0 | 0 | 0 | 0 | 0 | 0 | 27598.2096 | 27598.2096 | 3429.8107 | 3429.8107 | 0 | 24168.6919 | 0 | 596.3442 | 0 | 5509.9317 | 0 | 1252.8022 | 0 | 5509.9317 | 0 | 1117.6734 | 0 | 5509.9317 | 0 | 1301.9929 | 0 | 5509.9317 | 0 | 6106.2759 | 6762.7338 | 6627.605 | 6811.9246
423262 | 242.131 | 1623 | 3 | Standard Efficiency | None | None | Electric, 80% Usage | None | 150-200% | 15 | None | 10 to 19 Unit | Multifamily with 5+ units, 1-3 stories | Multi-Family with 5+ Units | 1500-1999 | 1500-2499 | 3 | Natural Gas | 100% Conditioned | Central AC | None | Natural Gas Fuel Furnace | None | 50000-59999 | 100% Incandescent | Occupied | 2000s | Natural Gas | Yes | 67.9925 | 0 | 0 | 361.6497 | 1711.8281 | 0 | 0 | 26.0833 | 0 | 0 | 0 | 0 | 0 | 181.1179 | 0 | 1881.2232 | 21.9803 | 1278.6691 | 0 | 0 | 0 | 413.5233 | 480.0504 | 0 | 0 | 0 | 0 | 0 | 0 | 0 | 0 | 2528.031 | 0 | 3232.2808 | 0 | 0 | 0 | 0 | 0 | 0 | 0 | 0 | 12184.4297 | 12184.4297 | 6424.1179 | 6424.1179 | 0 | 5760.3119 | 0 | 1114.6275 | 0 | 1313.2429 | 0 | 2439.857 | 0 | 1313.2429 | 0 | 2156.6671 | 0 | 1313.2429 | 0 | 2565.557 | 0 | 1313.2429 | 0 | 2427.8704 | 3753.0999 | 3469.91 | 3878.7999
423281 | 242.131 | 2176 | 3 | None | Electric, 120% Usage | EnergyStar, 120% Usage | Electric, 120% Usage | 290 Rated kWh, 120% Usage | 400%+ | None | None | Single-Family Detached | Single-Family Detached | Single-Family Detached | 2000-2499 | 1500-2499 | 1 | Fuel Oil | 100% Conditioned | Central AC | None | Fuel Oil Fuel Furnace | None | 80000-99999 | 100% Incandescent | Occupied | 1970s | Electricity | Yes | 0 | 480.0504 | 28.1348 | 475.0682 | 5190.5817 | 109.3155 | 319.7405 | 487.0841 | 0 | 0 | 0 | 0 | 3999.2478 | 208.6666 | 0 | 2355.9983 | 21.9803 | 5074.5256 | 0 | 0 | 0 | 486.498 | 400.042 | 0 | 0 | 22535.993 | 0 | 0 | 0 | 0 | 0 | 0 | 0 | 0 | 0 | 0 | 0 | 0 | 0 | 0 | 0 | 0 | 42173.5131 | 42173.5131 | 19637.227 | 19637.227 | 22535.993 | 0 | 0 | 3390.2691 | 6832.9 | 0 | 0 | 7369.7561 | 6832.9 | 0 | 0 | 6513.2862 | 6832.9 | 0 | 0 | 7806.4916 | 6832.9 | 0 | 0 | 10223.1692 | 14202.6561 | 13346.1862 | 14639.3916
423393 | 242.131 | 853 | 1 | Standard Efficiency | Electric, 100% Usage | EnergyStar, 100% Usage | Electric, 100% Usage | None | 200-300% | 2 | None | 2 Unit | Multifamily with 2-4 Units | Multi-Family with 2 - 4 Units | 750-999 | 0-1499 | 2 | Natural Gas | 40% Conditioned | Room AC | Heating Only | Natural Gas Shared Heating | Boiler Baseboards Heating Only, Natural Gas | 45000-49999 | 100% CFL | Occupied | 1950s | Natural Gas | Yes | 67.9925 | 369.8557 | 21.6873 | 0 | 1032.4894 | 0 | 0 | 144.7771 | 0 | 0 | 0 | 0 | 0 | 35.7547 | 0 | 390.3707 | 16.412 | 1285.4097 | 0 | 0 | 0 | 389.4915 | 727.1093 | 0 | 0 | 0 | 0 | 0 | 0 | 0 | 0 | 19771.4536 | 0 | 3464.9793 | 0 | 0 | 0 | 0 | 0 | 0 | 0 | 0 | 27717.7826 | 27717.7826 | 4481.3497 | 4481.3497 | 0 | 23236.4329 | 0 | 746.6049 | 0 | 5297.3996 | 0 | 1652.7953 | 0 | 5297.3996 | 0 | 1459.8444 | 0 | 5297.3996 | 0 | 1743.0992 | 0 | 5297.3996 | 0 | 6044.0045 | 6950.1949 | 6757.244 | 7040.4988
423400 | 242.131 | 853 | 2 | None | None | None | Electric, 100% Usage | 318 Rated kWh, 100% Usage | 400%+ | 20 | None | 20 to 49 Unit | Multifamily with 5+ units, 1-3 stories | Multi-Family with 5+ Units | 750-999 | 0-1499 | 2 | Natural Gas | 100% Conditioned | Central AC | None | Natural Gas Fuel Furnace | None | 200000+ | 100% LED | Occupied | 2000s | Natural Gas | Yes | 0 | 0 | 0 | 157.9653 | 807.1177 | 88.5075 | 0 | 92.0243 | 0 | 0 | 0 | 0 | 0 | 23.7388 | 0 | 298.0533 | 16.412 | 1661.713 | 0 | 0 | 0 | 389.4915 | 434.0383 | 294.5364 | 0 | 0 | 0 | 0 | 0 | 0 | 0 | 4107.391 | 0 | 2818.1714 | 0 | 0 | 0 | 0 | 0 | 0 | 0 | 0 | 11189.1604 | 11189.1604 | 4263.5979 | 4263.5979 | 0 | 6925.5625 | 0 | 738.0057 | 0 | 1578.9061 | 0 | 1640.6572 | 0 | 1578.9061 | 0 | 1445.4569 | 0 | 1578.9061 | 0 | 1720.4604 | 0 | 1578.9061 | 0 | 2316.9117 | 3219.5633 | 3024.363 | 3299.3665
423482 | 242.131 | 2663 | 5 | Standard Efficiency | Electric, 100% Usage | EnergyStar, 100% Usage | Electric, 100% Usage | None | 400%+ | None | None | Single-Family Detached | Single-Family Detached | Single-Family Detached | 2500-2999 | 2500-3999 | 1 | Natural Gas | 100% Conditioned | Central AC | None | Natural Gas Fuel Furnace | None | 200000+ | 100% LED | Occupied | 1960s | Natural Gas | Yes | 67.9925 | 275.7799 | 16.1189 | 636.5504 | 3033.8717 | 0 | 319.7405 | 863.9735 | 0 | 0 | 0 | 0 | 0 | 38.9785 | 16.7051 | 677.8734 | 27.2556 | 2377.3925 | 0 | 0 | 0 | 339.6694 | 1324.9743 | 0 | 0 | 0 | 0 | 0 | 0 | 0 | 0 | 34664.7392 | 0 | 2514.2567 | 0 | 0 | 0 | 0 | 0 | 0 | 0 | 0 | 47195.872 | 47195.872 | 10016.8761 | 10016.8761 | 0 | 37178.9959 | 0 | 1770.0013 | 0 | 8476.0534 | 0 | 3826.7973 | 0 | 8476.0534 | 0 | 3389.1782 | 0 | 8476.0534 | 0 | 3992.4366 | 0 | 8476.0534 | 0 | 10246.0547 | 12302.8507 | 11865.2316 | 12468.4899
423528 | 242.131 | 1220 | 3 | Standard Efficiency | Electric, 120% Usage | EnergyStar, 120% Usage | Electric, 120% Usage | None | 400%+ | None | None | Single-Family Detached | Single-Family Detached | Single-Family Detached | 1000-1499 | 0-1499 | 1 | Electricity | 100% Conditioned | Central AC | None | Electricity Electric Furnace | None | 200000+ | 100% CFL | Occupied | 2000s | Electricity | Yes | 67.9925 | 480.0504 | 28.1348 | 698.6814 | 3065.2303 | 0 | 0 | 106.3848 | 0 | 8887.9663 | 0 | 824.9951 | 3962.3209 | 40.1507 | 0 | 491.1871 | 21.9803 | 4466.4031 | 0 | 0 | 0 | 486.498 | 480.0504 | 0 | 0 | 0 | 0 | 0 | 0 | 0 | 0 | 0 | 1896.1698 | 0 | 0 | 0 | 0 | 0 | 0 | 0 | 0 | 0 | 26004.196 | 26004.196 | 24108.0262 | 24108.0262 | 0 | 1896.1698 | 0 | 4378.4419 | 0 | 432.2699 | 0 | 9844.3111 | 0 | 432.2699 | 0 | 8609.1718 | 0 | 432.2699 | 0 | 10360.956 | 0 | 432.2699 | 0 | 4810.7118 | 10276.581 | 9041.4417 | 10793.2259
423544 | 242.131 | 1138 | 2 | Standard Efficiency | Electric, 120% Usage | EnergyStar, 120% Usage | Electric, 120% Usage | None | 0-100% | 4 | None | 3 or 4 Unit | Multifamily with 2-4 Units | Multi-Family with 2 - 4 Units | 1000-1499 | 0-1499 | 2 | Electricity | 100% Conditioned | Heat Pump | Heating and Cooling | Electricity Shared Heating | Fan Coil Heating and Cooling, Electricity | 10000-14999 | 100% CFL | Occupied | <1940 | Electricity | Yes | 67.9925 | 444.0027 | 25.7903 | 18.1704 | 1600.168 | 0 | 319.7405 | 230.6469 | 0 | 9194.8118 | 0 | 0 | 3470.8407 | 39.2715 | 0 | 468.6206 | 16.412 | 2748.4205 | 0 | 0 | 0 | 467.4484 | 434.0383 | 0 | 0 | 0 | 0 | 0 | 0 | 0 | 0 | 0 | 0 | 0 | 0 | 0 | 0 | 0 | 0 | 0 | 0 | 0 | 19546.375 | 19546.375 | 19546.375 | 19546.375 | 0 | 0 | 0 | 3577.6354 | 0 | 0 | 0 | 8080.1012 | 0 | 0 | 0 | 7046.8977 | 0 | 0 | 0 | 8574.7936 | 0 | 0 | 0 | 3577.6354 | 8080.1012 | 7046.8977 | 8574.7936
423550 | 242.131 | 8194 | 5 | Standard Efficiency | Electric, 100% Usage | EnergyStar, 100% Usage | Electric, 100% Usage | None | 200-300% | None | None | Single-Family Detached | Single-Family Detached | Single-Family Detached | 4000+ | 4000+ | 2 | Natural Gas | 20% Conditioned | Room AC | None | Natural Gas Fuel Wall/Floor Furnace | None | 30000-34999 | 100% CFL | Occupied | <1940 | Natural Gas | Yes | 67.9925 | 400.042 | 23.4457 | 0 | 883.3162 | 0 | 0 | 0 | 0 | 0 | 1761.9433 | 1740.8422 | 0 | 127.4859 | 24.911 | 2406.1135 | 27.2556 | 4450.8703 | 0 | 0 | 0 | 405.6104 | 1290.9781 | 0 | 0 | 0 | 0 | 0 | 0 | 0 | 0 | 62225.1427 | 0 | 3741.6384 | 0 | 0 | 0 | 0 | 0 | 0 | 0 | 0 | 79577.8807 | 79577.8807 | 13611.3928 | 13611.3928 | 0 | 65966.4879 | 0 | 2381.6493 | 0 | 15039.0256 | 0 | 5186.4146 | 0 | 15039.0256 | 0 | 4568.3261 | 0 | 15039.0256 | 0 | 5538.8092 | 0 | 15039.0256 | 0 | 17420.6749 | 20225.4402 | 19607.3516 | 20577.8348
423699 | 242.131 | 2663 | 3 | Standard Efficiency | Electric, 100% Usage | EnergyStar, 100% Usage | Electric, 100% Usage | None | 400%+ | None | None | Single-Family Detached | Single-Family Detached | Single-Family Detached | 2500-2999 | 2500-3999 | 2 | Electricity | 100% Conditioned | Central AC | None | Electricity Electric Furnace | None | 140000-159999 | 100% Incandescent | Occupied | 1990s | Electricity | Yes | 81.7668 | 773.1215 | 45.1329 | 1205.4013 | 8623.9093 | 0 | 319.7405 | 264.6432 | 0 | 17547.0442 | 0 | 0 | 4143.1457 | 233.2846 | 99.9372 | 2773.9177 | 21.9803 | 3636.4258 | 0 | 0 | 0 | 603.1403 | 914.0887 | 0 | 0 | 0 | 0 | 0 | 0 | 0 | 0 | 0 | 0 | 0 | 767.5531 | 0 | 0 | 0 | 0 | 0 | 0 | 0 | 42054.2332 | 42054.2332 | 41286.6801 | 41286.6801 | 0 | 767.5531 | 0 | 7128.8291 | 0 | 174.9692 | 0 | 16433.2964 | 0 | 174.9692 | 0 | 14356.0738 | 0 | 174.9692 | 0 | 17180.4751 | 0 | 174.9692 | 0 | 7303.7983 | 16608.2656 | 14531.0429 | 17355.4442
423869 | 242.131 | 1138 | 2 | Standard Efficiency | Electric, 100% Usage | Standard, 100% Usage | Gas, 100% Usage | None | 300-400% | 323 | None | 50 or more Unit | Multifamily with 5+ units, 8+ stories | Multi-Family with 5+ Units | 1000-1499 | 0-1499 | 21 | Natural Gas | 40% Conditioned | Room AC | None | Natural Gas Fuel Boiler | None | 35000-39999 | 100% CFL | Occupied | 1960s | Electricity | No | 67.9925 | 552.1459 | 20.808 | 0 | 1506.6784 | 0 | 0 | 87.6282 | 0 | 0 | 0 | 0 | 1412.8956 | 39.2715 | 0 | 468.6206 | 16.412 | 1581.4115 | 0 | 0 | 0 | 23.7388 | 480.0504 | 0 | 0 | 0 | 0 | 0 | 0 | 0 | 0 | 30140.015 | 0 | 0 | 0 | 0 | 694.8715 | 0 | 0 | 0 | 0 | 0 | 37091.9538 | 37091.9538 | 6257.3604 | 6257.3604 | 0 | 30834.5934 | 0 | 1001.8708 | 0 | 7029.677 | 0 | 2214.1463 | 0 | 7029.677 | 0 | 1957.1563 | 0 | 7029.677 | 0 | 2361.0916 | 0 | 7029.677 | 0 | 8031.5478 | 9243.8233 | 8986.8333 | 9390.7686
423876 | 242.131 | 1690 | 2 | Standard Efficiency | Electric, 80% Usage | EnergyStar, 80% Usage | Electric, 80% Usage | None | 300-400% | None | None | Single-Family Detached | Single-Family Detached | Single-Family Detached | 1500-1999 | 1500-2499 | 1 | Electricity | 100% Conditioned | Heat Pump | None | Electricity ASHP | None | 35000-39999 | 100% Incandescent | Occupied | 1940s | Electricity | Yes | 67.9925 | 220.6825 | 12.8951 | 918.1917 | 3872.055 | 0 | 319.7405 | 1030.1448 | 2565.2511 | 10352.7355 | 0 | 0 | 753.4857 | 184.6348 | 0 | 1938.9582 | 16.412 | 1033.9547 | 0 | 0 | 0 | 271.6769 | 434.0383 | 0 | 0 | 0 | 0 | 0 | 0 | 0 | 0 | 0 | 0 | 0 | 0 | 0 | 0 | 0 | 0 | 0 | 0 | 0 | 23992.2631 | 23992.2631 | 23992.2631 | 23992.2631 | 0 | 0 | 0 | 4332.9756 | 0 | 0 | 0 | 9910.5787 | 0 | 0 | 0 | 8639.8338 | 0 | 0 | 0 | 10334.1945 | 0 | 0 | 0 | 4332.9756 | 9910.5787 | 8639.8338 | 10334.1945
424112 | 242.131 | 1138 | 2 | Standard Efficiency, No usage | Electric, 100% Usage | Standard, 100% Usage | Electric, 100% Usage | None | 400%+ | 8 | None | 5 to 9 Unit | Multifamily with 5+ units, 1-3 stories | Multi-Family with 5+ Units | 1000-1499 | 0-1499 | 1 | Natural Gas | 60% Conditioned | Room AC | Heating Only | Natural Gas Shared Heating | Boiler Baseboards Heating Only, Natural Gas | 200000+ | 100% LED | Vacant | 1970s | Electricity | No | 0 | 0 | 0 | 0 | 833.7872 | 0 | 0 | 30.4794 | 0 | 0 | 0 | 0 | 217.1657 | 0 | 0 | 0 | 16.412 | 0 | 0 | 0 | 0 | 0 | 727.1093 | 0 | 0 | 0 | 0 | 0 | 0 | 0 | 0 | 1938.3721 | 0 | 0 | 0 | 0 | 0 | 0 | 0 | 0 | 0 | 0 | 3763.0325 | 3763.0325 | 1824.6605 | 1824.6605 | 0 | 1938.3721 | 0 | 325.0261 | 0 | 441.892 | 0 | 700.0808 | 0 | 441.892 | 0 | 622.1659 | 0 | 441.892 | 0 | 716.485 | 0 | 441.892 | 0 | 766.9181 | 1141.9728 | 1064.0578 | 1158.3769
424127 | 242.131 | 885 | 3 | Standard Efficiency | Electric, 100% Usage | EnergyStar, 100% Usage | Electric, 100% Usage | None | 0-100% | None | None | Mobile Home | Mobile Home | Mobile Home | 750-999 | 0-1499 | 1 | Electricity | 100% Conditioned | Central AC | None | Electricity Electric Furnace | None | <10000 | 100% Incandescent | Occupied | 1980s | Electricity | Yes | 67.9925 | 399.4559 | 23.4457 | 294.8295 | 2288.2989 | 0 | 0 | 75.9054 | 0 | 6575.9287 | 0 | 0 | 2123.2999 | 144.191 | 0 | 1247.8966 | 21.9803 | 2206.8252 | 0 | 0 | 0 | 405.6104 | 868.0765 | 309.7761 | 0 | 0 | 0 | 0 | 0 | 0 | 0 | 0 | 0 | 0 | 0 | 0 | 0 | 0 | 0 | 0 | 0 | 0 | 17053.2194 | 17053.2194 | 17053.2194 | 17053.2194 | 0 | 0 | 0 | 3099.6779 | 0 | 0 | 0 | 6850.1688 | 0 | 0 | 0 | 6201.9045 | 0 | 0 | 0 | 7549.3447 | 0 | 0 | 0 | 3099.6779 | 6850.1688 | 6201.9045 | 7549.3447
424167 | 242.131 | 1220 | 3 | Standard Efficiency | Electric, 100% Usage | Standard, 100% Usage | Electric, 100% Usage | None | 300-400% | None | None | Single-Family Detached | Single-Family Detached | Single-Family Detached | 1000-1499 | 0-1499 | 1 | Natural Gas | 100% Conditioned | Central AC | None | Natural Gas Fuel Furnace | None | 80000-99999 | 100% Incandescent | Occupied | 1960s | Natural Gas | Yes | 67.9925 | 1237.053 | 46.3052 | 1594.5997 | 5931.7585 | 0 | 0 | 548.629 | 0 | 0 | 0 | 0 | 0 | 160.896 | 0 | 1535.3993 | 21.9803 | 2862.7182 | 0 | 0 | 0 | 537.1993 | 400.042 | 0 | 0 | 0 | 0 | 0 | 0 | 0 | 0 | 22793.8955 | 0 | 5915.6395 | 0 | 0 | 0 | 0 | 0 | 0 | 0 | 0 | 43654.1082 | 43654.1082 | 14944.5731 | 14944.5731 | 0 | 28709.5351 | 0 | 2517.4617 | 0 | 6545.1823 | 0 | 5424.899 | 0 | 6545.1823 | 0 | 4820.7901 | 0 | 6545.1823 | 0 | 5695.8637 | 0 | 6545.1823 | 0 | 9062.644 | 11970.0813 | 11365.9725 | 12241.046
424268 | 242.131 | 1675 | 3 | None | Electric, 80% Usage | EnergyStar, 80% Usage | Gas, 80% Usage | 318 Rated kWh, 80% Usage | 400%+ | None | 6 | Single-Family Attached | Single-Family Attached | Single-Family Attached | 1500-1999 | 1500-2499 | 2 | Natural Gas | 100% Conditioned | Central AC | None | Natural Gas Fuel Furnace | None | 160000-179999 | 100% CFL | Occupied | 1990s | Natural Gas | Yes | 0 | 424.3669 | 24.911 | 788.6542 | 2668.119 | 109.3155 | 0 | 48.0637 | 0 | 0 | 0 | 0 | 0 | 46.0122 | 0 | 616.0354 | 21.9803 | 1060.9173 | 0 | 0 | 0 | 26.0833 | 434.0383 | 0 | 0 | 0 | 0 | 0 | 0 | 0 | 0 | 6213.6928 | 0 | 3433.9137 | 0 | 0 | 762.864 | 0 | 0 | 0 | 0 | 0 | 16678.0885 | 16678.0885 | 6267.911 | 6267.911 | 0 | 10410.4705 | 0 | 1049.2444 | 0 | 2373.349 | 0 | 2259.2184 | 0 | 2373.349 | 0 | 2008.5746 | 0 | 2373.349 | 0 | 2374.1977 | 0 | 2373.349 | 0 | 3422.5935 | 4632.5675 | 4381.9236 | 4747.5468
424310 | 242.131 | 853 | 2 | None | None | None | Electric, 100% Usage | 318 Rated kWh, 100% Usage | 400%+ | 12 | None | 10 to 19 Unit | Multifamily with 5+ units, 1-3 stories | Multi-Family with 5+ Units | 750-999 | 0-1499 | 3 | Electricity | 60% Conditioned | Room AC | None | Electricity Baseboard | None | 80000-99999 | 100% CFL | Occupied | 1980s | Electricity | No | 0 | 0 | 0 | 0 | 1678.418 | 64.7687 | 0 | 0 | 0 | 4253.9266 | 0 | 0 | 1291.2711 | 35.7547 | 0 | 390.3707 | 16.412 | 1466.5276 | 0 | 0 | 0 | 346.9961 | 434.0383 | 0 | 0 | 0 | 0 | 0 | 0 | 0 | 0 | 0 | 0 | 0 | 0 | 0 | 0 | 0 | 0 | 0 | 0 | 0 | 9978.1907 | 9978.1907 | 9978.1907 | 9978.1907 | 0 | 0 | 0 | 1799.6146 | 0 | 0 | 0 | 4075.5751 | 0 | 0 | 0 | 3561.5211 | 0 | 0 | 0 | 4276.3001 | 0 | 0 | 0 | 1799.6146 | 4075.5751 | 3561.5211 | 4276.3001
424416 | 242.131 | 1138 | 2 | Standard Efficiency | Electric, 100% Usage | Standard, 100% Usage | Electric, 100% Usage | 318 Rated kWh, 100% Usage | 400%+ | 4 | None | 3 or 4 Unit | Multifamily with 2-4 Units | Multi-Family with 2 - 4 Units | 1000-1499 | 0-1499 | 2 | Electricity | 100% Conditioned | Central AC | None | Electricity Electric Furnace | None | 100000-119999 | 100% CFL | Occupied | 1980s | Electricity | Yes | 67.9925 | 1011.0952 | 37.8062 | 398.8697 | 3197.6984 | 136.5711 | 0 | 260.5402 | 0 | 11199.7109 | 0 | 0 | 3210.5936 | 39.2715 | 0 | 468.6206 | 16.412 | 1676.0734 | 0 | 0 | 0 | 474.4821 | 434.0383 | 0 | 0 | 0 | 0 | 0 | 0 | 0 | 0 | 0 | 0 | 0 | 0 | 0 | 0 | 0 | 0 | 0 | 0 | 0 | 22630.3619 | 22630.3619 | 22630.3619 | 22630.3619 | 0 | 0 | 0 | 3996.3878 | 0 | 0 | 0 | 9163.1642 | 0 | 0 | 0 | 7990.7853 | 0 | 0 | 0 | 9631.7718 | 0 | 0 | 0 | 3996.3878 | 9163.1642 | 7990.7853 | 9631.7718
424486 | 242.131 | 1220 | 4 | None | Electric, 100% Usage | EnergyStar, 100% Usage | Gas, 100% Usage | None | 300-400% | None | None | Single-Family Detached | Single-Family Detached | Single-Family Detached | 1000-1499 | 0-1499 | 1 | Electricity | 100% Conditioned | Heat Pump | None | Electricity ASHP | None | 35000-39999 | 100% LED | Occupied | 1980s | Electricity | Yes | 0 | 275.7799 | 16.1189 | 454.2602 | 1457.4424 | 0 | 0 | 383.0439 | 2988.7388 | 6214.572 | 0 | 0 | 1107.5156 | 26.9625 | 16.7051 | 375.131 | 21.9803 | 1918.4432 | 0 | 0 | 0 | 23.1526 | 727.1093 | 0 | 0 | 0 | 0 | 0 | 0 | 0 | 0 | 0 | 0 | 0 | 0 | 0 | 679.6318 | 0 | 0 | 0 | 0 | 0 | 16686.8806 | 16686.8806 | 16007.2488 | 16007.2488 | 0 | 679.6318 | 0 | 2844.7191 | 0 | 154.9689 | 0 | 6586.515 | 0 | 154.9689 | 0 | 5734.0104 | 0 | 154.9689 | 0 | 6901.6284 | 0 | 154.9689 | 0 | 2999.688 | 6741.4839 | 5888.9793 | 7056.5973
424500 | 242.131 | 2176 | 5 | Standard Efficiency | Electric, 100% Usage | Standard, 100% Usage | Electric, 100% Usage | 318 Rated kWh, 100% Usage | 400%+ | None | None | Single-Family Detached | Single-Family Detached | Single-Family Detached | 2000-2499 | 1500-2499 | 1 | Electricity | 100% Conditioned | Central AC | None | Electricity Electric Furnace | None | 140000-159999 | 100% CFL | Occupied | 1970s | Electricity | Yes | 67.9925 | 1237.053 | 46.3052 | 602.261 | 4173.9182 | 171.7396 | 319.7405 | 459.8285 | 0 | 19533.4799 | 0 | 0 | 4176.8489 | 52.1667 | 24.911 | 753.7788 | 27.2556 | 3166.6329 | 0 | 2773.6246 | 0 | 537.1993 | 480.0504 | 489.7218 | 0 | 0 | 0 | 0 | 0 | 0 | 0 | 0 | 0 | 0 | 0 | 0 | 0 | 0 | 0 | 0 | 0 | 0 | 39094.5085 | 39094.5085 | 39094.5085 | 39094.5085 | 0 | 0 | 0 | 6940.7924 | 0 | 0 | 0 | 15578.2798 | 0 | 0 | 0 | 14092.1306 | 0 | 0 | 0 | 17078.9439 | 0 | 0 | 0 | 6940.7924 | 15578.2798 | 14092.1306 | 17078.9439
424573 | 242.131 | 853 | 1 | Standard Efficiency | Electric, 100% Usage | EnergyStar, 100% Usage | Electric, 100% Usage | 290 Rated kWh, 100% Usage | 200-300% | 12 | None | 10 to 19 Unit | Multifamily with 5+ units, 1-3 stories | Multi-Family with 5+ Units | 750-999 | 0-1499 | 2 | Natural Gas | 100% Conditioned | Central AC | None | Natural Gas Fuel Furnace | None | 30000-34999 | 100% Incandescent | Occupied | 1970s | Natural Gas | Yes | 67.9925 | 289.8473 | 16.9981 | 553.9043 | 2619.4692 | 60.3726 | 0 | 150.9316 | 0 | 0 | 0 | 0 | 0 | 142.7256 | 0 | 1220.3479 | 16.412 | 1466.5276 | 0 | 0 | 0 | 346.9961 | 434.0383 | 0 | 0 | 0 | 0 | 0 | 0 | 0 | 0 | 6684.9511 | 0 | 2865.6489 | 0 | 0 | 0 | 0 | 0 | 0 | 0 | 0 | 16937.1633 | 16937.1633 | 7386.5632 | 7386.5632 | 0 | 9550.6 | 0 | 1245.4875 | 0 | 2177.3518 | 0 | 2683.4148 | 0 | 2177.3518 | 0 | 2381.1681 | 0 | 2177.3518 | 0 | 2832.8417 | 0 | 2177.3518 | 0 | 3422.8393 | 4860.7666 | 4558.5199 | 5010.1935
424598 | 242.131 | 2176 | 3 | Standard Efficiency | Electric, 120% Usage | EnergyStar, 120% Usage | Electric, 120% Usage | 318 Rated kWh, 120% Usage | 300-400% | None | None | Single-Family Detached | Single-Family Detached | Single-Family Detached | 2000-2499 | 1500-2499 | 2 | Electricity | 100% Conditioned | Central AC | None | Electricity Electric Furnace | None | 100000-119999 | 100% CFL | Occupied | 1980s | Electricity | Yes | 81.7668 | 927.863 | 54.2181 | 1030.4379 | 9830.1898 | 250.8688 | 0 | 377.1825 | 0 | 16191.8835 | 0 | 0 | 8115.7241 | 52.1667 | 0 | 753.7788 | 21.9803 | 6963.0756 | 0 | 0 | 0 | 723.8855 | 434.0383 | 0 | 0 | 0 | 0 | 0 | 0 | 1200.126 | 0 | 0 | 0 | 0 | 0 | 0 | 0 | 0 | 0 | 0 | 0 | 0 | 47008.8927 | 47008.8927 | 45808.7667 | 45808.7667 | 0 | 1200.126 | 0 | 7963.2586 | 0 | 273.6042 | 0 | 18084.0365 | 0 | 273.6042 | 0 | 15833.9757 | 0 | 273.6042 | 0 | 18970.6663 | 0 | 273.6042 | 0 | 8236.8628 | 18357.6407 | 16107.5799 | 19244.2705
424631 | 242.131 | 1202 | 3 | Standard Efficiency, No usage | Electric, 100% Usage | EnergyStar, 100% Usage | Electric, 100% Usage | None | 400%+ | None | 7 | Single-Family Attached | Single-Family Attached | Single-Family Attached | 1000-1499 | 0-1499 | 1 | Natural Gas | 80% Conditioned | Room AC | Heating Only | Natural Gas Shared Heating | Boiler Baseboards Heating Only, Natural Gas | 120000-139999 | 100% CFL | Vacant | 1950s | Natural Gas | No | 0 | 0 | 0 | 0 | 786.8958 | 0 | 0 | 28.1348 | 0 | 0 | 0 | 0 | 0 | 0 | 0 | 0 | 21.9803 | 0 | 0 | 0 | 0 | 0 | 868.0765 | 0 | 0 | 0 | 0 | 0 | 0 | 0 | 0 | 2392.6322 | 0 | 1597.2373 | 0 | 0 | 0 | 0 | 0 | 0 | 0 | 0 | 5694.957 | 5694.957 | 1705.0875 | 1705.0875 | 0 | 3989.8695 | 0 | 319.1861 | 0 | 909.6273 | 0 | 692.8056 | 0 | 909.6273 | 0 | 615.5353 | 0 | 909.6273 | 0 | 692.0146 | 0 | 909.6273 | 0 | 1228.8135 | 1602.433 | 1525.1626 | 1601.6419
424646 | 242.131 | 885 | 3 | Standard Efficiency | Electric, 120% Usage | EnergyStar, 120% Usage | Electric, 120% Usage | None | 150-200% | None | None | Single-Family Detached | Single-Family Detached | Single-Family Detached | 750-999 | 0-1499 | 1 | Propane | 100% Conditioned | Central AC | None | Propane Fuel Furnace | None | 20000-24999 | 100% LED | Occupied | <1940 | Electricity | Yes | 67.9925 | 330.8772 | 19.3427 | 1225.9163 | 3947.0812 | 0 | 319.7405 | 444.8819 | 0 | 0 | 0 | 0 | 2032.4479 | 24.0318 | 0 | 304.7939 | 21.9803 | 3623.8238 | 0 | 0 | 0 | 407.3688 | 434.0383 | 0 | 0 | 0 | 0 | 0 | 0 | 0 | 0 | 0 | 0 | 0 | 0 | 0 | 0 | 0 | 0 | 22834.3393 | 0 | 0 | 36038.9495 | 36038.9495 | 13204.6101 | 13204.6101 | 0 | 0 | 22834.3393 | 2284.8981 | 0 | 0 | 6283.6791 | 5013.0616 | 0 | 0 | 6283.6791 | 4629.1682 | 0 | 0 | 6283.6791 | 5493.5869 | 0 | 0 | 6283.6791 | 8568.5771 | 11296.7407 | 10912.8473 | 11777.266
424738 | 242.131 | 853 | 2 | Standard Efficiency, No usage | None | None | Electric, 100% Usage | None | 0-100% | 8 | None | 5 to 9 Unit | Multifamily with 5+ units, 1-3 stories | Multi-Family with 5+ Units | 750-999 | 0-1499 | 2 | Natural Gas | 100% Conditioned | Central AC | None | Natural Gas Fuel Furnace | None | <10000 | 100% LED | Vacant | 1980s | Natural Gas | No | 0 | 0 | 0 | 482.6881 | 1662.8853 | 0 | 0 | 38.6854 | 0 | 0 | 0 | 0 | 0 | 0 | 0 | 0 | 16.412 | 0 | 0 | 0 | 0 | 0 | 400.042 | 0 | 0 | 0 | 0 | 0 | 0 | 0 | 0 | 3942.9782 | 0 | 1530.1241 | 0 | 0 | 0 | 0 | 0 | 0 | 0 | 0 | 8073.5218 | 8073.5218 | 2600.4196 | 2600.4196 | 0 | 5473.1022 | 0 | 456.8913 | 0 | 1247.7696 | 0 | 934.1322 | 0 | 1247.7696 | 0 | 837.703 | 0 | 1247.7696 | 0 | 977.6644 | 0 | 1247.7696 | 0 | 1704.6609 | 2181.9018 | 2085.4726 | 2225.4339
424751 | 242.131 | 1623 | 3 | None | Electric, 120% Usage | EnergyStar, 120% Usage | Electric, 120% Usage | None | 400%+ | 10 | None | 10 to 19 Unit | Multifamily with 5+ units, 1-3 stories | Multi-Family with 5+ Units | 1500-1999 | 1500-2499 | 2 | Electricity | 100% Conditioned | Heat Pump | None | Electricity ASHP | None | 120000-139999 | 100% Incandescent | Occupied | 1980s | Electricity | Yes | 0 | 636.5504 | 37.22 | 799.2048 | 2923.0909 | 0 | 0 | 148.294 | 359.5982 | 1684.2794 | 0 | 0 | 5587.1069 | 181.1179 | 0 | 1881.2232 | 21.9803 | 4724.3056 | 0 | 0 | 0 | 569.4371 | 434.0383 | 0 | 0 | 0 | 0 | 0 | 0 | 0 | 0 | 0 | 0 | 0 | 0 | 0 | 0 | 0 | 0 | 0 | 0 | 0 | 19987.1539 | 19987.1539 | 19987.1539 | 19987.1539 | 0 | 0 | 0 | 3390.0328 | 0 | 0 | 0 | 7577.3803 | 0 | 0 | 0 | 6659.5955 | 0 | 0 | 0 | 8064.5625 | 0 | 0 | 0 | 3390.0328 | 7577.3803 | 6659.5955 | 8064.5625
424772 | 242.131 | 3301 | 4 | Standard Efficiency | Electric, 100% Usage | EnergyStar, 100% Usage | Electric, 100% Usage | 318 Rated kWh, 100% Usage | 400%+ | None | None | Single-Family Detached | Single-Family Detached | Single-Family Detached | 3000-3999 | 2500-3999 | 2 | Electricity | 100% Conditioned | Central AC | None | Electricity Electric Furnace | None | 120000-139999 | 100% CFL | Occupied | 1980s | Electricity | Yes | 67.9925 | 400.042 | 23.4457 | 1297.7187 | 7264.3526 | 97.5927 | 319.7405 | 198.9953 | 0 | 19566.3038 | 0 | 0 | 2220.3064 | 66.2341 | 0 | 1062.6757 | 21.9803 | 2894.956 | 0 | 0 | 0 | 405.6104 | 480.0504 | 0 | 0 | 0 | 0 | 0 | 0 | 957.4632 | 0 | 0 | 0 | 0 | 0 | 0 | 0 | 0 | 0 | 0 | 0 | 0 | 37345.1672 | 37345.1672 | 36387.7041 | 36387.7041 | 0 | 957.4632 | 0 | 6475.1114 | 0 | 218.2791 | 0 | 14768.1144 | 0 | 218.2791 | 0 | 12898.3368 | 0 | 218.2791 | 0 | 15478.3874 | 0 | 218.2791 | 0 | 6693.3904 | 14986.3934 | 13116.6158 | 15696.6665
424782 | 242.131 | 866 | 1 | Standard Efficiency | Gas, 100% Usage | EnergyStar, 100% Usage | Gas, 100% Usage | None | 0-100% | None | 10 | Single-Family Attached | Single-Family Attached | Single-Family Attached | 750-999 | 0-1499 | 1 | Natural Gas | 100% Conditioned | Central AC | None | Natural Gas Fuel Furnace | None | 10000-14999 | 100% LED | Occupied | <1940 | Natural Gas | Yes | 67.9925 | 40.1507 | 26.3764 | 254.0926 | 1667.8675 | 0 | 319.7405 | 473.0167 | 0 | 0 | 0 | 0 | 0 | 23.7388 | 0 | 300.984 | 16.412 | 1866.2766 | 0 | 0 | 0 | 29.6002 | 480.0504 | 0 | 0 | 0 | 0 | 534.5616 | 0 | 0 | 0 | 18962.8705 | 0 | 4057.569 | 0 | 0 | 867.1973 | 0 | 0 | 0 | 0 | 0 | 29988.4972 | 29988.4972 | 5566.2988 | 5566.2988 | 0 | 24422.1984 | 0 | 964.5678 | 0 | 5567.7697 | 0 | 2102.8234 | 0 | 5567.7697 | 0 | 1859.3119 | 0 | 5567.7697 | 0 | 2210.3851 | 0 | 5567.7697 | 0 | 6532.3375 | 7670.5931 | 7427.0816 | 7778.1548
424785 | 242.131 | 617 | 1 | Standard Efficiency | None | None | Gas, 100% Usage | None | 400%+ | 12 | None | 10 to 19 Unit | Multifamily with 5+ units, 4-7 stories | Multi-Family with 5+ Units | 500-749 | 0-1499 | 4 | Natural Gas | None | None | None | Natural Gas Fuel Furnace | None | 70000-79999 | 100% LED | Occupied | 1950s | Natural Gas | No | 67.9925 | 0 | 0 | 0 | 0 | 0 | 0 | 222.4409 | 0 | 0 | 0 | 0 | 0 | 21.6873 | 0 | 248.8173 | 16.412 | 1566.4649 | 0 | 0 | 0 | 26.6695 | 434.0383 | 0 | 0 | 0 | 0 | 0 | 0 | 0 | 0 | 8879.4673 | 0 | 2052.3767 | 0 | 0 | 781.0344 | 0 | 0 | 0 | 0 | 0 | 14317.6941 | 14317.6941 | 2604.8157 | 2604.8157 | 0 | 11713.1715 | 0 | 443.7054 | 0 | 2670.3382 | 0 | 1000.6742 | 0 | 2670.3382 | 0 | 878.1113 | 0 | 2670.3382 | 0 | 1062.1909 | 0 | 2670.3382 | 0 | 3114.0436 | 3671.0124 | 3548.4495 | 3732.5291
424832 | 242.131 | 1690 | 3 | Standard Efficiency | Electric, 100% Usage | Standard, 100% Usage | Electric, 100% Usage | 290 Rated kWh, 100% Usage | 400%+ | None | None | Single-Family Detached | Single-Family Detached | Single-Family Detached | 1500-1999 | 1500-2499 | 1 | Electricity | 100% Conditioned | Central AC | None | Electricity Electric Furnace | None | 80000-99999 | 100% Incandescent | Occupied | 1990s | Electricity | Yes | 67.9925 | 525.7695 | 19.6358 | 242.6628 | 1625.3722 | 56.5627 | 319.7405 | 70.9232 | 0 | 7927.2794 | 0 | 0 | 1332.008 | 184.6348 | 99.9372 | 1938.9582 | 21.9803 | 2067.9095 | 0 | 0 | 0 | 339.6694 | 434.0383 | 0 | 0 | 0 | 0 | 0 | 0 | 0 | 0 | 0 | 0 | 0 | 0 | 0 | 0 | 0 | 0 | 0 | 0 | 0 | 17274.7812 | 17274.7812 | 17274.7812 | 17274.7812 | 0 | 0 | 0 | 2951.1618 | 0 | 0 | 0 | 6844.3641 | 0 | 0 | 0 | 5974.7427 | 0 | 0 | 0 | 7193.3518 | 0 | 0 | 0 | 2951.1618 | 6844.3641 | 5974.7427 | 7193.3518
424931 | 242.131 | 1138 | 2 | Standard Efficiency, No usage | None | None | Electric, 100% Usage | None | 200-300% | 43 | None | 20 to 49 Unit | Multifamily with 5+ units, 1-3 stories | Multi-Family with 5+ Units | 1000-1499 | 0-1499 | 3 | Electricity | 100% Conditioned | Heat Pump | Heating Only | Electricity Shared Heating | Boiler Baseboards Heating Only, Electricity | 30000-34999 | 100% Incandescent | Vacant | 1980s | Electricity | Yes | 0 | 0 | 0 | 0 | 0 | 0 | 0 | 34.8755 | 0 | 1463.3039 | 0 | 0 | 327.3604 | 0 | 0 | 0 | 16.412 | 0 | 0 | 0 | 0 | 0 | 434.0383 | 0 | 0 | 0 | 0 | 0 | 0 | 0 | 0 | 0 | 0 | 0 | 0 | 0 | 0 | 0 | 0 | 0 | 0 | 0 | 2275.9899 | 2275.9899 | 2275.9899 | 2275.9899 | 0 | 0 | 0 | 411.8628 | 0 | 0 | 0 | 974.3518 | 0 | 0 | 0 | 841.8593 | 0 | 0 | 0 | 1009.8676 | 0 | 0 | 0 | 411.8628 | 974.3518 | 841.8593 | 1009.8676
424971 | 242.131 | 1675 | 2 | Standard Efficiency | Electric, 120% Usage | Standard, 120% Usage | Electric, 120% Usage | None | 400%+ | None | 12 | Single-Family Attached | Single-Family Attached | Single-Family Attached | 1500-1999 | 1500-2499 | 1 | Natural Gas | 60% Conditioned | Central AC | None | Natural Gas Fuel Furnace | None | 180000-199999 | 100% CFL | Occupied | 1990s | Natural Gas | Yes | 67.9925 | 846.3893 | 31.6517 | 178.4803 | 1497.5932 | 0 | 319.7405 | 348.1684 | 0 | 0 | 0 | 0 | 0 | 46.0122 | 0 | 616.0354 | 16.412 | 3718.7788 | 0 | 0 | 0 | 467.4484 | 434.0383 | 0 | 0 | 0 | 0 | 0 | 0 | 0 | 0 | 14001.7634 | 0 | 5484.8251 | 0 | 0 | 0 | 0 | 0 | 0 | 0 | 0 | 28075.3293 | 28075.3293 | 8588.7408 | 8588.7408 | 0 | 19486.5885 | 0 | 1437.2805 | 0 | 4442.529 | 0 | 3182.6331 | 0 | 4442.529 | 0 | 2806.0775 | 0 | 4442.529 | 0 | 3378.0121 | 0 | 4442.529 | 0 | 5879.8095 | 7625.1622 | 7248.6066 | 7820.5412
425115 | 242.131 | 866 | 1 | None | Gas, 100% Usage | EnergyStar, 100% Usage | Electric, 100% Usage | None | 100-150% | None | 6 | Single-Family Attached | Single-Family Attached | Single-Family Attached | 750-999 | 0-1499 | 2 | Electricity | 100% Conditioned | Heat Pump | None | Electricity ASHP | None | 15000-19999 | 100% CFL | Occupied | 1980s | Electricity | Yes | 0 | 25.7903 | 16.9981 | 693.9923 | 2733.7669 | 0 | 0 | 274.6076 | 673.1842 | 2678.6696 | 0 | 0 | 1210.6766 | 35.7547 | 0 | 393.8875 | 16.412 | 1603.978 | 0 | 0 | 0 | 346.9961 | 914.0887 | 0 | 0 | 0 | 0 | 344.0654 | 1155.2862 | 0 | 0 | 0 | 0 | 0 | 0 | 0 | 0 | 0 | 0 | 0 | 0 | 0 | 13118.4472 | 13118.4472 | 11619.0956 | 11619.0956 | 0 | 1499.3516 | 0 | 2062.3652 | 0 | 341.8327 | 0 | 4611.0449 | 0 | 341.8327 | 0 | 4047.3734 | 0 | 341.8327 | 0 | 4821.2968 | 0 | 341.8327 | 0 | 2404.1979 | 4952.8776 | 4389.2061 | 5163.1295
425174 | 242.131 | 1690 | 3 | Standard Efficiency | Electric, 120% Usage | EnergyStar, 120% Usage | Propane, 120% Usage | None | 200-300% | None | None | Single-Family Detached | Single-Family Detached | Single-Family Detached | 1500-1999 | 1500-2499 | 1 | Fuel Oil | None | None | None | Fuel Oil Fuel Furnace | None | 45000-49999 | 100% Incandescent | Occupied | 1970s | Electricity | Yes | 67.9925 | 480.0504 | 28.1348 | 0 | 0 | 0 | 319.7405 | 394.4737 | 0 | 0 | 0 | 0 | 3724.0541 | 184.6348 | 99.9372 | 1938.9582 | 21.9803 | 4765.3356 | 0 | 0 | 0 | 33.4101 | 868.0765 | 0 | 0 | 15887.3827 | 0 | 0 | 0 | 0 | 0 | 0 | 0 | 0 | 0 | 0 | 0 | 0 | 0 | 0 | 0 | 976.2197 | 29790.0881 | 29790.0881 | 12926.4857 | 12926.4857 | 15887.3827 | 0 | 976.2197 | 2206.286 | 4817.0149 | 0 | 268.6278 | 4948.1498 | 4817.0149 | 0 | 268.6278 | 4337.6966 | 4817.0149 | 0 | 268.6278 | 5297.3456 | 4817.0149 | 0 | 268.6278 | 7291.9287 | 10033.7925 | 9423.3393 | 10382.9884
425217 | 242.131 | 1202 | 3 | Standard Efficiency | Electric, 100% Usage | Standard, 100% Usage | Gas, 100% Usage | None | 400%+ | None | 24 | Single-Family Attached | Single-Family Attached | Single-Family Attached | 1000-1499 | 0-1499 | 1 | Natural Gas | 100% Conditioned | Central AC | None | Natural Gas Fuel Furnace | None | 80000-99999 | 100% CFL | Occupied | 2000s | Natural Gas | Yes | 67.9925 | 552.439 | 20.808 | 620.4315 | 1977.0574 | 0 | 0 | 51.2874 | 0 | 0 | 0 | 0 | 0 | 40.1507 | 0 | 486.2049 | 21.9803 | 1655.5585 | 0 | 0 | 0 | 23.7388 | 1356.0398 | 0 | 0 | 0 | 0 | 0 | 0 | 0 | 0 | 4897.8037 | 0 | 2893.7837 | 0 | 0 | 694.8715 | 0 | 0 | 0 | 0 | 0 | 15359.5617 | 15359.5617 | 6873.3958 | 6873.3958 | 0 | 8486.1659 | 0 | 1256.4436 | 0 | 1934.6917 | 0 | 2707.4761 | 0 | 1934.6917 | 0 | 2395.6862 | 0 | 1934.6917 | 0 | 2825.572 | 0 | 1934.6917 | 0 | 3191.1353 | 4642.1677 | 4330.3779 | 4760.2637
425277 | 242.131 | 617 | 1 | None | Electric, 80% Usage | EnergyStar, 80% Usage | Electric, 80% Usage | None | 400%+ | 67 | None | 50 or more Unit | Multifamily with 5+ units, 4-7 stories | Multi-Family with 5+ Units | 500-749 | 0-1499 | 4 | Electricity | 100% Conditioned | Heat Pump | None | Electricity ASHP | None | 160000-179999 | 100% LED | Occupied | 2010s | Electricity | Yes | 0 | 296.0018 | 17.2912 | 266.9877 | 1008.7506 | 0 | 319.7405 | 100.8164 | 86.456 | 955.9978 | 0 | 0 | 1064.7272 | 21.6873 | 0 | 248.8173 | 16.412 | 783.379 | 0 | 0 | 0 | 311.5345 | 434.0383 | 282.2274 | 0 | 0 | 0 | 0 | 0 | 0 | 0 | 0 | 0 | 0 | 0 | 0 | 0 | 0 | 0 | 0 | 0 | 0 | 6214.572 | 6214.572 | 6214.572 | 6214.572 | 0 | 0 | 0 | 1071.9154 | 0 | 0 | 0 | 2394.8589 | 0 | 0 | 0 | 2104.4164 | 0 | 0 | 0 | 2524.8348 | 0 | 0 | 0 | 1071.9154 | 2394.8589 | 2104.4164 | 2524.8348
425328 | 242.131 | 1690 | 4 | Standard Efficiency | Electric, 100% Usage | EnergyStar, 100% Usage | Electric, 100% Usage | None | 200-300% | None | None | Single-Family Detached | Single-Family Detached | Single-Family Detached | 1500-1999 | 1500-2499 | 1 | Fuel Oil | 60% Conditioned | Central AC | None | Fuel Oil Fuel Furnace | None | 80000-99999 | 100% CFL | Occupied | 1970s | Electricity | Yes | 67.9925 | 773.1215 | 45.1329 | 148.0009 | 1084.9491 | 0 | 0 | 697.2161 | 0 | 0 | 0 | 0 | 4159.2646 | 46.0122 | 0 | 620.1384 | 21.9803 | 3326.9428 | 0 | 0 | 0 | 603.1403 | 914.0887 | 0 | 0 | 28046.6083 | 0 | 0 | 0 | 0 | 0 | 0 | 0 | 0 | 0 | 0 | 0 | 0 | 0 | 0 | 0 | 0 | 40554.8816 | 40554.8816 | 12508.2733 | 12508.2733 | 28046.6083 | 0 | 0 | 2031.6706 | 8503.6985 | 0 | 0 | 4575.3586 | 8503.6985 | 0 | 0 | 4023.2482 | 8503.6985 | 0 | 0 | 4896.5736 | 8503.6985 | 0 | 0 | 10535.3691 | 13079.057 | 12526.9467 | 13400.2721
425422 | 242.131 | 8194 | 4 | Standard Efficiency | Electric, 100% Usage | EnergyStar, 100% Usage | Electric, 100% Usage | None | 400%+ | None | None | Single-Family Detached | Single-Family Detached | Single-Family Detached | 4000+ | 4000+ | 1 | Natural Gas | 20% Conditioned | Room AC | None | Natural Gas Fuel Furnace | None | 200000+ | 100% Incandescent | Occupied | 1960s | Natural Gas | Yes | 67.9925 | 773.1215 | 45.1329 | 0 | 3272.1385 | 0 | 319.7405 | 1768.0978 | 0 | 0 | 0 | 0 | 0 | 509.6506 | 99.9372 | 7521.669 | 21.9803 | 5395.1453 | 0 | 0 | 0 | 603.1403 | 434.0383 | 0 | 0 | 0 | 0 | 0 | 0 | 0 | 0 | 71096.697 | 0 | 6463.9755 | 0 | 0 | 0 | 0 | 0 | 0 | 0 | 0 | 98392.7503 | 98392.7503 | 20832.0778 | 20832.0778 | 0 | 77560.6725 | 0 | 3618.1653 | 0 | 17682.2467 | 0 | 7972.2574 | 0 | 17682.2467 | 0 | 7012.2019 | 0 | 17682.2467 | 0 | 8497.3826 | 0 | 17682.2467 | 0 | 21300.4119 | 25654.5041 | 24694.4486 | 26179.6293
425446 | 242.131 | 1220 | 4 | Standard Efficiency, No usage | Electric, 100% Usage | Standard, 100% Usage | Electric, 100% Usage | None | 400%+ | None | None | Single-Family Detached | Single-Family Detached | Single-Family Detached | 1000-1499 | 0-1499 | 1 | Electricity | 100% Conditioned | Central AC | None | Electricity Electric Furnace | None | 80000-99999 | 100% Incandescent | Vacant | 1970s | Electricity | Yes | 0 | 0 | 0 | 373.9587 | 2393.2184 | 0 | 319.7405 | 142.1395 | 0 | 6063.3474 | 0 | 0 | 348.7546 | 0 | 0 | 0 | 21.9803 | 0 | 0 | 0 | 0 | 0 | 1206.8667 | 0 | 0 | 0 | 0 | 0 | 0 | 0 | 0 | 0 | 0 | 0 | 0 | 0 | 0 | 0 | 0 | 0 | 0 | 0 | 10870.2991 | 10870.2991 | 10870.2991 | 10870.2991 | 0 | 0 | 0 | 1940.8437 | 0 | 0 | 0 | 4475.5932 | 0 | 0 | 0 | 3906.3838 | 0 | 0 | 0 | 4628.8893 | 0 | 0 | 0 | 1940.8437 | 4475.5932 | 3906.3838 | 4628.8893
425488 | 242.131 | 1690 | 3 | Standard Efficiency | Electric, 120% Usage | Standard, 120% Usage | Electric, 120% Usage | 318 Rated kWh, 120% Usage | 0-100% | None | None | Single-Family Detached | Single-Family Detached | Single-Family Detached | 1500-1999 | 1500-2499 | 1 | Electricity | 100% Conditioned | Central AC | None | Electricity Electric Furnace | None | <10000 | 100% LED | Occupied | 1990s | Electricity | Yes | 67.9925 | 915.261 | 34.2893 | 428.1768 | 2004.02 | 117.2284 | 319.7405 | 133.3473 | 0 | 12230.4419 | 0 | 0 | 4426.8385 | 30.7725 | 16.7051 | 473.6028 | 21.9803 | 4765.3356 | 0 | 0 | 0 | 486.498 | 434.0383 | 0 | 0 | 0 | 0 | 0 | 0 | 0 | 0 | 0 | 0 | 0 | 0 | 0 | 0 | 0 | 0 | 0 | 0 | 0 | 26906.2688 | 26906.2688 | 26906.2688 | 26906.2688 | 0 | 0 | 0 | 4855.533 | 0 | 0 | 0 | 10836.612 | 0 | 0 | 0 | 9777.6027 | 0 | 0 | 0 | 11922.6872 | 0 | 0 | 0 | 4855.533 | 10836.612 | 9777.6027 | 11922.6872
425526 | 242.131 | 1623 | 4 | Standard Efficiency, No usage | Electric, 80% Usage | Standard, 80% Usage | Electric, 80% Usage | 290 Rated kWh, 80% Usage | 400%+ | 8 | None | 5 to 9 Unit | Multifamily with 5+ units, 1-3 stories | Multi-Family with 5+ Units | 1500-1999 | 1500-2499 | 2 | Electricity | 100% Conditioned | Central AC | None | Electricity Electric Furnace | None | 80000-99999 | 100% CFL | Vacant | 1980s | Electricity | Yes | 0 | 0 | 0 | 151.2247 | 1266.067 | 0 | 0 | 17.5843 | 0 | 754.9511 | 0 | 0 | 333.5149 | 0 | 0 | 0 | 21.9803 | 0 | 0 | 0 | 0 | 0 | 480.0504 | 0 | 0 | 0 | 0 | 0 | 0 | 0 | 0 | 0 | 0 | 0 | 0 | 0 | 0 | 0 | 0 | 0 | 0 | 0 | 3025.3727 | 3025.3727 | 3025.3727 | 3025.3727 | 0 | 0 | 0 | 524.8672 | 0 | 0 | 0 | 1177.0468 | 0 | 0 | 0 | 1035.7319 | 0 | 0 | 0 | 1205.9134 | 0 | 0 | 0 | 524.8672 | 1177.0468 | 1035.7319 | 1205.9134
425610 | 242.131 | 1138 | 2 | Standard Efficiency | None | None | Electric, 100% Usage | 318 Rated kWh, 100% Usage | 0-100% | 8 | None | 5 to 9 Unit | Multifamily with 5+ units, 1-3 stories | Multi-Family with 5+ Units | 1000-1499 | 0-1499 | 2 | Electricity | 60% Conditioned | Room AC | Heating Only | Electricity Shared Heating | Boiler Baseboards Heating Only, Electricity | <10000 | 100% Incandescent | Occupied | 1950s | Electricity | No | 67.9925 | 0 | 0 | 0 | 2296.798 | 88.5075 | 0 | 64.7687 | 0 | 5935.2753 | 0 | 0 | 1983.2119 | 156.793 | 0 | 1465.0623 | 16.412 | 1776.3038 | 0 | 0 | 0 | 389.4915 | 400.042 | 0 | 0 | 0 | 0 | 0 | 0 | 0 | 0 | 0 | 0 | 0 | 0 | 0 | 0 | 0 | 0 | 0 | 0 | 0 | 14640.9514 | 14640.9514 | 14640.9514 | 14640.9514 | 0 | 0 | 0 | 2385.3742 | 0 | 0 | 0 | 5553.6072 | 0 | 0 | 0 | 4853.5041 | 0 | 0 | 0 | 5907.1625 | 0 | 0 | 0 | 2385.3742 | 5553.6072 | 4853.5041 | 5907.1625
425616 | 242.131 | 8194 | 5 | None | Electric, 120% Usage | Standard, 120% Usage | Gas, 120% Usage | 318 Rated kWh, 120% Usage | 400%+ | None | None | Single-Family Detached | Single-Family Detached | Single-Family Detached | 4000+ | 4000+ | 2 | Natural Gas | 100% Conditioned | Central AC | None | Natural Gas Fuel Furnace | None | 160000-179999 | 100% Incandescent | Occupied | 1990s | Natural Gas | Yes | 0 | 915.261 | 34.2893 | 1310.0277 | 4503.9162 | 117.2284 | 319.7405 | 846.0962 | 0 | 0 | 0 | 0 | 0 | 509.6506 | 99.9372 | 7521.669 | 27.2556 | 8902.0338 | 0 | 0 | 0 | 33.4101 | 1356.0398 | 0 | 0 | 0 | 0 | 0 | 0 | 0 | 0 | 39879.0597 | 0 | 6427.0486 | 0 | 0 | 976.2197 | 0 | 0 | 0 | 0 | 0 | 73778.8834 | 73778.8834 | 26496.2624 | 26496.2624 | 0 | 47282.328 | 0 | 4497.0767 | 0 | 10779.4254 | 0 | 9806.6602 | 0 | 10779.4254 | 0 | 8657.3216 | 0 | 10779.4254 | 0 | 10454.611 | 0 | 10779.4254 | 0 | 15276.502 | 20586.0856 | 19436.7469 | 21234.0364
425646 | 242.131 | 1138 | 2 | None | Electric, 120% Usage | EnergyStar, 120% Usage | Gas, 120% Usage | 318 Rated kWh, 120% Usage | 150-200% | 8 | None | 5 to 9 Unit | Multifamily with 5+ units, 1-3 stories | Multi-Family with 5+ Units | 1000-1499 | 0-1499 | 2 | Electricity | 100% Conditioned | Room AC | Heating Only | Electricity Shared Heating | Boiler Baseboards Heating Only, Electricity | 45000-49999 | 100% LED | Occupied | 1980s | Electricity | Yes | 0 | 636.5504 | 37.22 | 0 | 2547.6668 | 163.8267 | 319.7405 | 40.7369 | 0 | 1869.5004 | 0 | 0 | 5753.8643 | 26.0833 | 0 | 357.8398 | 16.412 | 4333.3488 | 0 | 0 | 0 | 38.9785 | 434.0383 | 0 | 0 | 0 | 0 | 0 | 0 | 0 | 0 | 0 | 0 | 0 | 0 | 0 | 1144.1495 | 0 | 0 | 0 | 0 | 0 | 17720.2492 | 17720.2492 | 16575.8066 | 16575.8066 | 0 | 1144.1495 | 0 | 2784.6503 | 0 | 260.8637 | 0 | 6266.6984 | 0 | 260.8637 | 0 | 5503.6939 | 0 | 260.8637 | 0 | 6653.9583 | 0 | 260.8637 | 0 | 3045.514 | 6527.5621 | 5764.5576 | 6914.822
425659 | 242.131 | 1138 | 2 | Standard Efficiency | Electric, 100% Usage | EnergyStar, 100% Usage | Electric, 100% Usage | None | 0-100% | 4 | None | 3 or 4 Unit | Multifamily with 2-4 Units | Multi-Family with 2 - 4 Units | 1000-1499 | 0-1499 | 2 | Electricity | 100% Conditioned | Central AC | None | Electricity Electric Furnace | None | <10000 | 100% CFL | Occupied | 1990s | Electricity | Yes | 67.9925 | 289.8473 | 16.9981 | 489.4287 | 3649.0279 | 0 | 0 | 223.3202 | 0 | 10018.9276 | 0 | 0 | 1322.0436 | 39.2715 | 0 | 468.6206 | 16.412 | 1223.2786 | 0 | 0 | 0 | 346.9961 | 434.0383 | 0 | 0 | 0 | 0 | 0 | 0 | 0 | 0 | 0 | 0 | 0 | 0 | 0 | 0 | 0 | 0 | 0 | 0 | 0 | 18605.6169 | 18605.6169 | 18605.6169 | 18605.6169 | 0 | 0 | 0 | 3337.8465 | 0 | 0 | 0 | 7592.836 | 0 | 0 | 0 | 6629.3627 | 0 | 0 | 0 | 7966.6356 | 0 | 0 | 0 | 3337.8465 | 7592.836 | 6629.3627 | 7966.6356
425675 | 242.131 | 1623 | 2 | None | Electric, 80% Usage | EnergyStar, 80% Usage | Electric, 80% Usage | None | 400%+ | 8 | None | 5 to 9 Unit | Multifamily with 5+ units, 1-3 stories | Multi-Family with 5+ Units | 1500-1999 | 1500-2499 | 2 | Electricity | 100% Conditioned | Central AC | None | Electricity Electric Furnace | None | 100000-119999 | 100% Incandescent | Occupied | 1980s | Natural Gas | Yes | 0 | 296.0018 | 17.2912 | 228.0093 | 1498.7655 | 0 | 0 | 237.0945 | 0 | 10136.156 | 0 | 0 | 0 | 181.1179 | 0 | 1881.2232 | 16.412 | 985.8911 | 0 | 0 | 0 | 311.5345 | 434.0383 | 334.3941 | 0 | 0 | 0 | 0 | 0 | 0 | 0 | 0 | 0 | 2391.1669 | 0 | 0 | 0 | 0 | 0 | 0 | 0 | 0 | 18949.3892 | 18949.3892 | 16558.2224 | 16558.2224 | 0 | 2391.1669 | 0 | 2803.6481 | 0 | 545.1559 | 0 | 6558.8336 | 0 | 545.1559 | 0 | 5715.2407 | 0 | 545.1559 | 0 | 6931.1772 | 0 | 545.1559 | 0 | 3348.804 | 7103.9895 | 6260.3966 | 7476.3331
425785 | 242.131 | 1690 | 3 | Standard Efficiency | Electric, 100% Usage | Standard, 100% Usage | Gas, 100% Usage | 290 Rated kWh, 100% Usage | 200-300% | None | None | Single-Family Detached | Single-Family Detached | Single-Family Detached | 1500-1999 | 1500-2499 | 1 | Natural Gas | 100% Conditioned | Central AC | None | Natural Gas Fuel Furnace | None | 40000-44999 | 100% Incandescent | Occupied | 2000s | Natural Gas | Yes | 81.7668 | 762.864 | 28.4279 | 934.6036 | 3685.3687 | 91.1451 | 319.7405 | 232.9915 | 0 | 0 | 0 | 0 | 0 | 184.6348 | 99.9372 | 1938.9582 | 21.9803 | 2382.6678 | 0 | 0 | 0 | 27.8418 | 1790.0781 | 351.6853 | 0 | 0 | 0 | 0 | 0 | 0 | 0 | 9374.4643 | 0 | 3952.9426 | 0 | 0 | 813.5653 | 0 | 0 | 0 | 0 | 0 | 27075.3708 | 27075.3708 | 12934.1055 | 12934.1055 | 0 | 14140.9722 | 0 | 2262.042 | 0 | 3223.8715 | 0 | 4903.5649 | 0 | 3223.8715 | 0 | 4340.5474 | 0 | 3223.8715 | 0 | 5147.0274 | 0 | 3223.8715 | 0 | 5485.9135 | 8127.4363 | 7564.4189 | 8370.8989
425796 | 242.131 | 1138 | 2 | Standard Efficiency | None | None | Electric, 100% Usage | None | 400%+ | 67 | None | 50 or more Unit | Multifamily with 5+ units, 8+ stories | Multi-Family with 5+ Units | 1000-1499 | 0-1499 | 10 | Natural Gas | 100% Conditioned | Central AC | None | Natural Gas Fuel Furnace | None | 200000+ | 100% Incandescent | Occupied | 2010s | Natural Gas | Yes | 67.9925 | 0 | 0 | 318.2752 | 1085.5352 | 0 | 0 | 15.2397 | 0 | 0 | 0 | 0 | 0 | 156.793 | 0 | 1465.0623 | 16.412 | 1581.4115 | 0 | 0 | 0 | 346.9961 | 434.0383 | 0 | 0 | 0 | 0 | 0 | 0 | 0 | 0 | 1128.6167 | 0 | 2735.2323 | 0 | 0 | 0 | 0 | 0 | 0 | 0 | 0 | 9351.6048 | 9351.6048 | 5487.7558 | 5487.7558 | 0 | 3863.849 | 0 | 979.8874 | 0 | 880.8832 | 0 | 2136.8233 | 0 | 880.8832 | 0 | 1882.5907 | 0 | 880.8832 | 0 | 2263.8945 | 0 | 880.8832 | 0 | 1860.7706 | 3017.7065 | 2763.4739 | 3144.7777
425801 | 242.131 | 2663 | 3 | Standard Efficiency | Electric, 80% Usage | Standard, 80% Usage | Electric, 80% Usage | 290 Rated kWh, 80% Usage | 400%+ | None | None | Single-Family Detached | Single-Family Detached | Single-Family Detached | 2500-2999 | 2500-3999 | 2 | Electricity | 100% Conditioned | Central AC | None | Electricity Electric Furnace | None | 120000-139999 | 100% CFL | Occupied | 2000s | Natural Gas | Yes | 67.9925 | 799.791 | 29.8932 | 551.2667 | 2514.8429 | 100.5234 | 0 | 423.7808 | 0 | 23479.9749 | 0 | 0 | 0 | 58.3211 | 24.911 | 887.4192 | 21.9803 | 1503.4546 | 0 | 0 | 0 | 377.1825 | 480.0504 | 458.6562 | 0 | 0 | 0 | 0 | 0 | 0 | 0 | 0 | 0 | 3630.8575 | 0 | 0 | 0 | 0 | 0 | 0 | 0 | 0 | 35411.1912 | 35411.1912 | 31780.3338 | 31780.3338 | 0 | 3630.8575 | 0 | 5662.4702 | 0 | 827.7816 | 0 | 13139.4415 | 0 | 827.7816 | 0 | 11415.3274 | 0 | 827.7816 | 0 | 13886.8415 | 0 | 827.7816 | 0 | 6490.2518 | 13967.2231 | 12243.109 | 14714.6231
426014 | 242.131 | 1202 | 2 | Standard Efficiency, No usage | Electric, 120% Usage | EnergyStar, 120% Usage | Gas, 120% Usage | 318 Rated kWh, 120% Usage | 300-400% | None | 5 | Single-Family Attached | Single-Family Attached | Single-Family Attached | 1000-1499 | 0-1499 | 1 | Natural Gas | 100% Conditioned | Central AC | None | Natural Gas Fuel Furnace | None | 40000-44999 | 100% Incandescent | Vacant | <1940 | Natural Gas | Yes | 0 | 0 | 0 | 261.7125 | 1484.405 | 0 | 0 | 127.1928 | 0 | 0 | 0 | 0 | 0 | 0 | 0 | 0 | 16.412 | 0 | 0 | 0 | 0 | 0 | 914.0887 | 0 | 0 | 0 | 0 | 0 | 0 | 0 | 0 | 5106.4703 | 0 | 1584.9283 | 0 | 0 | 0 | 0 | 0 | 0 | 0 | 0 | 9495.2096 | 9495.2096 | 2803.5179 | 2803.5179 | 0 | 6691.6917 | 0 | 503.8418 | 0 | 1525.5522 | 0 | 1048.3286 | 0 | 1525.5522 | 0 | 935.8717 | 0 | 1525.5522 | 0 | 1088.6829 | 0 | 1525.5522 | 0 | 2029.394 | 2573.8809 | 2461.424 | 2614.2352
426027 | 242.131 | 1690 | 3 | Standard Efficiency | Gas, 120% Usage | EnergyStar, 120% Usage | Electric, 120% Usage | 290 Rated kWh, 120% Usage | 0-100% | None | None | Single-Family Detached | Single-Family Detached | Single-Family Detached | 1500-1999 | 1500-2499 | 1 | Electricity | 100% Conditioned | Central AC | None | Electricity Baseboard | None | 15000-19999 | 100% LED | Occupied | 1960s | Electricity | Yes | 67.9925 | 82.9391 | 54.2181 | 947.2057 | 3906.3443 | 234.1638 | 0 | 0 | 0 | 11010.387 | 0 | 0 | 8472.0985 | 30.7725 | 0 | 473.6028 | 21.9803 | 6653.8856 | 0 | 0 | 0 | 723.8855 | 480.0504 | 0 | 0 | 0 | 0 | 1101.9472 | 0 | 0 | 0 | 0 | 0 | 0 | 0 | 0 | 0 | 0 | 0 | 0 | 0 | 0 | 34261.1804 | 34261.1804 | 33159.5262 | 33159.5262 | 0 | 1101.9472 | 0 | 5806.3615 | 0 | 251.2072 | 0 | 13154.8242 | 0 | 251.2072 | 0 | 11509.676 | 0 | 251.2072 | 0 | 13907.8093 | 0 | 251.2072 | 0 | 6057.5687 | 13406.0314 | 11760.8831 | 14159.0165
426096 | 242.131 | 866 | 3 | None | Gas, 100% Usage | Standard, 100% Usage | Gas, 100% Usage | None | 100-150% | None | 7 | Single-Family Attached | Single-Family Attached | Single-Family Attached | 750-999 | 0-1499 | 1 | Natural Gas | None | None | None | Natural Gas Fuel Boiler | None | 25000-29999 | 100% LED | Occupied | 1960s | Natural Gas | Yes | 0 | 76.7846 | 32.2378 | 0 | 0 | 0 | 0 | 52.1667 | 0 | 0 | 0 | 0 | 0 | 23.7388 | 0 | 300.984 | 21.9803 | 1866.2766 | 0 | 0 | 0 | 29.6002 | 434.0383 | 0 | 0 | 0 | 0 | 1019.0081 | 0 | 0 | 0 | 4297.008 | 0 | 4282.6475 | 0 | 0 | 867.1973 | 0 | 0 | 0 | 0 | 0 | 13303.3751 | 13303.3751 | 2837.5141 | 2837.5141 | 0 | 10465.861 | 0 | 482.7529 | 0 | 2386.0256 | 0 | 1083.9234 | 0 | 2386.0256 | 0 | 952.3439 | 0 | 2386.0256 | 0 | 1150.1837 | 0 | 2386.0256 | 0 | 2868.7785 | 3469.949 | 3338.3695 | 3536.2093
426138 | 242.131 | 1690 | 3 | None | Electric, 120% Usage | Standard, 120% Usage | Gas, 120% Usage | None | 400%+ | None | None | Single-Family Detached | Single-Family Detached | Single-Family Detached | 1500-1999 | 1500-2499 | 1 | Natural Gas | 100% Conditioned | Central AC | None | Natural Gas Fuel Furnace | None | 100000-119999 | 100% LED | Occupied | 1970s | Natural Gas | Yes | 0 | 630.6889 | 23.7388 | 483.8603 | 4457.0248 | 0 | 0 | 375.131 | 0 | 0 | 753.7788 | 744.6936 | 0 | 30.7725 | 0 | 473.6028 | 21.9803 | 4135.8189 | 0 | 0 | 0 | 27.8418 | 868.0765 | 0 | 0 | 0 | 0 | 0 | 0 | 649.1524 | 0 | 17343.3598 | 0 | 3793.5119 | 0 | 0 | 815.6168 | 0 | 0 | 0 | 0 | 0 | 35628.9431 | 35628.9431 | 13027.0091 | 13027.0091 | 0 | 22601.934 | 0 | 2271.9031 | 0 | 5152.7463 | 0 | 4913.0245 | 0 | 5152.7463 | 0 | 4352.7128 | 0 | 5152.7463 | 0 | 5144.5421 | 0 | 5152.7463 | 0 | 7424.6494 | 10065.7708 | 9505.459 | 10297.2884
426145 | 242.131 | 1202 | 2 | Standard Efficiency | None | EnergyStar, 80% Usage | Gas, 80% Usage | 290 Rated kWh, 80% Usage | 300-400% | None | 24 | Single-Family Attached | Single-Family Attached | Single-Family Attached | 1000-1499 | 0-1499 | 2 | Natural Gas | 100% Conditioned | Central AC | None | Natural Gas Fuel Furnace | None | 60000-69999 | 100% CFL | Occupied | 2000s | Natural Gas | Yes | 67.9925 | 0 | 17.2912 | 291.8988 | 1381.8301 | 66.2341 | 319.7405 | 75.9054 | 0 | 0 | 0 | 0 | 0 | 40.1507 | 0 | 486.2049 | 16.412 | 893.2806 | 0 | 0 | 0 | 21.3942 | 434.0383 | 0 | 0 | 0 | 0 | 0 | 1395.6044 | 0 | 0 | 4027.9688 | 0 | 2858.0291 | 0 | 0 | 624.8275 | 0 | 0 | 0 | 0 | 0 | 13018.8031 | 13018.8031 | 4112.3733 | 4112.3733 | 0 | 8906.4298 | 0 | 690.1258 | 0 | 2030.4786 | 0 | 1509.0619 | 0 | 2030.4786 | 0 | 1336.2591 | 0 | 2030.4786 | 0 | 1589.4076 | 0 | 2030.4786 | 0 | 2720.6044 | 3539.5405 | 3366.7377 | 3619.8862
426192 | 242.131 | 1690 | 3 | Standard Efficiency | Electric, 120% Usage | Standard, 120% Usage | Electric, 120% Usage | 290 Rated kWh, 120% Usage | 400%+ | None | None | Single-Family Detached | Single-Family Detached | Single-Family Detached | 1500-1999 | 1500-2499 | 2 | Electricity | 40% Conditioned | Room AC | None | Electricity Baseboard | None | 100000-119999 | 100% CFL | Occupied | 1990s | Electricity | Yes | 67.9925 | 915.261 | 34.2893 | 0 | 838.4763 | 109.3155 | 319.7405 | 0 | 0 | 6924.0971 | 0 | 0 | 3953.8218 | 46.0122 | 24.911 | 620.1384 | 21.9803 | 4765.3356 | 0 | 0 | 0 | 486.498 | 868.0765 | 0 | 0 | 0 | 0 | 0 | 0 | 773.1215 | 0 | 0 | 0 | 0 | 0 | 0 | 0 | 0 | 0 | 0 | 0 | 0 | 20769.3606 | 20769.3606 | 19996.5322 | 19996.5322 | 0 | 773.1215 | 0 | 3390.6846 | 0 | 176.2329 | 0 | 7883.596 | 0 | 176.2329 | 0 | 6881.9896 | 0 | 176.2329 | 0 | 8292.5077 | 0 | 176.2329 | 0 | 3566.9175 | 8059.8288 | 7058.2225 | 8468.7406
426293 | 242.131 | 1220 | 3 | None | Electric, 100% Usage | EnergyStar, 100% Usage | Electric, 100% Usage | 290 Rated kWh, 100% Usage | 200-300% | None | None | Single-Family Detached | Single-Family Detached | Single-Family Detached | 1000-1499 | 0-1499 | 1 | Fuel Oil | 100% Conditioned | Central AC | None | Fuel Oil Fuel Furnace | None | 30000-34999 | 100% LED | Occupied | 1970s | Electricity | Yes | 0 | 275.7799 | 16.1189 | 300.1048 | 1583.463 | 56.5627 | 319.7405 | 451.3294 | 0 | 0 | 0 | 0 | 1213.6073 | 26.9625 | 0 | 375.131 | 21.9803 | 1918.4432 | 0 | 0 | 0 | 339.6694 | 480.0504 | 0 | 0 | 18118.5328 | 0 | 0 | 0 | 0 | 0 | 0 | 0 | 0 | 0 | 0 | 0 | 0 | 0 | 0 | 0 | 0 | 25497.1831 | 25497.1831 | 7378.6503 | 7378.6503 | 18118.5328 | 0 | 0 | 1250.6154 | 5493.5098 | 0 | 0 | 2722.9576 | 5493.5098 | 0 | 0 | 2405.8526 | 5493.5098 | 0 | 0 | 2905.1743 | 5493.5098 | 0 | 0 | 6744.1252 | 8216.4674 | 7899.3624 | 8398.6841
426393 | 242.131 | 617 | 1 | Standard Efficiency, No usage | Gas, 100% Usage | EnergyStar, 100% Usage | Electric, 100% Usage | 318 Rated kWh, 100% Usage | 150-200% | 3 | None | 3 or 4 Unit | Multifamily with 2-4 Units | Multi-Family with 2 - 4 Units | 500-749 | 0-1499 | 3 | Natural Gas | 40% Conditioned | Room AC | None | Natural Gas Fuel Wall/Floor Furnace | None | 25000-29999 | 100% Incandescent | Vacant | 1940s | Natural Gas | Yes | 0 | 0 | 0 | 0 | 647.9801 | 0 | 0 | 0 | 0 | 0 | 0 | 0 | 0 | 0 | 0 | 0 | 16.412 | 0 | 0 | 0 | 0 | 0 | 480.0504 | 0 | 0 | 0 | 0 | 0 | 0 | 0 | 0 | 2545.0292 | 0 | 1663.7645 | 0 | 0 | 0 | 0 | 0 | 0 | 0 | 0 | 5352.9431 | 5352.9431 | 1144.1495 | 1144.1495 | 0 | 4208.5006 | 0 | 215.8401 | 0 | 959.4808 | 0 | 457.8366 | 0 | 959.4808 | 0 | 407.6276 | 0 | 959.4808 | 0 | 463.2639 | 0 | 959.4808 | 0 | 1175.3209 | 1417.3174 | 1367.1084 | 1422.7446
426480 | 242.131 | 1690 | 3 | None | Electric, 100% Usage | EnergyStar, 100% Usage | Gas, 100% Usage | 290 Rated kWh, 100% Usage | 300-400% | None | None | Single-Family Detached | Single-Family Detached | Single-Family Detached | 1500-1999 | 1500-2499 | 1 | Natural Gas | 20% Conditioned | Room AC | None | Natural Gas Fuel Wall/Floor Furnace | None | 80000-99999 | 100% Incandescent | Occupied | 1960s | Natural Gas | Yes | 0 | 648.8593 | 37.8062 | 0 | 620.7245 | 160.6029 | 0 | 0 | 0 | 0 | 0 | 0 | 0 | 184.6348 | 0 | 1938.9582 | 21.9803 | 3012.1845 | 0 | 0 | 0 | 36.927 | 434.0383 | 0 | 0 | 0 | 0 | 0 | 0 | 0 | 0 | 19295.2131 | 0 | 5989.7865 | 0 | 0 | 1080.8461 | 0 | 0 | 0 | 0 | 0 | 33462.2686 | 33462.2686 | 7096.4229 | 7096.4229 | 0 | 26365.8457 | 0 | 1208.288 | 0 | 6010.8791 | 0 | 2665.3773 | 0 | 6010.8791 | 0 | 2346.6143 | 0 | 6010.8791 | 0 | 2849.7539 | 0 | 6010.8791 | 0 | 7219.1671 | 8676.2563 | 8357.4934 | 8860.633
426527 | 242.131 | 1220 | 3 | Standard Efficiency | Electric, 120% Usage | EnergyStar, 120% Usage | Gas, 120% Usage | 290 Rated kWh, 120% Usage | 400%+ | None | None | Single-Family Detached | Single-Family Detached | Single-Family Detached | 1000-1499 | 0-1499 | 1 | Natural Gas | 100% Conditioned | Central AC | None | Natural Gas Fuel Furnace | None | 200000+ | 100% CFL | Occupied | 1970s | Natural Gas | Yes | 67.9925 | 629.5167 | 36.6339 | 511.1159 | 2830.1873 | 150.9316 | 319.7405 | 204.8567 | 0 | 0 | 0 | 0 | 0 | 40.1507 | 24.911 | 491.1871 | 21.9803 | 5095.9198 | 0 | 0 | 0 | 38.6854 | 914.0887 | 383.63 | 0 | 0 | 0 | 0 | 0 | 0 | 0 | 8654.6818 | 0 | 8358.3869 | 0 | 0 | 1136.5296 | 0 | 0 | 0 | 0 | 0 | 29911.4195 | 29911.4195 | 11761.8213 | 11761.8213 | 0 | 18149.5983 | 0 | 2090.3995 | 0 | 4137.7381 | 0 | 4572.4007 | 0 | 4137.7381 | 0 | 4035.6576 | 0 | 4137.7381 | 0 | 4785.302 | 0 | 4137.7381 | 0 | 6228.1376 | 8710.1388 | 8173.3957 | 8923.0401
426573 | 242.131 | 2663 | 4 | Standard Efficiency | Electric, 100% Usage | Standard, 100% Usage | Gas, 100% Usage | 318 Rated kWh, 100% Usage | 400%+ | None | None | Single-Family Detached | Single-Family Detached | Single-Family Detached | 2500-2999 | 2500-3999 | 2 | Natural Gas | 100% Conditioned | Central AC | None | Natural Gas Fuel Furnace | None | 120000-139999 | 100% Incandescent | Occupied | 1960s | Natural Gas | Yes | 67.9925 | 1237.053 | 46.3052 | 952.1879 | 4874.6511 | 171.7396 | 319.7405 | 400.042 | 0 | 0 | 0 | 0 | 0 | 233.2846 | 99.9372 | 2774.2107 | 21.9803 | 3321.6675 | 0 | 0 | 0 | 36.927 | 868.0765 | 0 | 0 | 0 | 0 | 0 | 0 | 0 | 0 | 35003.5294 | 0 | 6043.7116 | 0 | 0 | 1080.8461 | 0 | 0 | 0 | 0 | 0 | 57553.5898 | 57553.5898 | 15425.5027 | 15425.5027 | 0 | 42128.0871 | 0 | 2615.3955 | 0 | 9604.3345 | 0 | 5593.3142 | 0 | 9604.3345 | 0 | 4964.0169 | 0 | 9604.3345 | 0 | 5942.6606 | 0 | 9604.3345 | 0 | 12219.7299 | 15197.6486 | 14568.3514 | 15546.9951
426578 | 242.131 | 1138 | 2 | Standard Efficiency | Electric, 100% Usage | Standard, 100% Usage | Electric, 100% Usage | None | 150-200% | 8 | None | 5 to 9 Unit | Multifamily with 5+ units, 1-3 stories | Multi-Family with 5+ Units | 1000-1499 | 0-1499 | 2 | Electricity | 100% Conditioned | Heat Pump | Heating and Cooling | Electricity Shared Heating | Fan Coil Heating and Cooling, Electricity | 50000-59999 | 100% CFL | Occupied | 1980s | Electricity | Yes | 67.9925 | 1011.0952 | 37.8062 | 22.5665 | 1994.9348 | 0 | 0 | 123.676 | 0 | 4980.4498 | 0 | 0 | 3001.927 | 39.2715 | 0 | 468.6206 | 16.412 | 2166.6744 | 0 | 0 | 0 | 474.4821 | 434.0383 | 0 | 0 | 0 | 0 | 0 | 0 | 0 | 0 | 0 | 0 | 0 | 0 | 0 | 0 | 0 | 0 | 0 | 0 | 0 | 14839.9467 | 14839.9467 | 14839.9467 | 14839.9467 | 0 | 0 | 0 | 2455.0442 | 0 | 0 | 0 | 5650.1539 | 0 | 0 | 0 | 4939.7919 | 0 | 0 | 0 | 5980.7937 | 0 | 0 | 0 | 2455.0442 | 5650.1539 | 4939.7919 | 5980.7937
426588 | 242.131 | 333 | 1 | Standard Efficiency | Electric, 120% Usage | Standard, 120% Usage | Electric, 120% Usage | 318 Rated kWh, 120% Usage | 100-150% | 116 | None | 50 or more Unit | Multifamily with 5+ units, 4-7 stories | Multi-Family with 5+ Units | 0-499 | 0-1499 | 4 | Electricity | 40% Conditioned | Room AC | Heating Only | Electricity Shared Heating | Boiler Baseboards Heating Only, Electricity | 15000-19999 | 100% Incandescent | Occupied | 2010s | Natural Gas | Yes | 67.9925 | 662.9268 | 24.911 | 0 | 458.0701 | 77.6638 | 0 | 95.8342 | 0 | 1591.0828 | 0 | 0 | 0 | 116.6423 | 0 | 774.0007 | 16.412 | 2513.9636 | 0 | 0 | 0 | 416.454 | 480.0504 | 0 | 0 | 0 | 0 | 0 | 0 | 0 | 0 | 0 | 0 | 4159.2646 | 0 | 0 | 0 | 0 | 0 | 0 | 0 | 0 | 11454.9758 | 11454.9758 | 7295.7112 | 7295.7112 | 0 | 4159.2646 | 0 | 1231.892 | 0 | 948.2494 | 0 | 2813.3826 | 0 | 948.2494 | 0 | 2469.2326 | 0 | 948.2494 | 0 | 2972.477 | 0 | 948.2494 | 0 | 2180.1414 | 3761.632 | 3417.4819 | 3920.7263
426607 | 242.131 | 2663 | 4 | None | Electric, 80% Usage | EnergyStar, 80% Usage | Electric, 80% Usage | 318 Rated kWh, 80% Usage | 400%+ | None | None | Single-Family Detached | Single-Family Detached | Single-Family Detached | 2500-2999 | 2500-3999 | 1 | Other Fuel | 100% Conditioned | Central AC | None | None | None | 100000-119999 | 100% Incandescent | Vacant | 2010s | Electricity | Yes | 0 | 0 | 0 | 585.8491 | 2652.5863 | 0 | 319.7405 | 0 | 0 | 0 | 0 | 0 | 346.1169 | 0 | 0 | 0 | 21.9803 | 0 | 0 | 0 | 0 | 0 | 434.0383 | 0 | 0 | 0 | 0 | 0 | 0 | 0 | 0 | 0 | 0 | 0 | 0 | 0 | 0 | 0 | 0 | 0 | 0 | 0 | 4360.3114 | 4360.3114 | 4360.3114 | 4360.3114 | 0 | 0 | 0 | 772.8738 | 0 | 0 | 0 | 1601.9358 | 0 | 0 | 0 | 1436.0195 | 0 | 0 | 0 | 1635.239 | 0 | 0 | 0 | 772.8738 | 1601.9358 | 1436.0195 | 1635.239
426615 | 242.131 | 1138 | 3 | Standard Efficiency, No usage | None | None | Electric, 80% Usage | None | 100-150% | 4 | None | 3 or 4 Unit | Multifamily with 2-4 Units | Multi-Family with 2 - 4 Units | 1000-1499 | 0-1499 | 4 | Electricity | 100% Conditioned | Central AC | None | Electricity Baseboard | None | 15000-19999 | 100% Incandescent | Vacant | <1940 | Electricity | No | 0 | 0 | 0 | 439.8997 | 2408.7511 | 0 | 0 | 0 | 0 | 5462.5517 | 0 | 0 | 354.9091 | 0 | 0 | 0 | 21.9803 | 0 | 0 | 0 | 0 | 0 | 480.0504 | 0 | 0 | 0 | 0 | 0 | 0 | 0 | 0 | 0 | 0 | 0 | 0 | 0 | 0 | 0 | 0 | 0 | 0 | 0 | 9167.8492 | 9167.8492 | 9167.8492 | 9167.8492 | 0 | 0 | 0 | 1668.1127 | 0 | 0 | 0 | 3788.1349 | 0 | 0 | 0 | 3310.5902 | 0 | 0 | 0 | 3927.6904 | 0 | 0 | 0 | 1668.1127 | 3788.1349 | 3310.5902 | 3927.6904
426667 | 242.131 | 1675 | 3 | Standard Efficiency | Electric, 100% Usage | Standard, 100% Usage | Electric, 100% Usage | 290 Rated kWh, 100% Usage | 400%+ | None | 24 | Single-Family Attached | Single-Family Attached | Single-Family Attached | 1500-1999 | 1500-2499 | 3 | Electricity | 100% Conditioned | Heat Pump | None | Electricity ASHP | None | 120000-139999 | 100% Incandescent | Occupied | 1990s | Electricity | Yes | 67.9925 | 1011.0952 | 37.8062 | 383.9231 | 1646.7663 | 127.4859 | 319.7405 | 414.1094 | 2235.8392 | 4408.375 | 0 | 0 | 3290.895 | 183.7556 | 0 | 1926.0631 | 21.9803 | 2121.5415 | 0 | 0 | 0 | 474.4821 | 480.0504 | 0 | 0 | 0 | 0 | 0 | 0 | 0 | 0 | 0 | 0 | 0 | 0 | 0 | 0 | 0 | 0 | 0 | 0 | 0 | 19151.6083 | 19151.6083 | 19151.6083 | 19151.6083 | 0 | 0 | 0 | 3248.7469 | 0 | 0 | 0 | 7465.2318 | 0 | 0 | 0 | 6521.3438 | 0 | 0 | 0 | 7901.9805 | 0 | 0 | 0 | 3248.7469 | 7465.2318 | 6521.3438 | 7901.9805
426738 | 242.131 | 1220 | 3 | Standard Efficiency | Electric, 100% Usage | Standard, 100% Usage | Electric, 100% Usage | 290 Rated kWh, 100% Usage | 150-200% | None | None | Single-Family Detached | Single-Family Detached | Single-Family Detached | 1000-1499 | 0-1499 | 1 | Electricity | 60% Conditioned | Central AC | None | Electricity Electric Furnace | None | 20000-24999 | 100% LED | Occupied | 1980s | Electricity | Yes | 81.7668 | 525.7695 | 19.6358 | 142.7256 | 2040.0677 | 56.5627 | 0 | 179.0664 | 0 | 7686.668 | 0 | 0 | 1130.082 | 26.9625 | 0 | 375.131 | 21.9803 | 1918.4432 | 0 | 0 | 0 | 339.6694 | 834.0803 | 0 | 0 | 0 | 0 | 0 | 0 | 0 | 0 | 0 | 0 | 0 | 0 | 0 | 0 | 0 | 0 | 0 | 0 | 0 | 15377.7321 | 15377.7321 | 15377.7321 | 15377.7321 | 0 | 0 | 0 | 2747.1668 | 0 | 0 | 0 | 6307.5634 | 0 | 0 | 0 | 5491.6256 | 0 | 0 | 0 | 6605.3278 | 0 | 0 | 0 | 2747.1668 | 6307.5634 | 5491.6256 | 6605.3278
426811 | 242.131 | 1690 | 3 | None | Electric, 120% Usage | EnergyStar, 120% Usage | Electric, 120% Usage | None | 300-400% | None | None | Single-Family Detached | Single-Family Detached | Single-Family Detached | 1500-1999 | 1500-2499 | 2 | Electricity | 100% Conditioned | Heat Pump | None | Electricity ASHP | None | 80000-99999 | 100% CFL | Occupied | 1990s | Electricity | Yes | 0 | 778.6898 | 45.426 | 1126.5652 | 4010.9707 | 0 | 319.7405 | 386.8538 | 531.0448 | 5391.3354 | 0 | 0 | 6751.4782 | 46.0122 | 24.911 | 620.1384 | 21.9803 | 6024.3689 | 0 | 0 | 0 | 644.7564 | 1206.8667 | 0 | 0 | 0 | 0 | 0 | 0 | 0 | 0 | 0 | 0 | 0 | 0 | 0 | 0 | 0 | 0 | 0 | 0 | 0 | 27931.4314 | 27931.4314 | 27931.4314 | 27931.4314 | 0 | 0 | 0 | 4806.6979 | 0 | 0 | 0 | 10836.2442 | 0 | 0 | 0 | 9508.5258 | 0 | 0 | 0 | 11411.3734 | 0 | 0 | 0 | 4806.6979 | 10836.2442 | 9508.5258 | 11411.3734
426833 | 242.131 | 617 | 2 | Standard Efficiency | Electric, 80% Usage | EnergyStar, 80% Usage | Gas, 80% Usage | 318 Rated kWh, 80% Usage | 400%+ | 67 | None | 50 or more Unit | Multifamily with 5+ units, 8+ stories | Multi-Family with 5+ Units | 500-749 | 0-1499 | 14 | Electricity | 40% Conditioned | Room AC | None | Electricity Baseboard | None | 100000-119999 | 100% Incandescent | Occupied | 1960s | Electricity | No | 67.9925 | 296.0018 | 17.2912 | 0 | 774.5868 | 70.9232 | 0 | 0 | 0 | 1666.109 | 0 | 0 | 1172.8704 | 130.7097 | 0 | 1017.8358 | 16.412 | 783.379 | 0 | 0 | 0 | 21.3942 | 434.0383 | 0 | 0 | 0 | 0 | 0 | 0 | 0 | 0 | 0 | 0 | 0 | 0 | 0 | 624.8275 | 0 | 0 | 0 | 0 | 0 | 7094.0783 | 7094.0783 | 6469.2508 | 6469.2508 | 0 | 624.8275 | 0 | 1129.2849 | 0 | 142.448 | 0 | 2554.6418 | 0 | 142.448 | 0 | 2236.1709 | 0 | 142.448 | 0 | 2701.5209 | 0 | 142.448 | 0 | 1271.7328 | 2697.0897 | 2378.6189 | 2843.9688
426908 | 242.131 | 1690 | 3 | Standard Efficiency | Electric, 100% Usage | EnergyStar, 100% Usage | Electric, 100% Usage | 318 Rated kWh, 100% Usage | 400%+ | None | None | Single-Family Detached | Single-Family Detached | Single-Family Detached | 1500-1999 | 1500-2499 | 1 | Other Fuel | 60% Conditioned | Central AC | None | None | None | 100000-119999 | 100% LED | Occupied | 1980s | Electricity | Yes | 67.9925 | 400.042 | 23.4457 | 354.616 | 1522.5042 | 97.5927 | 319.7405 | 0 | 0 | 0 | 0 | 0 | 2299.4356 | 30.7725 | 16.7051 | 473.6028 | 21.9803 | 2382.6678 | 0 | 0 | 0 | 405.6104 | 434.0383 | 0 | 0 | 0 | 0 | 0 | 0 | 0 | 0 | 0 | 0 | 0 | 0 | 0 | 0 | 0 | 0 | 0 | 0 | 0 | 8850.7463 | 8850.7463 | 8850.7463 | 8850.7463 | 0 | 0 | 0 | 1563.2762 | 0 | 0 | 0 | 3413.4631 | 0 | 0 | 0 | 3134.3428 | 0 | 0 | 0 | 3758.7281 | 0 | 0 | 0 | 1563.2762 | 3413.4631 | 3134.3428 | 3758.7281
426923 | 242.131 | 2176 | 5 | Standard Efficiency | Electric, 120% Usage | EnergyStar, 120% Usage | Gas, 120% Usage | 318 Rated kWh, 120% Usage | 0-100% | None | None | Single-Family Detached | Single-Family Detached | Single-Family Detached | 2000-2499 | 1500-2499 | 2 | Electricity | 100% Conditioned | Heat Pump | None | Electricity ASHP | None | 20000-24999 | 100% Incandescent | Occupied | 2000s | Natural Gas | Yes | 81.7668 | 927.863 | 54.2181 | 1108.3948 | 4472.8507 | 250.8688 | 0 | 405.3173 | 1505.213 | 4545.8254 | 1393.5529 | 1376.5548 | 0 | 208.6666 | 99.9372 | 2355.9983 | 27.2556 | 6963.0756 | 0 | 0 | 0 | 49.8221 | 817.9614 | 0 | 0 | 0 | 0 | 0 | 0 | 0 | 0 | 0 | 0 | 11673.8999 | 0 | 0 | 1457.7355 | 0 | 0 | 0 | 0 | 0 | 39776.4848 | 39776.4848 | 26644.8494 | 26644.8494 | 0 | 13131.3424 | 0 | 4702.4905 | 0 | 2993.7019 | 0 | 10481.3911 | 0 | 2993.7019 | 0 | 9197.0892 | 0 | 2993.7019 | 0 | 11040.8801 | 0 | 2993.7019 | 0 | 7696.1925 | 13475.0931 | 12190.7912 | 14034.582
426948 | 242.131 | 1202 | 3 | Standard Efficiency | None | None | Gas, 100% Usage | 318 Rated kWh, 100% Usage | 400%+ | None | 16 | Single-Family Attached | Single-Family Attached | Single-Family Attached | 1000-1499 | 0-1499 | 2 | Natural Gas | 100% Conditioned | Central AC | None | Natural Gas Fuel Furnace | None | 120000-139999 | 100% LED | Occupied | <1940 | Natural Gas | Yes | 67.9925 | 0 | 0 | 543.0607 | 5102.3673 | 88.5075 | 0 | 515.8051 | 0 | 0 | 0 | 0 | 0 | 26.6695 | 0 | 371.321 | 21.9803 | 1786.8543 | 0 | 0 | 0 | 26.6695 | 434.0383 | 0 | 0 | 0 | 0 | 0 | 0 | 0 | 0 | 23867.1218 | 0 | 3507.7676 | 0 | 0 | 781.0344 | 0 | 0 | 0 | 0 | 0 | 37140.8967 | 37140.8967 | 8985.2659 | 8985.2659 | 0 | 28155.9238 | 0 | 1526.4726 | 0 | 6418.9408 | 0 | 3235.678 | 0 | 6418.9408 | 0 | 2883.5357 | 0 | 6418.9408 | 0 | 3390.5739 | 0 | 6418.9408 | 0 | 7945.4133 | 9654.6188 | 9302.4764 | 9809.5147
426956 | 242.131 | 1202 | 2 | Standard Efficiency | Electric, 100% Usage | EnergyStar, 100% Usage | Electric, 100% Usage | None | 200-300% | None | 6 | Single-Family Attached | Single-Family Attached | Single-Family Attached | 1000-1499 | 0-1499 | 2 | Natural Gas | 60% Conditioned | Room AC | None | Natural Gas Fuel Wall/Floor Furnace | None | 30000-34999 | 100% Incandescent | Occupied | <1940 | Natural Gas | Yes | 67.9925 | 289.8473 | 16.9981 | 0 | 1684.2794 | 0 | 0 | 0 | 0 | 0 | 0 | 0 | 0 | 160.0168 | 0 | 1519.8666 | 16.412 | 1655.5585 | 0 | 0 | 0 | 346.9961 | 480.0504 | 0 | 0 | 0 | 0 | 0 | 0 | 0 | 0 | 20790.4617 | 0 | 2082.563 | 0 | 0 | 0 | 0 | 0 | 0 | 0 | 0 | 29111.0425 | 29111.0425 | 6238.3108 | 6238.3108 | 0 | 22873.0247 | 0 | 1076.7788 | 0 | 5214.5668 | 0 | 2348.7779 | 0 | 5214.5668 | 0 | 2076.9695 | 0 | 5214.5668 | 0 | 2472.0145 | 0 | 5214.5668 | 0 | 6291.3457 | 7563.3448 | 7291.5364 | 7686.5813
426959 | 242.131 | 8194 | 5 | Standard Efficiency | Electric, 80% Usage | EnergyStar, 80% Usage | Electric, 80% Usage | 318 Rated kWh, 80% Usage | 400%+ | None | None | Single-Family Detached | Single-Family Detached | Single-Family Detached | 4000+ | 4000+ | 2 | Natural Gas | 60% Conditioned | Central AC | None | Natural Gas Fuel Furnace | None | 200000+ | 100% LED | Occupied | 2000s | Natural Gas | Yes | 67.9925 | 320.0336 | 18.7565 | 268.16 | 4402.8067 | 77.9569 | 319.7405 | 1200.4191 | 0 | 0 | 0 | 0 | 0 | 84.9906 | 16.7051 | 1837.8487 | 27.2556 | 2225.5817 | 0 | 0 | 0 | 324.4297 | 434.0383 | 0 | 0 | 0 | 0 | 0 | 0 | 0 | 0 | 55677.6419 | 0 | 2618.8831 | 0 | 0 | 0 | 0 | 0 | 0 | 0 | 0 | 69922.9474 | 69922.9474 | 11626.7155 | 11626.7155 | 0 | 58296.525 | 0 | 2040.8146 | 0 | 13290.3844 | 0 | 4428.3484 | 0 | 13290.3844 | 0 | 3922.1788 | 0 | 13290.3844 | 0 | 4610.556 | 0 | 13290.3844 | 0 | 15331.1989 | 17718.7327 | 17212.5631 | 17900.9403
426961 | 242.131 | 1202 | 2 | Standard Efficiency | None | None | Electric, 100% Usage | None | 400%+ | None | 5 | Single-Family Attached | Single-Family Attached | Single-Family Attached | 1000-1499 | 0-1499 | 2 | Natural Gas | 100% Conditioned | Central AC | None | Natural Gas Fuel Furnace | None | 140000-159999 | 100% CFL | Occupied | 1980s | Natural Gas | Yes | 67.9925 | 0 | 0 | 324.7227 | 1953.6118 | 0 | 0 | 636.5504 | 0 | 0 | 0 | 0 | 0 | 40.1507 | 0 | 486.2049 | 16.412 | 1655.5585 | 0 | 0 | 0 | 346.9961 | 400.042 | 0 | 0 | 0 | 0 | 0 | 0 | 0 | 0 | 25604.154 | 0 | 1889.1361 | 0 | 0 | 0 | 0 | 0 | 0 | 0 | 0 | 33421.5318 | 33421.5318 | 5928.2416 | 5928.2416 | 0 | 27493.2901 | 0 | 1146.9981 | 0 | 6267.9185 | 0 | 2510.7676 | 0 | 6267.9185 | 0 | 2216.0518 | 0 | 6267.9185 | 0 | 2533.0621 | 0 | 6267.9185 | 0 | 7414.9167 | 8778.6861 | 8483.9704 | 8800.9806
426965 | 242.131 | 3301 | 5 | None | Electric, 80% Usage | EnergyStar, 80% Usage | Electric, 80% Usage | None | 400%+ | None | None | Single-Family Detached | Single-Family Detached | Single-Family Detached | 3000-3999 | 2500-3999 | 2 | Electricity | 100% Conditioned | Heat Pump | None | Electricity ASHP | None | 140000-159999 | 100% Incandescent | Vacant | 1990s | Electricity | Yes | 0 | 0 | 0 | 644.1702 | 2700.6499 | 0 | 0 | 199.8745 | 355.2021 | 1839.314 | 0 | 0 | 361.3566 | 0 | 0 | 0 | 27.2556 | 0 | 0 | 0 | 0 | 0 | 434.0383 | 0 | 0 | 0 | 0 | 0 | 0 | 0 | 0 | 0 | 0 | 0 | 0 | 0 | 0 | 0 | 0 | 0 | 0 | 0 | 6561.5682 | 6561.5682 | 6561.5682 | 6561.5682 | 0 | 0 | 0 | 1190.0753 | 0 | 0 | 0 | 2632.2178 | 0 | 0 | 0 | 2317.8157 | 0 | 0 | 0 | 2688.7423 | 0 | 0 | 0 | 1190.0753 | 2632.2178 | 2317.8157 | 2688.7423
427015 | 242.131 | 853 | 2 | Standard Efficiency | Electric, 100% Usage | Standard, 100% Usage | Electric, 100% Usage | None | 400%+ | 12 | None | 10 to 19 Unit | Multifamily with 5+ units, 1-3 stories | Multi-Family with 5+ Units | 750-999 | 0-1499 | 2 | Electricity | 40% Conditioned | Room AC | None | Electricity Electric Furnace | None | 80000-99999 | 100% CFL | Occupied | 1960s | Electricity | No | 67.9925 | 705.129 | 26.3764 | 0 | 1043.333 | 0 | 319.7405 | 181.411 | 0 | 7761.6942 | 0 | 0 | 2062.9273 | 35.7547 | 0 | 390.3707 | 16.412 | 1661.713 | 0 | 0 | 0 | 389.4915 | 434.0383 | 0 | 0 | 0 | 0 | 0 | 0 | 0 | 0 | 0 | 0 | 0 | 0 | 0 | 0 | 0 | 0 | 0 | 0 | 0 | 15096.677 | 15096.677 | 15096.677 | 15096.677 | 0 | 0 | 0 | 2586.9806 | 0 | 0 | 0 | 6007.7556 | 0 | 0 | 0 | 5226.8791 | 0 | 0 | 0 | 6426.7017 | 0 | 0 | 0 | 2586.9806 | 6007.7556 | 5226.8791 | 6426.7017
427058 | 242.131 | 1690 | 4 | Standard Efficiency | Electric, 80% Usage | EnergyStar, 80% Usage | Electric, 80% Usage | 290 Rated kWh, 80% Usage | 400%+ | None | None | Single-Family Detached | Single-Family Detached | Single-Family Detached | 1500-1999 | 1500-2499 | 1 | Electricity | 100% Conditioned | Central AC | None | Electricity Electric Furnace | None | 70000-79999 | 100% Incandescent | Occupied | 1990s | Electricity | Yes | 67.9925 | 220.6825 | 12.8951 | 351.0991 | 2260.7502 | 45.1329 | 0 | 298.9325 | 0 | 21553.0326 | 0 | 0 | 764.9155 | 184.6348 | 99.9372 | 1938.9582 | 21.9803 | 1033.9547 | 0 | 0 | 0 | 271.6769 | 914.0887 | 0 | 0 | 0 | 0 | 0 | 0 | 0 | 0 | 0 | 0 | 0 | 0 | 0 | 0 | 0 | 0 | 0 | 0 | 0 | 30040.0777 | 30040.0777 | 30040.0777 | 30040.0777 | 0 | 0 | 0 | 5183.63 | 0 | 0 | 0 | 12083.8055 | 0 | 0 | 0 | 10505.7735 | 0 | 0 | 0 | 12839.3271 | 0 | 0 | 0 | 5183.63 | 12083.8055 | 10505.7735 | 12839.3271
427100 | 242.131 | 2176 | 3 | None | Electric, 100% Usage | Standard, 100% Usage | Electric, 100% Usage | 318 Rated kWh, 100% Usage | 400%+ | None | None | Single-Family Detached | Single-Family Detached | Single-Family Detached | 2000-2499 | 1500-2499 | 2 | Fuel Oil | 100% Conditioned | Central AC | None | Fuel Oil Fuel Furnace | None | 100000-119999 | 100% Incandescent | Occupied | 1950s | Electricity | Yes | 0 | 762.864 | 28.4279 | 934.8967 | 3243.4175 | 97.5927 | 319.7405 | 630.6889 | 0 | 0 | 0 | 0 | 2389.7015 | 208.6666 | 0 | 2355.9983 | 21.9803 | 2537.1163 | 0 | 0 | 0 | 405.6104 | 434.0383 | 0 | 0 | 35748.223 | 0 | 0 | 0 | 0 | 0 | 0 | 0 | 0 | 0 | 0 | 0 | 0 | 0 | 0 | 0 | 0 | 50119.549 | 50119.549 | 14371.033 | 14371.033 | 35748.223 | 0 | 0 | 2518.402 | 10838.8532 | 0 | 0 | 5463.8798 | 10838.8532 | 0 | 0 | 4828.5892 | 10838.8532 | 0 | 0 | 5776.043 | 10838.8532 | 0 | 0 | 13357.2552 | 16302.733 | 15667.4424 | 16614.8962
427116 | 242.131 | 1690 | 4 | None | Electric, 80% Usage | Standard, 80% Usage | Electric, 80% Usage | None | 400%+ | None | None | Single-Family Detached | Single-Family Detached | Single-Family Detached | 1500-1999 | 1500-2499 | 1 | Natural Gas | 100% Conditioned | Central AC | None | Natural Gas Fuel Furnace | None | 60000-69999 | 100% CFL | Occupied | 2000s | Natural Gas | Yes | 0 | 610.174 | 22.8595 | 295.1226 | 1542.433 | 0 | 0 | 259.0748 | 0 | 0 | 0 | 0 | 0 | 46.0122 | 24.911 | 620.1384 | 21.9803 | 1191.3339 | 0 | 1992.0041 | 0 | 324.4297 | 834.0803 | 0 | 0 | 0 | 0 | 0 | 0 | 0 | 0 | 12718.4052 | 0 | 2694.4954 | 0 | 0 | 0 | 0 | 0 | 0 | 0 | 0 | 23197.7475 | 23197.7475 | 7784.5538 | 7784.5538 | 0 | 15413.1937 | 0 | 1206.3457 | 0 | 3513.8803 | 0 | 2766.8604 | 0 | 3513.8803 | 0 | 2442.1794 | 0 | 3513.8803 | 0 | 2901.1636 | 0 | 3513.8803 | 0 | 4720.226 | 6280.7407 | 5956.0597 | 6415.0439
427185 | 242.131 | 853 | 1 | Standard Efficiency | Gas, 80% Usage | EnergyStar, 80% Usage | Electric, 80% Usage | 290 Rated kWh, 80% Usage | 400%+ | 10 | None | 10 to 19 Unit | Multifamily with 5+ units, 1-3 stories | Multi-Family with 5+ Units | 750-999 | 0-1499 | 3 | Natural Gas | 20% Conditioned | Room AC | Heating Only | Natural Gas Shared Heating | Boiler Baseboards Heating Only, Natural Gas | 100000-119999 | 100% LED | Occupied | 1980s | Natural Gas | Yes | 67.9925 | 32.2378 | 21.1011 | 0 | 248.5243 | 84.1114 | 0 | 76.7846 | 0 | 0 | 0 | 0 | 0 | 23.7388 | 0 | 298.0533 | 16.412 | 928.4491 | 0 | 0 | 0 | 345.5308 | 480.0504 | 0 | 0 | 0 | 0 | 427.5907 | 0 | 0 | 0 | 1865.3974 | 0 | 2918.4017 | 0 | 0 | 0 | 0 | 0 | 0 | 0 | 0 | 7834.3758 | 7834.3758 | 2622.9861 | 2622.9861 | 0 | 5211.3898 | 0 | 434.4249 | 0 | 1188.0718 | 0 | 973.1706 | 0 | 1188.0718 | 0 | 856.8677 | 0 | 1188.0718 | 0 | 1035.6816 | 0 | 1188.0718 | 0 | 1622.4967 | 2161.2425 | 2044.9396 | 2223.7534
427205 | 242.131 | 1690 | 4 | Standard Efficiency | Electric, 120% Usage | EnergyStar, 120% Usage | Gas, 120% Usage | None | 400%+ | None | None | Single-Family Detached | Single-Family Detached | Single-Family Detached | 1500-1999 | 1500-2499 | 2 | Natural Gas | 100% Conditioned | Central AC | None | Natural Gas Fuel Furnace | None | 120000-139999 | 100% CFL | Occupied | <1940 | Natural Gas | Yes | 67.9925 | 927.863 | 54.2181 | 1441.9097 | 4690.6025 | 0 | 0 | 612.5185 | 0 | 0 | 0 | 0 | 0 | 46.0122 | 24.911 | 620.1384 | 21.9803 | 6653.8856 | 0 | 0 | 0 | 49.8221 | 400.042 | 0 | 0 | 0 | 0 | 0 | 0 | 0 | 0 | 34131.3499 | 0 | 11844.1742 | 0 | 0 | 1457.7355 | 0 | 0 | 0 | 0 | 0 | 63045.1555 | 63045.1555 | 15611.8959 | 15611.8959 | 0 | 47433.2596 | 0 | 2712.0682 | 0 | 10813.79 | 0 | 5864.1737 | 0 | 10813.79 | 0 | 5195.5808 | 0 | 10813.79 | 0 | 6151.3399 | 0 | 10813.79 | 0 | 13525.8582 | 16677.9637 | 16009.3708 | 16965.1298
427235 | 242.131 | 853 | 1 | Standard Efficiency | Gas, 120% Usage | Standard, 120% Usage | Electric, 120% Usage | 318 Rated kWh, 120% Usage | 0-100% | 67 | None | 50 or more Unit | Multifamily with 5+ units, 1-3 stories | Multi-Family with 5+ Units | 750-999 | 0-1499 | 3 | Natural Gas | 100% Conditioned | Central AC | None | Natural Gas Fuel Furnace | None | 10000-14999 | 100% Incandescent | Occupied | 2010s | Electricity | Yes | 67.9925 | 92.0243 | 38.6854 | 533.9755 | 2268.3701 | 135.1058 | 0 | 25.7903 | 0 | 0 | 0 | 0 | 4639.6081 | 142.7256 | 0 | 1220.3479 | 16.412 | 3713.5035 | 0 | 0 | 0 | 518.4427 | 434.0383 | 0 | 0 | 0 | 0 | 1222.9856 | 0 | 0 | 0 | 1395.0183 | 0 | 0 | 0 | 0 | 0 | 0 | 0 | 0 | 0 | 0 | 16464.7327 | 16464.7327 | 13846.7288 | 13846.7288 | 0 | 2618.0039 | 0 | 2326.4698 | 0 | 596.8305 | 0 | 5181.534 | 0 | 596.8305 | 0 | 4560.9597 | 0 | 596.8305 | 0 | 5514.8804 | 0 | 596.8305 | 0 | 2923.3003 | 5778.3645 | 5157.7902 | 6111.7109
427264 | 242.131 | 3301 | 3 | Standard Efficiency | Electric, 80% Usage | EnergyStar, 80% Usage | Electric, 80% Usage | None | 400%+ | None | None | Single-Family Detached | Single-Family Detached | Single-Family Detached | 3000-3999 | 2500-3999 | 2 | Natural Gas | None | None | None | Natural Gas Fuel Wall/Floor Furnace | None | 100000-119999 | 100% LED | Occupied | <1940 | Natural Gas | Yes | 67.9925 | 519.0289 | 30.1863 | 0 | 0 | 0 | 0 | 0 | 0 | 0 | 0 | 0 | 0 | 44.2537 | 0 | 811.5138 | 21.9803 | 1762.2363 | 0 | 0 | 0 | 429.9353 | 480.0504 | 0 | 0 | 0 | 0 | 0 | 0 | 0 | 0 | 105364.618 | 0 | 3677.1627 | 0 | 0 | 0 | 0 | 0 | 0 | 0 | 0 | 113208.9583 | 113208.9583 | 4167.1775 | 4167.1775 | 0 | 109041.7807 | 0 | 710.7257 | 0 | 24859.2759 | 0 | 1571.5479 | 0 | 24859.2759 | 0 | 1439.489 | 0 | 24859.2759 | 0 | 1746.2766 | 0 | 24859.2759 | 0 | 25570.0016 | 26430.8238 | 26298.7649 | 26605.5525
427274 | 242.131 | 853 | 3 | None | None | EnergyStar, 120% Usage | Gas, 120% Usage | None | 400%+ | 2 | None | 2 Unit | Multifamily with 2-4 Units | Multi-Family with 2 - 4 Units | 750-999 | 0-1499 | 2 | Natural Gas | 100% Conditioned | Central AC | None | Natural Gas Fuel Furnace | None | 50000-59999 | 100% CFL | Occupied | 1980s | Natural Gas | Yes | 0 | 0 | 20.2219 | 294.5364 | 2067.0303 | 0 | 0 | 224.7855 | 0 | 0 | 0 | 0 | 0 | 35.7547 | 0 | 390.3707 | 21.9803 | 2268.9562 | 0 | 0 | 0 | 28.4279 | 434.0383 | 0 | 0 | 0 | 0 | 0 | 0 | 0 | 0 | 9494.9165 | 0 | 3967.8892 | 0 | 0 | 833.7872 | 0 | 0 | 0 | 0 | 0 | 20082.6951 | 20082.6951 | 5786.1021 | 5786.1021 | 0 | 14296.5929 | 0 | 1015.6056 | 0 | 3259.3324 | 0 | 2201.2366 | 0 | 3259.3324 | 0 | 1947.1432 | 0 | 3259.3324 | 0 | 2314.8914 | 0 | 3259.3324 | 0 | 4274.938 | 5460.569 | 5206.4757 | 5574.2239
427314 | 242.131 | 8194 | 4 | None | Electric, 80% Usage | EnergyStar, 80% Usage | Electric, 80% Usage | None | 400%+ | None | None | Single-Family Detached | Single-Family Detached | Single-Family Detached | 4000+ | 4000+ | 2 | Electricity | 100% Conditioned | Central AC | None | Electricity Electric Furnace | None | 140000-159999 | 100% CFL | Occupied | 1960s | Electricity | Yes | 0 | 519.0289 | 30.1863 | 855.4745 | 3610.3425 | 0 | 0 | 329.998 | 0 | 53012.1605 | 0 | 0 | 2002.8477 | 127.4859 | 24.911 | 2406.1135 | 21.9803 | 2540.34 | 0 | 0 | 0 | 429.9353 | 1356.0398 | 0 | 0 | 0 | 0 | 0 | 0 | 0 | 0 | 0 | 0 | 0 | 0 | 0 | 0 | 0 | 0 | 0 | 0 | 0 | 67266.5512 | 67266.5512 | 67266.5512 | 67266.5512 | 0 | 0 | 0 | 12394.8261 | 0 | 0 | 0 | 28808.9696 | 0 | 0 | 0 | 24996.0354 | 0 | 0 | 0 | 30326.1149 | 0 | 0 | 0 | 12394.8261 | 28808.9696 | 24996.0354 | 30326.1149
427357 | 242.131 | 2176 | 3 | Standard Efficiency | Electric, 100% Usage | EnergyStar, 100% Usage | Gas, 100% Usage | 290 Rated kWh, 100% Usage | 150-200% | None | None | Single-Family Detached | Single-Family Detached | Single-Family Detached | 2000-2499 | 1500-2499 | 1 | Electricity | 100% Conditioned | Central AC | None | Electricity Electric Furnace | None | 40000-44999 | 100% CFL | Occupied | 1970s | Natural Gas | Yes | 81.7668 | 524.5972 | 30.7725 | 1211.5558 | 7070.6326 | 125.7275 | 319.7405 | 135.6919 | 0 | 11456.4412 | 0 | 0 | 0 | 52.1667 | 24.911 | 753.7788 | 21.9803 | 2851.8746 | 0 | 0 | 0 | 32.2378 | 434.0383 | 0 | 0 | 0 | 0 | 0 | 0 | 0 | 0 | 0 | 0 | 4831.8627 | 0 | 0 | 947.2057 | 0 | 0 | 0 | 0 | 0 | 30906.982 | 30906.982 | 25127.9135 | 25127.9135 | 0 | 5779.0684 | 0 | 4530.8943 | 0 | 1317.5094 | 0 | 10230.8512 | 0 | 1317.5094 | 0 | 8950.7224 | 0 | 1317.5094 | 0 | 10605.5521 | 0 | 1317.5094 | 0 | 5848.4037 | 11548.3606 | 10268.2317 | 11923.0615
427383 | 242.131 | 853 | 2 | Standard Efficiency | None | EnergyStar, 120% Usage | Electric, 120% Usage | None | 300-400% | 8 | None | 5 to 9 Unit | Multifamily with 5+ units, 1-3 stories | Multi-Family with 5+ Units | 750-999 | 0-1499 | 2 | Natural Gas | 60% Conditioned | Room AC | None | Natural Gas Fuel Wall/Floor Furnace | None | 70000-79999 | 100% LED | Occupied | 1960s | Natural Gas | No | 67.9925 | 0 | 31.6517 | 0 | 1348.1269 | 0 | 0 | 0 | 0 | 0 | 0 | 0 | 0 | 23.7388 | 0 | 298.0533 | 16.412 | 3713.5035 | 0 | 0 | 0 | 518.4427 | 434.0383 | 0 | 0 | 0 | 0 | 0 | 1476.7851 | 0 | 0 | 6232.1563 | 0 | 6400.3791 | 0 | 0 | 0 | 0 | 0 | 0 | 0 | 0 | 20561.2801 | 20561.2801 | 6452.2527 | 6452.2527 | 0 | 14109.3205 | 0 | 1092.0413 | 0 | 3216.6199 | 0 | 2407.6202 | 0 | 3216.6199 | 0 | 2126.8302 | 0 | 3216.6199 | 0 | 2537.2488 | 0 | 3216.6199 | 0 | 4308.6612 | 5624.2401 | 5343.4501 | 5753.8687
427475 | 242.131 | 1202 | 2 | Standard Efficiency | None | None | Gas, 100% Usage | 318 Rated kWh, 100% Usage | 400%+ | None | 30 | Single-Family Attached | Single-Family Attached | Single-Family Attached | 1000-1499 | 0-1499 | 2 | Natural Gas | None | None | None | Natural Gas Fuel Wall/Floor Furnace | None | 80000-99999 | 100% Incandescent | Occupied | 1940s | Natural Gas | Yes | 67.9925 | 0 | 0 | 0 | 0 | 88.5075 | 0 | 0 | 0 | 0 | 0 | 0 | 0 | 160.0168 | 0 | 1519.8666 | 16.412 | 1786.8543 | 0 | 0 | 0 | 26.6695 | 400.042 | 0 | 0 | 0 | 0 | 0 | 0 | 0 | 0 | 23176.3533 | 0 | 3446.2227 | 0 | 0 | 781.0344 | 0 | 0 | 0 | 0 | 0 | 31469.9715 | 31469.9715 | 4066.6542 | 4066.6542 | 0 | 27403.6104 | 0 | 714.2646 | 0 | 6247.4425 | 0 | 1576.4131 | 0 | 6247.4425 | 0 | 1384.4034 | 0 | 6247.4425 | 0 | 1688.8986 | 0 | 6247.4425 | 0 | 6961.7071 | 7823.8556 | 7631.8458 | 7936.341
427489 | 242.131 | 1690 | 4 | None | Electric, 100% Usage | EnergyStar, 100% Usage | Electric, 100% Usage | None | 400%+ | None | None | Single-Family Detached | Single-Family Detached | Single-Family Detached | 1500-1999 | 1500-2499 | 1 | Natural Gas | 100% Conditioned | Central AC | None | Natural Gas Fuel Furnace | None | 180000-199999 | 100% LED | Occupied | 1970s | Natural Gas | Yes | 0 | 400.042 | 23.4457 | 1072.054 | 4894.873 | 0 | 319.7405 | 289.2611 | 0 | 0 | 0 | 0 | 0 | 30.7725 | 0 | 473.6028 | 21.9803 | 2382.6678 | 0 | 0 | 0 | 405.6104 | 868.0765 | 0 | 0 | 0 | 0 | 0 | 0 | 773.1215 | 0 | 34575.3526 | 0 | 2907.8512 | 0 | 0 | 0 | 0 | 0 | 0 | 0 | 0 | 49438.1588 | 49438.1588 | 11181.8336 | 11181.8336 | 0 | 38256.0321 | 0 | 1905.6286 | 0 | 8721.6079 | 0 | 4048.0234 | 0 | 8721.6079 | 0 | 3606.2426 | 0 | 8721.6079 | 0 | 4243.7395 | 0 | 8721.6079 | 0 | 10627.2365 | 12769.6313 | 12327.8505 | 12965.3473
427548 | 242.131 | 2176 | 3 | None | Electric, 80% Usage | EnergyStar, 80% Usage | Propane, 80% Usage | 318 Rated kWh, 80% Usage | 400%+ | None | None | Single-Family Detached | Single-Family Detached | Single-Family Detached | 2000-2499 | 1500-2499 | 1 | Other Fuel | 60% Conditioned | Room AC | None | None | None | 100000-119999 | 100% CFL | Vacant | <1940 | Electricity | Yes | 0 | 0 | 0 | 0 | 3078.4185 | 0 | 0 | 0 | 0 | 0 | 0 | 0 | 359.8913 | 0 | 0 | 0 | 21.9803 | 0 | 0 | 0 | 0 | 0 | 480.0504 | 0 | 0 | 0 | 0 | 0 | 0 | 0 | 0 | 0 | 0 | 0 | 0 | 0 | 0 | 0 | 0 | 0 | 0 | 0 | 3940.3405 | 3940.3405 | 3940.3405 | 3940.3405 | 0 | 0 | 0 | 674.8325 | 0 | 0 | 0 | 1416.9659 | 0 | 0 | 0 | 1270.1757 | 0 | 0 | 0 | 1447.2291 | 0 | 0 | 0 | 674.8325 | 1416.9659 | 1270.1757 | 1447.2291
427554 | 242.131 | 1220 | 2 | None | Electric, 100% Usage | Standard, 100% Usage | Electric, 100% Usage | None | 150-200% | None | None | Single-Family Detached | Single-Family Detached | Single-Family Detached | 1000-1499 | 0-1499 | 2 | Propane | 100% Conditioned | Central AC | None | Propane Fuel Furnace | None | 30000-34999 | 100% LED | Occupied | 1990s | Propane | Yes | 0 | 762.864 | 28.4279 | 827.6327 | 2841.324 | 0 | 319.7405 | 129.8305 | 0 | 0 | 0 | 0 | 0 | 26.9625 | 0 | 375.131 | 16.412 | 2233.2016 | 0 | 0 | 0 | 405.6104 | 434.0383 | 327.0673 | 0 | 0 | 0 | 0 | 0 | 0 | 0 | 0 | 0 | 0 | 0 | 0 | 0 | 0 | 0 | 20206.6641 | 3987.818 | 0 | 32922.4317 | 32922.4317 | 8728.2426 | 8728.2426 | 0 | 0 | 24194.1891 | 1465.1623 | 0 | 0 | 6657.9027 | 3156.8822 | 0 | 0 | 6657.9027 | 2800.8394 | 0 | 0 | 6657.9027 | 3333.8531 | 0 | 0 | 6657.9027 | 8123.0651 | 9814.785 | 9458.7422 | 9991.7559
427617 | 242.131 | 1675 | 3 | Standard Efficiency | Gas, 80% Usage | Standard, 80% Usage | Gas, 80% Usage | None | 100-150% | None | 10 | Single-Family Attached | Single-Family Attached | Single-Family Attached | 1500-1999 | 1500-2499 | 2 | Natural Gas | 100% Conditioned | Central AC | None | Natural Gas Fuel Furnace | None | 15000-19999 | 100% Incandescent | Occupied | <1940 | Natural Gas | Yes | 67.9925 | 39.5646 | 16.412 | 698.9745 | 4291.4397 | 0 | 0 | 631.8612 | 0 | 0 | 0 | 0 | 0 | 183.7556 | 0 | 1926.0631 | 21.9803 | 864.2666 | 0 | 0 | 0 | 19.0496 | 434.0383 | 300.984 | 0 | 0 | 0 | 524.5972 | 0 | 0 | 0 | 25350.6476 | 0 | 2306.7624 | 0 | 0 | 555.9558 | 0 | 0 | 0 | 0 | 0 | 38234.0518 | 38234.0518 | 9496.0888 | 9496.0888 | 0 | 28737.963 | 0 | 1664.4713 | 0 | 6551.6329 | 0 | 3519.0304 | 0 | 6551.6329 | 0 | 3124.3928 | 0 | 6551.6329 | 0 | 3734.514 | 0 | 6551.6329 | 0 | 8216.1041 | 10070.6632 | 9676.0256 | 10286.1468
427702 | 242.131 | 328 | 1 | Standard Efficiency | Electric, 100% Usage | Standard, 100% Usage | Electric, 100% Usage | 290 Rated kWh, 100% Usage | 0-100% | None | None | Single-Family Detached | Single-Family Detached | Single-Family Detached | 0-499 | 0-1499 | 1 | Electricity | 100% Conditioned | Central AC | None | Electricity Electric Furnace | None | <10000 | 100% CFL | Occupied | 1980s | Electricity | Yes | 67.9925 | 525.7695 | 19.6358 | 197.823 | 1194.2646 | 56.5627 | 0 | 44.5468 | 0 | 2713.252 | 0 | 0 | 1343.7309 | 29.014 | 0 | 246.1797 | 16.412 | 1634.7504 | 0 | 0 | 0 | 339.6694 | 400.042 | 0 | 0 | 0 | 0 | 0 | 0 | 0 | 0 | 0 | 0 | 0 | 0 | 0 | 0 | 0 | 0 | 0 | 0 | 0 | 8829.6452 | 8829.6452 | 8829.6452 | 8829.6452 | 0 | 0 | 0 | 1485.4869 | 0 | 0 | 0 | 3400.689 | 0 | 0 | 0 | 2977.5155 | 0 | 0 | 0 | 3591.1026 | 0 | 0 | 0 | 1485.4869 | 3400.689 | 2977.5155 | 3591.1026
427803 | 242.131 | 3241 | 3 | Standard Efficiency | Electric, 80% Usage | EnergyStar, 80% Usage | Electric, 80% Usage | None | 400%+ | None | 5 | Single-Family Attached | Single-Family Attached | Single-Family Attached | 3000-3999 | 2500-3999 | 3 | Electricity | 100% Conditioned | Heat Pump | None | Electricity ASHP | None | 100000-119999 | 100% CFL | Occupied | <1940 | Propane | Yes | 67.9925 | 360.1843 | 21.1011 | 554.1974 | 2173.7081 | 0 | 319.7405 | 1261.3779 | 6737.997 | 11304.9235 | 0 | 0 | 0 | 65.6479 | 0 | 1046.2637 | 21.9803 | 1115.4285 | 0 | 0 | 0 | 345.5308 | 480.0504 | 0 | 0 | 0 | 0 | 0 | 0 | 0 | 0 | 0 | 0 | 0 | 0 | 0 | 0 | 0 | 0 | 0 | 2602.4711 | 0 | 28478.302 | 28478.302 | 25876.124 | 25876.124 | 0 | 0 | 2602.4711 | 4707.0119 | 0 | 0 | 716.1253 | 10954.1383 | 0 | 0 | 716.1253 | 9502.4499 | 0 | 0 | 716.1253 | 11447.2226 | 0 | 0 | 716.1253 | 5423.1372 | 11670.2635 | 10218.5752 | 12163.3479
427858 | 242.131 | 866 | 2 | Standard Efficiency | Electric, 100% Usage | Standard, 100% Usage | Electric, 100% Usage | 318 Rated kWh, 100% Usage | 400%+ | None | 24 | Single-Family Attached | Single-Family Attached | Single-Family Attached | 750-999 | 0-1499 | 1 | Electricity | 100% Conditioned | Central AC | None | Electricity Electric Furnace | None | 100000-119999 | 100% CFL | Occupied | 1980s | Electricity | Yes | 67.9925 | 552.439 | 20.808 | 291.6057 | 2240.8214 | 64.7687 | 0 | 73.8539 | 0 | 4318.1091 | 0 | 0 | 1508.1437 | 35.7547 | 0 | 393.8875 | 16.412 | 1603.978 | 0 | 0 | 0 | 346.9961 | 434.0383 | 0 | 0 | 0 | 0 | 0 | 0 | 0 | 0 | 0 | 0 | 0 | 0 | 0 | 0 | 0 | 0 | 0 | 0 | 0 | 11969.6086 | 11969.6086 | 11969.6086 | 11969.6086 | 0 | 0 | 0 | 2136.0309 | 0 | 0 | 0 | 4738.5779 | 0 | 0 | 0 | 4302.6294 | 0 | 0 | 0 | 5212.8618 | 0 | 0 | 0 | 2136.0309 | 4738.5779 | 4302.6294 | 5212.8618
427862 | 242.131 | 1220 | 3 | Standard Efficiency | Electric, 100% Usage | EnergyStar, 100% Usage | Gas, 100% Usage | None | 200-300% | None | None | Single-Family Detached | Single-Family Detached | Single-Family Detached | 1000-1499 | 0-1499 | 1 | Natural Gas | None | None | None | Natural Gas Fuel Wall/Floor Furnace | None | 35000-39999 | 100% CFL | Occupied | 1940s | Natural Gas | Yes | 67.9925 | 275.7799 | 16.1189 | 0 | 0 | 0 | 0 | 0 | 0 | 0 | 0 | 0 | 0 | 40.1507 | 0 | 491.1871 | 21.9803 | 1918.4432 | 0 | 0 | 0 | 23.1526 | 1739.9629 | 0 | 0 | 0 | 0 | 0 | 0 | 0 | 0 | 32619.3962 | 0 | 2319.6575 | 0 | 0 | 679.6318 | 0 | 0 | 0 | 0 | 0 | 40213.7469 | 40213.7469 | 4594.7682 | 4594.7682 | 0 | 35618.9786 | 0 | 779.6132 | 0 | 8120.3721 | 0 | 1741.6078 | 0 | 8120.3721 | 0 | 1531.937 | 0 | 8120.3721 | 0 | 1853.3027 | 0 | 8120.3721 | 0 | 8899.9853 | 9861.9799 | 9652.3091 | 9973.6748
427969 | 242.131 | 1690 | 3 | Standard Efficiency | Electric, 120% Usage | EnergyStar, 120% Usage | Electric, 120% Usage | 290 Rated kWh, 120% Usage | 400%+ | None | None | Single-Family Detached | Single-Family Detached | Single-Family Detached | 1500-1999 | 1500-2499 | 2 | Fuel Oil | 100% Conditioned | Central AC | None | Fuel Oil Fuel Furnace | None | 120000-139999 | 100% LED | Occupied | 1970s | Electricity | Yes | 81.7668 | 778.6898 | 45.426 | 1441.9097 | 10385.5595 | 192.5477 | 0 | 643.8771 | 0 | 0 | 0 | 0 | 6733.0148 | 30.7725 | 16.7051 | 473.6028 | 21.9803 | 6024.3689 | 0 | 0 | 0 | 644.7564 | 434.0383 | 0 | 0 | 25914.5163 | 0 | 0 | 0 | 0 | 0 | 0 | 0 | 0 | 0 | 0 | 0 | 0 | 0 | 0 | 0 | 0 | 53863.532 | 53863.532 | 27949.3087 | 27949.3087 | 25914.5163 | 0 | 0 | 4759.7802 | 7857.2205 | 0 | 0 | 10367.3199 | 7857.2205 | 0 | 0 | 9187.5107 | 7857.2205 | 0 | 0 | 10850.2783 | 7857.2205 | 0 | 0 | 12617.0006 | 18224.5404 | 17044.7312 | 18707.4988
427982 | 242.131 | 3301 | 5 | Standard Efficiency | Electric, 100% Usage | Standard, 100% Usage | Gas, 100% Usage | 290 Rated kWh, 100% Usage | 400%+ | None | None | Single-Family Detached | Single-Family Detached | Single-Family Detached | 3000-3999 | 2500-3999 | 2 | Natural Gas | 40% Conditioned | Room AC | None | Natural Gas Fuel Boiler | None | 200000+ | 100% CFL | Occupied | <1940 | Natural Gas | Yes | 67.9925 | 762.864 | 28.4279 | 0 | 4751.8543 | 91.1451 | 319.7405 | 83.2322 | 0 | 0 | 0 | 0 | 0 | 66.2341 | 0 | 1062.6757 | 27.2556 | 2894.956 | 0 | 2467.3653 | 0 | 27.8418 | 960.1008 | 0 | 0 | 0 | 0 | 0 | 0 | 0 | 0 | 55210.4866 | 0 | 3914.5503 | 0 | 0 | 813.5653 | 0 | 0 | 0 | 0 | 0 | 73550.288 | 73550.288 | 13611.6858 | 13611.6858 | 0 | 59938.6022 | 0 | 2087.5849 | 0 | 13664.7496 | 0 | 4609.9164 | 0 | 13664.7496 | 0 | 4094.8695 | 0 | 13664.7496 | 0 | 4902.7044 | 0 | 13664.7496 | 0 | 15752.3345 | 18274.666 | 17759.6191 | 18567.4539
428248 | 242.131 | 1138 | 2 | Standard Efficiency | Electric, 100% Usage | EnergyStar, 100% Usage | Electric, 100% Usage | None | 200-300% | 12 | None | 10 to 19 Unit | Multifamily with 5+ units, 1-3 stories | Multi-Family with 5+ Units | 1000-1499 | 0-1499 | 2 | Natural Gas | 100% Conditioned | Central AC | None | Natural Gas Fuel Furnace | None | 50000-59999 | 100% Incandescent | Occupied | 1990s | Electricity | Yes | 67.9925 | 450.1572 | 26.3764 | 247.9381 | 1987.9011 | 0 | 0 | 170.5674 | 0 | 0 | 0 | 0 | 2405.5273 | 156.793 | 0 | 1465.0623 | 16.412 | 1971.4891 | 0 | 0 | 0 | 431.9868 | 434.0383 | 0 | 0 | 0 | 0 | 0 | 0 | 0 | 0 | 8244.0892 | 0 | 0 | 0 | 0 | 0 | 0 | 0 | 0 | 0 | 0 | 18076.6236 | 18076.6236 | 9832.5344 | 9832.5344 | 0 | 8244.0892 | 0 | 1652.7958 | 0 | 1879.4609 | 0 | 3661.8594 | 0 | 1879.4609 | 0 | 3230.3102 | 0 | 1879.4609 | 0 | 3885.6696 | 0 | 1879.4609 | 0 | 3532.2567 | 5541.3203 | 5109.7711 | 5765.1304
428255 | 242.131 | 2663 | 4 | Standard Efficiency | Electric, 100% Usage | EnergyStar, 100% Usage | Gas, 100% Usage | None | 400%+ | None | None | Single-Family Detached | Single-Family Detached | Single-Family Detached | 2500-2999 | 2500-3999 | 1 | Natural Gas | 60% Conditioned | Central AC | None | Natural Gas Fuel Furnace | None | 100000-119999 | 100% Incandescent | Occupied | 1960s | Natural Gas | Yes | 67.9925 | 400.042 | 23.4457 | 823.8228 | 3838.9379 | 0 | 0 | 969.4791 | 0 | 0 | 0 | 0 | 0 | 233.2846 | 0 | 2773.9177 | 21.9803 | 2692.1508 | 0 | 0 | 0 | 27.8418 | 868.0765 | 0 | 0 | 0 | 0 | 0 | 0 | 884.4885 | 0 | 38997.795 | 0 | 3555.5382 | 0 | 0 | 813.5653 | 0 | 0 | 0 | 0 | 0 | 56992.0656 | 56992.0656 | 12740.9717 | 12740.9717 | 0 | 44251.387 | 0 | 2297.2998 | 0 | 10088.371 | 0 | 4971.9444 | 0 | 10088.371 | 0 | 4394.8415 | 0 | 10088.371 | 0 | 5194.9676 | 0 | 10088.371 | 0 | 12385.6708 | 15060.3154 | 14483.2125 | 15283.3386
428338 | 242.131 | 1675 | 3 | Standard Efficiency | Electric, 80% Usage | EnergyStar, 80% Usage | Electric, 80% Usage | 318 Rated kWh, 80% Usage | 100-150% | None | 36 | Single-Family Attached | Single-Family Attached | Single-Family Attached | 1500-1999 | 1500-2499 | 2 | Electricity | None | None | None | Electricity Baseboard | None | 20000-24999 | 100% Incandescent | Occupied | 1980s | Electricity | Yes | 67.9925 | 296.0018 | 17.2912 | 0 | 0 | 70.9232 | 319.7405 | 0 | 0 | 4724.5987 | 0 | 0 | 1176.9734 | 183.7556 | 0 | 1926.0631 | 21.9803 | 929.6214 | 0 | 0 | 0 | 311.8276 | 868.0765 | 0 | 0 | 0 | 0 | 0 | 0 | 0 | 0 | 0 | 0 | 0 | 0 | 0 | 0 | 0 | 0 | 0 | 0 | 0 | 10914.8459 | 10914.8459 | 10914.8459 | 10914.8459 | 0 | 0 | 0 | 1904.4937 | 0 | 0 | 0 | 4403.888 | 0 | 0 | 0 | 3830.6756 | 0 | 0 | 0 | 4668.2044 | 0 | 0 | 0 | 1904.4937 | 4403.888 | 3830.6756 | 4668.2044
428364 | 242.131 | 1220 | 3 | None | Electric, 120% Usage | Standard, 120% Usage | Electric, 120% Usage | None | 400%+ | None | None | Single-Family Detached | Single-Family Detached | Single-Family Detached | 1000-1499 | 0-1499 | 1 | Natural Gas | 100% Conditioned | Central AC | None | Natural Gas Fuel Furnace | None | 80000-99999 | 100% Incandescent | Occupied | 2000s | Natural Gas | Yes | 0 | 625.9998 | 23.7388 | 482.1019 | 1750.5135 | 0 | 319.7405 | 46.8914 | 0 | 0 | 0 | 0 | 0 | 160.896 | 0 | 1535.3993 | 21.9803 | 3836.8864 | 0 | 0 | 0 | 407.3688 | 834.0803 | 0 | 0 | 0 | 0 | 0 | 0 | 0 | 0 | 2705.339 | 0 | 3733.7254 | 0 | 0 | 0 | 0 | 0 | 0 | 0 | 0 | 16484.3685 | 16484.3685 | 10045.304 | 10045.304 | 0 | 6439.0645 | 0 | 1695.7192 | 0 | 1467.9619 | 0 | 3770.761 | 0 | 1467.9619 | 0 | 3324.0909 | 0 | 1467.9619 | 0 | 3971.4838 | 0 | 1467.9619 | 0 | 3163.6811 | 5238.7229 | 4792.0528 | 5439.4457
428512 | 242.131 | 2663 | 3 | None | Electric, 100% Usage | Standard, 100% Usage | Electric, 100% Usage | None | 400%+ | None | None | Single-Family Detached | Single-Family Detached | Single-Family Detached | 2500-2999 | 2500-3999 | 2 | Other Fuel | 60% Conditioned | Central AC | None | None | None | 160000-179999 | 100% CFL | Occupied | 1990s | Electricity | Yes | 0 | 999.9585 | 37.5131 | 477.7058 | 1882.3955 | 0 | 0 | 0 | 0 | 0 | 0 | 0 | 3426.0008 | 58.3211 | 24.911 | 887.4192 | 21.9803 | 3006.9092 | 0 | 0 | 0 | 471.2583 | 868.0765 | 458.6562 | 0 | 0 | 0 | 0 | 0 | 1008.1645 | 0 | 0 | 0 | 0 | 0 | 0 | 0 | 0 | 0 | 0 | 0 | 0 | 13628.977 | 13628.977 | 12620.8126 | 12620.8126 | 0 | 1008.1645 | 0 | 2141.1538 | 0 | 229.8566 | 0 | 4671.2829 | 0 | 229.8566 | 0 | 4313.1953 | 0 | 229.8566 | 0 | 5204.1546 | 0 | 229.8566 | 0 | 2371.0103 | 4901.1395 | 4543.0519 | 5434.0112
428610 | 242.131 | 3301 | 3 | None | Electric, 100% Usage | EnergyStar, 100% Usage | Electric, 100% Usage | 290 Rated kWh, 100% Usage | 400%+ | None | None | Single-Family Detached | Single-Family Detached | Single-Family Detached | 3000-3999 | 2500-3999 | 2 | Electricity | 100% Conditioned | Central AC | None | Electricity Electric Furnace | None | 200000+ | 100% CFL | Occupied | 1990s | Electricity | Yes | 0 | 275.7799 | 16.1189 | 475.0682 | 2925.7285 | 56.5627 | 0 | 115.7631 | 0 | 13488.0099 | 0 | 0 | 1135.3573 | 66.2341 | 24.911 | 1062.6757 | 21.9803 | 2580.1977 | 0 | 0 | 0 | 339.6694 | 400.042 | 0 | 0 | 0 | 0 | 0 | 1693.3646 | 0 | 0 | 0 | 0 | 0 | 0 | 0 | 0 | 0 | 0 | 0 | 0 | 0 | 24677.1702 | 24677.1702 | 22983.8056 | 22983.8056 | 0 | 1693.3646 | 0 | 3937.2172 | 0 | 386.0366 | 0 | 9076.7648 | 0 | 386.0366 | 0 | 7903.8357 | 0 | 386.0366 | 0 | 9691.4509 | 0 | 386.0366 | 0 | 4323.2537 | 9462.8014 | 8289.8723 | 10077.4875
428621 | 242.131 | 617 | 2 | Standard Efficiency | Gas, 100% Usage | Standard, 100% Usage | Gas, 100% Usage | None | 400%+ | None | 15 | Single-Family Attached | Single-Family Attached | Single-Family Attached | 500-749 | 0-1499 | 1 | Natural Gas | 20% Conditioned | Room AC | None | Natural Gas Fuel Boiler | None | 50000-59999 | 100% CFL | Occupied | 1940s | Natural Gas | Yes | 67.9925 | 49.2359 | 20.808 | 0 | 366.6319 | 0 | 0 | 101.9887 | 0 | 0 | 0 | 0 | 0 | 32.824 | 0 | 325.602 | 16.412 | 1565.8787 | 0 | 0 | 0 | 23.7388 | 434.0383 | 0 | 0 | 0 | 0 | 655.8931 | 0 | 0 | 0 | 8751.9814 | 0 | 2810.2585 | 0 | 0 | 694.8715 | 0 | 0 | 0 | 0 | 0 | 15917.569 | 15917.569 | 3004.8577 | 3004.8577 | 0 | 12913.0044 | 0 | 502.0329 | 0 | 2943.8821 | 0 | 1115.7533 | 0 | 2943.8821 | 0 | 982.5804 | 0 | 2943.8821 | 0 | 1188.4528 | 0 | 2943.8821 | 0 | 3445.9149 | 4059.6354 | 3926.4625 | 4132.3349
428687 | 242.131 | 1690 | 3 | Standard Efficiency | Electric, 100% Usage | EnergyStar, 100% Usage | Electric, 100% Usage | None | 200-300% | None | None | Single-Family Detached | Single-Family Detached | Single-Family Detached | 1500-1999 | 1500-2499 | 2 | Electricity | 100% Conditioned | Central AC | None | Electricity Baseboard | None | 30000-34999 | 100% Incandescent | Occupied | 1980s | Electricity | Yes | 67.9925 | 275.7799 | 16.1189 | 695.4576 | 2646.7248 | 0 | 0 | 0 | 0 | 13317.1494 | 0 | 0 | 1119.2384 | 184.6348 | 0 | 1938.9582 | 21.9803 | 2067.9095 | 0 | 0 | 0 | 339.3763 | 434.0383 | 0 | 0 | 0 | 0 | 0 | 0 | 0 | 0 | 0 | 0 | 0 | 0 | 0 | 0 | 0 | 0 | 0 | 0 | 0 | 23125.0658 | 23125.0658 | 23125.0658 | 23125.0658 | 0 | 0 | 0 | 4166.1275 | 0 | 0 | 0 | 9482.2206 | 0 | 0 | 0 | 8267.1042 | 0 | 0 | 0 | 10020.4891 | 0 | 0 | 0 | 4166.1275 | 9482.2206 | 8267.1042 | 10020.4891
428852 | 242.131 | 1220 | 3 | Standard Efficiency | Electric, 100% Usage | EnergyStar, 100% Usage | Electric, 100% Usage | None | 150-200% | None | None | Single-Family Detached | Single-Family Detached | Single-Family Detached | 1000-1499 | 0-1499 | 1 | Electricity | 100% Conditioned | Central AC | None | Electricity Baseboard | None | 40000-44999 | 100% CFL | Occupied | 1980s | Electricity | Yes | 67.9925 | 524.5972 | 30.7725 | 492.3594 | 2114.2147 | 0 | 319.7405 | 0 | 0 | 10199.7524 | 0 | 0 | 2882.647 | 40.1507 | 24.911 | 491.1871 | 21.9803 | 2547.9599 | 0 | 0 | 0 | 471.2583 | 914.0887 | 0 | 0 | 0 | 0 | 0 | 0 | 0 | 0 | 0 | 0 | 0 | 0 | 0 | 0 | 0 | 0 | 0 | 0 | 0 | 21143.3193 | 21143.3193 | 21143.3193 | 21143.3193 | 0 | 0 | 0 | 3717.321 | 0 | 0 | 0 | 8518.1055 | 0 | 0 | 0 | 7425.5357 | 0 | 0 | 0 | 8971.97 | 0 | 0 | 0 | 3717.321 | 8518.1055 | 7425.5357 | 8971.97
428876 | 242.131 | 2176 | 3 | Standard Efficiency | Electric, 100% Usage | EnergyStar, 100% Usage | Electric, 100% Usage | 318 Rated kWh, 100% Usage | 400%+ | None | None | Single-Family Detached | Single-Family Detached | Single-Family Detached | 2000-2499 | 1500-2499 | 1 | Electricity | 100% Conditioned | Central AC | None | Electricity Electric Furnace | None | 80000-99999 | 100% Incandescent | Occupied | 1970s | Natural Gas | Yes | 67.9925 | 400.042 | 23.4457 | 449.278 | 4146.9556 | 97.5927 | 0 | 914.0887 | 0 | 38716.1537 | 962.1523 | 950.4295 | 0 | 208.6666 | 99.9372 | 2355.9983 | 21.9803 | 2537.1163 | 0 | 0 | 0 | 405.6104 | 480.0504 | 0 | 0 | 0 | 0 | 0 | 0 | 0 | 0 | 0 | 0 | 4098.5989 | 0 | 0 | 0 | 0 | 0 | 0 | 0 | 0 | 56936.3821 | 56936.3821 | 52837.7832 | 52837.7832 | 0 | 4098.5989 | 0 | 9354.0549 | 0 | 934.4175 | 0 | 21758.0372 | 0 | 934.4175 | 0 | 18905.0909 | 0 | 934.4175 | 0 | 23041.1185 | 0 | 934.4175 | 0 | 10288.4724 | 22692.4547 | 19839.5084 | 23975.536
429005 | 242.131 | 2663 | 3 | None | Electric, 80% Usage | EnergyStar, 80% Usage | Gas, 80% Usage | 290 Rated kWh, 80% Usage | 400%+ | None | None | Single-Family Detached | Single-Family Detached | Single-Family Detached | 2500-2999 | 2500-3999 | 2 | Natural Gas | 100% Conditioned | Central AC | None | Natural Gas Fuel Furnace | None | 100000-119999 | 100% Incandescent | Occupied | 1990s | Natural Gas | Yes | 0 | 519.0289 | 30.1863 | 558.5935 | 1962.4039 | 128.3651 | 0 | 133.6404 | 0 | 0 | 0 | 0 | 0 | 233.2846 | 99.9372 | 2773.9177 | 21.9803 | 1660.8338 | 0 | 0 | 0 | 29.6002 | 834.0803 | 0 | 0 | 0 | 0 | 0 | 0 | 0 | 0 | 11827.7622 | 0 | 3751.8958 | 691.9408 | 0 | 865.1458 | 0 | 0 | 0 | 0 | 0 | 26122.8898 | 26122.8898 | 8986.1451 | 8986.1451 | 0 | 17136.7447 | 0 | 1587.7139 | 0 | 3906.826 | 0 | 3428.1563 | 0 | 3906.826 | 0 | 3029.1225 | 0 | 3906.826 | 0 | 3625.2658 | 0 | 3906.826 | 0 | 5494.5399 | 7334.9823 | 6935.9485 | 7532.0918
429016 | 242.131 | 2152 | 3 | Standard Efficiency | Gas, 100% Usage | Standard, 100% Usage | Electric, 100% Usage | None | 400%+ | None | 7 | Single-Family Attached | Single-Family Attached | Single-Family Attached | 2000-2499 | 1500-2499 | 2 | Electricity | 100% Conditioned | Heat Pump | None | Electricity ASHP | None | 100000-119999 | 100% CFL | Occupied | 1990s | Electricity | Yes | 67.9925 | 76.7846 | 32.2378 | 1601.3403 | 6542.5186 | 0 | 0 | 1195.73 | 6491.8173 | 11389.9141 | 0 | 0 | 2631.1921 | 51.8736 | 0 | 747.0382 | 21.9803 | 2063.8065 | 0 | 0 | 0 | 431.9868 | 400.042 | 0 | 0 | 0 | 0 | 1019.0081 | 0 | 0 | 0 | 0 | 0 | 0 | 0 | 0 | 0 | 0 | 0 | 0 | 0 | 0 | 34764.9695 | 34764.9695 | 33745.9614 | 33745.9614 | 0 | 1019.0081 | 0 | 6102.5605 | 0 | 232.3273 | 0 | 13990.9727 | 0 | 232.3273 | 0 | 12192.8051 | 0 | 232.3273 | 0 | 14504.9927 | 0 | 232.3273 | 0 | 6334.8878 | 14223.3 | 12425.1324 | 14737.32
429079 | 242.131 | 1690 | 3 | Standard Efficiency | Electric, 120% Usage | EnergyStar, 120% Usage | Propane, 120% Usage | 290 Rated kWh, 120% Usage | 300-400% | None | None | Single-Family Detached | Single-Family Detached | Single-Family Detached | 1500-1999 | 1500-2499 | 2 | Other Fuel | 20% Conditioned | Room AC | None | None | None | 50000-59999 | 100% Incandescent | Occupied | 1990s | Electricity | Yes | 67.9925 | 480.0504 | 28.1348 | 0 | 806.2385 | 109.3155 | 319.7405 | 0 | 0 | 0 | 0 | 0 | 4391.9631 | 184.6348 | 99.9372 | 1938.9582 | 21.9803 | 4765.3356 | 0 | 0 | 0 | 33.4101 | 914.0887 | 0 | 0 | 0 | 0 | 0 | 0 | 0 | 0 | 0 | 0 | 0 | 0 | 0 | 0 | 0 | 0 | 0 | 0 | 976.2197 | 15137.7069 | 15137.7069 | 14161.4872 | 14161.4872 | 0 | 0 | 976.2197 | 2407.7304 | 0 | 0 | 268.6278 | 5312.9941 | 0 | 0 | 268.6278 | 4875.3541 | 0 | 0 | 268.6278 | 5908.9464 | 0 | 0 | 268.6278 | 2676.3583 | 5581.6219 | 5143.982 | 6177.5743
429084 | 242.131 | 1690 | 2 | Standard Efficiency | Gas, 100% Usage | Standard, 100% Usage | Electric, 100% Usage | 290 Rated kWh, 100% Usage | 400%+ | None | None | Single-Family Detached | Single-Family Detached | Single-Family Detached | 1500-1999 | 1500-2499 | 2 | Natural Gas | 100% Conditioned | Central AC | None | Natural Gas Fuel Furnace | None | 200000+ | 100% CFL | Occupied | 1990s | Natural Gas | Yes | 67.9925 | 68.2856 | 28.4279 | 1269.8769 | 7179.6551 | 91.1451 | 319.7405 | 492.3594 | 0 | 0 | 0 | 0 | 0 | 46.0122 | 0 | 620.1384 | 16.412 | 2382.6678 | 0 | 1992.0041 | 0 | 405.6104 | 400.042 | 0 | 0 | 0 | 0 | 905.8827 | 0 | 0 | 0 | 19755.3347 | 0 | 4242.2037 | 0 | 0 | 0 | 0 | 0 | 0 | 0 | 0 | 40283.7909 | 40283.7909 | 15380.6628 | 15380.6628 | 0 | 24903.128 | 0 | 2514.5011 | 0 | 5677.3975 | 0 | 5480.391 | 0 | 5677.3975 | 0 | 4875.825 | 0 | 5677.3975 | 0 | 5706.6851 | 0 | 5677.3975 | 0 | 8191.8986 | 11157.7885 | 10553.2225 | 11384.0826
429130 | 242.131 | 853 | 1 | Standard Efficiency, No usage | Electric, 100% Usage | EnergyStar, 100% Usage | Electric, 100% Usage | None | 0-100% | 6 | None | 5 to 9 Unit | Multifamily with 5+ units, 1-3 stories | Multi-Family with 5+ Units | 750-999 | 0-1499 | 2 | Electricity | 100% Conditioned | Heat Pump | None | Electricity ASHP | None | <10000 | 100% LED | Vacant | 1980s | Electricity | Yes | 0 | 0 | 0 | 422.6085 | 1592.2551 | 0 | 0 | 73.2678 | 82.646 | 884.4885 | 0 | 0 | 346.1169 | 0 | 0 | 0 | 16.412 | 0 | 0 | 0 | 0 | 0 | 400.042 | 0 | 0 | 0 | 0 | 0 | 0 | 0 | 0 | 0 | 0 | 0 | 0 | 0 | 0 | 0 | 0 | 0 | 0 | 0 | 3817.5438 | 3817.5438 | 3817.5438 | 3817.5438 | 0 | 0 | 0 | 760.0915 | 0 | 0 | 0 | 1596.8887 | 0 | 0 | 0 | 1410.8183 | 0 | 0 | 0 | 1654.4337 | 0 | 0 | 0 | 760.0915 | 1596.8887 | 1410.8183 | 1654.4337
429165 | 242.131 | 2631 | 3 | Standard Efficiency | Electric, 100% Usage | Standard, 100% Usage | Propane, 100% Usage | 318 Rated kWh, 100% Usage | 400%+ | None | 8 | Single-Family Attached | Single-Family Attached | Single-Family Attached | 2500-2999 | 2500-3999 | 2 | Electricity | 100% Conditioned | Heat Pump | None | Electricity ASHP | None | 140000-159999 | 100% Incandescent | Occupied | 1980s | Electricity | Yes | 67.9925 | 1164.0783 | 43.6676 | 1071.7609 | 4716.6858 | 160.3099 | 0 | 868.3696 | 2322.5882 | 8674.3175 | 0 | 0 | 3658.6992 | 231.5261 | 0 | 2746.6621 | 21.9803 | 2399.3729 | 0 | 0 | 0 | 35.4616 | 434.0383 | 0 | 0 | 0 | 0 | 0 | 0 | 0 | 0 | 0 | 0 | 0 | 0 | 0 | 0 | 0 | 0 | 0 | 0 | 1039.8162 | 29656.7408 | 29656.7408 | 28617.2177 | 28617.2177 | 0 | 0 | 1039.8162 | 5026.6036 | 0 | 0 | 286.1338 | 11438.2819 | 0 | 0 | 286.1338 | 9993.9971 | 0 | 0 | 286.1338 | 11983.9413 | 0 | 0 | 286.1338 | 5312.7374 | 11724.4157 | 10280.1308 | 12270.075
429196 | 242.131 | 1690 | 4 | Standard Efficiency | Gas, 120% Usage | Standard, 120% Usage | Gas, 120% Usage | None | 200-300% | None | None | Single-Family Detached | Single-Family Detached | Single-Family Detached | 1500-1999 | 1500-2499 | 2 | Natural Gas | None | None | None | Natural Gas Fuel Boiler | None | 80000-99999 | 100% Incandescent | Occupied | 1990s | Natural Gas | Yes | 67.9925 | 183.4625 | 76.7846 | 0 | 0 | 0 | 0 | 60.3726 | 0 | 0 | 0 | 0 | 0 | 184.6348 | 99.9372 | 1938.9582 | 21.9803 | 7283.4022 | 0 | 0 | 0 | 55.0974 | 434.0383 | 0 | 0 | 0 | 0 | 2438.3513 | 0 | 0 | 0 | 6120.7893 | 0 | 14082.9441 | 0 | 0 | 1618.0454 | 0 | 0 | 0 | 0 | 0 | 34666.7907 | 34666.7907 | 10406.6606 | 10406.6606 | 0 | 24260.1301 | 0 | 1764.8594 | 0 | 5530.8241 | 0 | 3955.1345 | 0 | 5530.8241 | 0 | 3473.5872 | 0 | 5530.8241 | 0 | 4216.5607 | 0 | 5530.8241 | 0 | 7295.6836 | 9485.9586 | 9004.4114 | 9747.3848
429226 | 242.131 | 1690 | 4 | Standard Efficiency | Electric, 100% Usage | EnergyStar, 100% Usage | Electric, 100% Usage | None | 400%+ | None | None | Single-Family Detached | Single-Family Detached | Single-Family Detached | 1500-1999 | 1500-2499 | 1 | Natural Gas | 60% Conditioned | Central AC | None | Natural Gas Fuel Wall/Floor Furnace | None | 180000-199999 | 100% CFL | Occupied | 1970s | Natural Gas | Yes | 67.9925 | 648.8593 | 37.8062 | 292.4849 | 1308.5623 | 0 | 0 | 0 | 0 | 0 | 0 | 0 | 0 | 46.0122 | 0 | 620.1384 | 21.9803 | 3012.1845 | 0 | 0 | 0 | 537.1993 | 400.042 | 464.2246 | 0 | 0 | 0 | 0 | 0 | 0 | 0 | 21737.3743 | 0 | 5714.2997 | 0 | 0 | 0 | 0 | 0 | 0 | 0 | 0 | 34909.4536 | 34909.4536 | 7458.0726 | 7458.0726 | 0 | 27451.6741 | 0 | 1279.3618 | 0 | 6258.3999 | 0 | 2806.2122 | 0 | 6258.3999 | 0 | 2478.4459 | 0 | 6258.3999 | 0 | 2963.0005 | 0 | 6258.3999 | 0 | 7537.7617 | 9064.6121 | 8736.8458 | 9221.4004
429451 | 242.131 | 2176 | 3 | Standard Efficiency | None | None | Electric, 80% Usage | 318 Rated kWh, 80% Usage | 400%+ | None | None | Single-Family Detached | Single-Family Detached | Single-Family Detached | 2000-2499 | 1500-2499 | 2 | Electricity | 100% Conditioned | Central AC | None | Electricity Baseboard | None | 100000-119999 | 100% CFL | Occupied | 1970s | Electricity | Yes | 67.9925 | 0 | 0 | 997.0278 | 4185.348 | 107.8502 | 319.7405 | 0 | 0 | 21151.5253 | 0 | 0 | 1712.4143 | 52.1667 | 0 | 753.7788 | 21.9803 | 1426.0838 | 0 | 0 | 0 | 377.1825 | 434.0383 | 0 | 0 | 0 | 0 | 0 | 1934.8552 | 0 | 0 | 0 | 0 | 0 | 0 | 0 | 0 | 0 | 0 | 0 | 0 | 0 | 33541.6909 | 33541.6909 | 31607.1288 | 31607.1288 | 0 | 1934.8552 | 0 | 5698.8724 | 0 | 441.0759 | 0 | 13150.9464 | 0 | 441.0759 | 0 | 11446.7559 | 0 | 441.0759 | 0 | 13775.8661 | 0 | 441.0759 | 0 | 6139.9483 | 13592.0224 | 11887.8318 | 14216.942
429677 | 242.131 | 1220 | 2 | Standard Efficiency | Electric, 120% Usage | EnergyStar, 120% Usage | Electric, 120% Usage | None | 400%+ | None | None | Single-Family Detached | Single-Family Detached | Single-Family Detached | 1000-1499 | 0-1499 | 1 | Natural Gas | 100% Conditioned | Central AC | None | Natural Gas Fuel Boiler | None | 80000-99999 | 100% Incandescent | Occupied | 1960s | Natural Gas | Yes | 67.9925 | 480.0504 | 28.1348 | 1075.2778 | 5558.9721 | 0 | 0 | 48.3567 | 0 | 0 | 0 | 0 | 0 | 160.896 | 0 | 1535.3993 | 16.412 | 4466.4031 | 0 | 0 | 0 | 486.498 | 480.0504 | 0 | 0 | 0 | 0 | 0 | 0 | 719.1964 | 0 | 8999.9195 | 0 | 5745.9514 | 0 | 0 | 0 | 0 | 0 | 0 | 0 | 0 | 29869.8035 | 29869.8035 | 14404.7362 | 14404.7362 | 0 | 15465.0673 | 0 | 2501.0076 | 0 | 3525.7377 | 0 | 5338.892 | 0 | 3525.7377 | 0 | 4746.709 | 0 | 3525.7377 | 0 | 5581.2972 | 0 | 3525.7377 | 0 | 6026.7453 | 8864.6296 | 8272.4466 | 9107.0348
429931 | 242.131 | 1675 | 3 | Standard Efficiency | Electric, 100% Usage | Standard, 100% Usage | Electric, 100% Usage | 290 Rated kWh, 100% Usage | 300-400% | None | 8 | Single-Family Attached | Single-Family Attached | Single-Family Attached | 1500-1999 | 1500-2499 | 1 | Electricity | 100% Conditioned | Heat Pump | None | Electricity ASHP | None | 60000-69999 | 100% Incandescent | Occupied | 1980s | Electricity | Yes | 67.9925 | 858.1121 | 32.2378 | 1133.3058 | 4117.0624 | 105.2125 | 0 | 802.4286 | 1523.6765 | 6805.9895 | 0 | 0 | 2667.826 | 183.7556 | 0 | 1926.0631 | 21.9803 | 1990.5387 | 0 | 0 | 0 | 431.9868 | 434.0383 | 0 | 0 | 0 | 0 | 0 | 0 | 0 | 0 | 0 | 0 | 0 | 0 | 0 | 0 | 0 | 0 | 0 | 0 | 0 | 23101.9132 | 23101.9132 | 23101.9132 | 23101.9132 | 0 | 0 | 0 | 4276.7306 | 0 | 0 | 0 | 9551.7962 | 0 | 0 | 0 | 8356.0437 | 0 | 0 | 0 | 9989.8217 | 0 | 0 | 0 | 4276.7306 | 9551.7962 | 8356.0437 | 9989.8217
429991 | 242.131 | 2663 | 3 | None | Electric, 100% Usage | EnergyStar, 100% Usage | Electric, 100% Usage | None | 400%+ | None | None | Single-Family Detached | Single-Family Detached | Single-Family Detached | 2500-2999 | 2500-3999 | 2 | Electricity | 100% Conditioned | Central AC | None | Electricity Electric Furnace | None | 100000-119999 | 100% CFL | Occupied | 1970s | Electricity | Yes | 0 | 648.8593 | 37.8062 | 601.6749 | 3462.3416 | 0 | 0 | 351.0991 | 0 | 18709.9502 | 0 | 0 | 3645.511 | 58.3211 | 24.911 | 887.4192 | 21.9803 | 3321.6675 | 0 | 0 | 0 | 537.1993 | 434.0383 | 0 | 0 | 0 | 0 | 0 | 0 | 0 | 0 | 0 | 0 | 0 | 0 | 0 | 0 | 0 | 0 | 0 | 0 | 0 | 32742.7792 | 32742.7792 | 32742.7792 | 32742.7792 | 0 | 0 | 0 | 5782.8714 | 0 | 0 | 0 | 13401.0545 | 0 | 0 | 0 | 11654.9044 | 0 | 0 | 0 | 14036.312 | 0 | 0 | 0 | 5782.8714 | 13401.0545 | 11654.9044 | 14036.312
430069 | 242.131 | 2176 | 3 | Standard Efficiency | Electric, 100% Usage | EnergyStar, 100% Usage | Electric, 100% Usage | 290 Rated kWh, 100% Usage | 400%+ | None | None | Single-Family Detached | Single-Family Detached | Single-Family Detached | 2000-2499 | 1500-2499 | 1 | Electricity | 100% Conditioned | Central AC | None | Electricity Baseboard | None | 100000-119999 | 100% CFL | Occupied | 1970s | Electricity | Yes | 67.9925 | 524.5972 | 30.7725 | 1722.9648 | 6683.4858 | 125.7275 | 319.7405 | 0 | 0 | 13633.9592 | 0 | 0 | 3079.8839 | 52.1667 | 0 | 753.7788 | 21.9803 | 2851.8746 | 0 | 0 | 0 | 471.2583 | 434.0383 | 0 | 0 | 0 | 0 | 0 | 0 | 0 | 0 | 0 | 0 | 0 | 0 | 0 | 0 | 0 | 0 | 0 | 0 | 0 | 30774.2208 | 30774.2208 | 30774.2208 | 30774.2208 | 0 | 0 | 0 | 5553.917 | 0 | 0 | 0 | 12288.1189 | 0 | 0 | 0 | 11163.4557 | 0 | 0 | 0 | 13490.0462 | 0 | 0 | 0 | 5553.917 | 12288.1189 | 11163.4557 | 13490.0462
430105 | 242.131 | 3301 | 4 | Standard Efficiency | Electric, 100% Usage | EnergyStar, 100% Usage | Electric, 100% Usage | 318 Rated kWh, 100% Usage | 400%+ | None | None | Single-Family Detached | Single-Family Detached | Single-Family Detached | 3000-3999 | 2500-3999 | 2 | Electricity | 100% Conditioned | Heat Pump | None | Electricity ASHP | None | 200000+ | 100% Incandescent | Occupied | 1980s | Electricity | Yes | 67.9925 | 524.5972 | 30.7725 | 1172.2843 | 3760.981 | 134.8127 | 319.7405 | 498.5139 | 1574.0847 | 8550.6415 | 0 | 0 | 3043.25 | 264.9362 | 99.9372 | 3321.6675 | 21.9803 | 3209.7144 | 0 | 0 | 0 | 471.2583 | 480.0504 | 0 | 0 | 0 | 0 | 0 | 0 | 0 | 0 | 0 | 0 | 0 | 0 | 0 | 0 | 0 | 0 | 0 | 0 | 0 | 27547.8014 | 27547.8014 | 27547.8014 | 27547.8014 | 0 | 0 | 0 | 4919.8633 | 0 | 0 | 0 | 11028.4684 | 0 | 0 | 0 | 9652.7559 | 0 | 0 | 0 | 11646.7008 | 0 | 0 | 0 | 4919.8633 | 11028.4684 | 9652.7559 | 11646.7008
430110 | 242.131 | 1220 | 3 | None | Electric, 100% Usage | EnergyStar, 100% Usage | Electric, 100% Usage | 290 Rated kWh, 100% Usage | 400%+ | None | None | Single-Family Detached | Single-Family Detached | Single-Family Detached | 1000-1499 | 0-1499 | 1 | Propane | 100% Conditioned | Central AC | None | Propane Fuel Furnace | None | 200000+ | 100% LED | Occupied | 2000s | Electricity | Yes | 0 | 400.042 | 23.4457 | 705.4221 | 2616.5385 | 91.1451 | 0 | 35.1685 | 0 | 0 | 0 | 0 | 2178.6903 | 26.9625 | 0 | 375.131 | 21.9803 | 2233.2016 | 0 | 1853.3814 | 0 | 405.6104 | 434.0383 | 0 | 0 | 0 | 0 | 0 | 0 | 0 | 0 | 0 | 0 | 0 | 0 | 0 | 0 | 0 | 0 | 4725.771 | 0 | 0 | 16126.2356 | 16126.2356 | 11400.4646 | 11400.4646 | 0 | 0 | 4725.771 | 1820.8781 | 0 | 0 | 1300.438 | 4059.6694 | 0 | 0 | 1300.438 | 3588.7584 | 0 | 0 | 1300.438 | 4305.7124 | 0 | 0 | 1300.438 | 3121.3161 | 5360.1074 | 4889.1964 | 5606.1504
430166 | 242.131 | 1690 | 5 | Standard Efficiency | Electric, 80% Usage | EnergyStar, 80% Usage | Electric, 80% Usage | None | 400%+ | None | None | Single-Family Detached | Single-Family Detached | Single-Family Detached | 1500-1999 | 1500-2499 | 1 | Natural Gas | 100% Conditioned | Central AC | None | Natural Gas Fuel Furnace | None | 200000+ | 100% CFL | Occupied | 1960s | Electricity | Yes | 67.9925 | 419.6778 | 24.618 | 619.8453 | 3601.5504 | 0 | 0 | 471.5514 | 0 | 0 | 0 | 0 | 1541.8469 | 46.0122 | 24.911 | 620.1384 | 27.2556 | 1348.7131 | 0 | 0 | 0 | 377.1825 | 868.0765 | 0 | 0 | 0 | 0 | 0 | 1821.7298 | 0 | 0 | 18976.3518 | 0 | 0 | 0 | 0 | 0 | 0 | 0 | 0 | 0 | 0 | 30857.453 | 30857.453 | 10059.3714 | 10059.3714 | 0 | 20798.0816 | 0 | 1755.6896 | 0 | 4741.5095 | 0 | 3802.9361 | 0 | 4741.5095 | 0 | 3369.9645 | 0 | 4741.5095 | 0 | 3971.7895 | 0 | 4741.5095 | 0 | 6497.199 | 8544.4456 | 8111.474 | 8713.299
430190 | 242.131 | 1220 | 2 | Standard Efficiency | Electric, 100% Usage | EnergyStar, 100% Usage | Propane, 100% Usage | 318 Rated kWh, 100% Usage | 400%+ | None | None | Single-Family Detached | Single-Family Detached | Single-Family Detached | 1000-1499 | 0-1499 | 1 | Fuel Oil | 100% Conditioned | Central AC | None | Fuel Oil Fuel Boiler | None | 80000-99999 | 100% CFL | Occupied | 1950s | Electricity | Yes | 81.7668 | 400.042 | 23.4457 | 562.6965 | 2606.5741 | 97.5927 | 319.7405 | 181.9971 | 0 | 0 | 0 | 0 | 2096.9235 | 40.1507 | 0 | 491.1871 | 16.412 | 2233.2016 | 0 | 1853.3814 | 0 | 27.8418 | 1790.0781 | 0 | 0 | 12116.4372 | 0 | 0 | 0 | 0 | 0 | 0 | 0 | 0 | 0 | 0 | 0 | 0 | 0 | 0 | 0 | 813.5653 | 25752.7411 | 25752.7411 | 12822.7385 | 12822.7385 | 12116.4372 | 0 | 813.5653 | 2055.7378 | 3673.6963 | 0 | 223.8565 | 4621.4653 | 3673.6963 | 0 | 223.8565 | 4079.661 | 3673.6963 | 0 | 223.8565 | 4884.6559 | 3673.6963 | 0 | 223.8565 | 5953.2905 | 8519.0181 | 7977.2138 | 8782.2087
430204 | 242.131 | 2176 | 3 | None | Gas, 120% Usage | Standard, 120% Usage | Electric, 120% Usage | 290 Rated kWh, 120% Usage | 400%+ | None | None | Single-Family Detached | Single-Family Detached | Single-Family Detached | 2000-2499 | 1500-2499 | 1 | Electricity | 20% Conditioned | Room AC | None | Electricity Baseboard | None | 200000+ | 100% CFL | Vacant | 1990s | Electricity | Yes | 0 | 0 | 0 | 0 | 321.499 | 0 | 0 | 0 | 0 | 3197.9915 | 0 | 0 | 351.9784 | 0 | 0 | 0 | 21.9803 | 0 | 0 | 0 | 0 | 0 | 914.0887 | 0 | 0 | 0 | 0 | 0 | 0 | 0 | 0 | 0 | 0 | 0 | 0 | 0 | 0 | 0 | 0 | 0 | 0 | 0 | 4807.2448 | 4807.2448 | 4807.2448 | 4807.2448 | 0 | 0 | 0 | 881.7895 | 0 | 0 | 0 | 2062.9304 | 0 | 0 | 0 | 1791.5883 | 0 | 0 | 0 | 2143.5664 | 0 | 0 | 0 | 881.7895 | 2062.9304 | 1791.5883 | 2143.5664
430256 | 242.131 | 2176 | 3 | Standard Efficiency | Electric, 80% Usage | EnergyStar, 80% Usage | Electric, 80% Usage | 290 Rated kWh, 80% Usage | 400%+ | None | None | Single-Family Detached | Single-Family Detached | Single-Family Detached | 2000-2499 | 1500-2499 | 2 | Fuel Oil | 20% Conditioned | Room AC | None | Fuel Oil Fuel Boiler | None | 60000-69999 | 100% LED | Occupied | <1940 | Electricity | Yes | 67.9925 | 220.6825 | 12.8951 | 0 | 1521.3319 | 45.1329 | 0 | 230.94 | 0 | 0 | 0 | 0 | 793.3434 | 34.8755 | 0 | 575.5916 | 21.9803 | 1111.3255 | 0 | 1816.4545 | 0 | 271.6769 | 400.042 | 0 | 0 | 66068.4767 | 0 | 0 | 0 | 0 | 0 | 0 | 0 | 0 | 0 | 0 | 0 | 0 | 0 | 0 | 0 | 0 | 73192.4482 | 73192.4482 | 7124.2646 | 7124.2646 | 66068.4767 | 0 | 0 | 1118.3515 | 20031.8406 | 0 | 0 | 2495.9174 | 20031.8406 | 0 | 0 | 2333.6017 | 20031.8406 | 0 | 0 | 2765.6293 | 20031.8406 | 0 | 0 | 21150.1921 | 22527.758 | 22365.4423 | 22797.47
430285 | 242.131 | 2663 | 4 | Standard Efficiency | Electric, 100% Usage | EnergyStar, 100% Usage | Electric, 100% Usage | 318 Rated kWh, 100% Usage | 400%+ | None | None | Single-Family Detached | Single-Family Detached | Single-Family Detached | 2500-2999 | 2500-3999 | 2 | Natural Gas | 60% Conditioned | Central AC | None | Natural Gas Fuel Furnace | None | 100000-119999 | 100% LED | Occupied | 1980s | Natural Gas | Yes | 67.9925 | 400.042 | 23.4457 | 138.0365 | 1322.9228 | 97.5927 | 0 | 1055.9351 | 0 | 0 | 0 | 0 | 0 | 38.9785 | 0 | 677.8734 | 21.9803 | 2692.1508 | 0 | 0 | 0 | 405.6104 | 400.042 | 0 | 0 | 0 | 0 | 0 | 0 | 0 | 0 | 42358.734 | 0 | 3823.6983 | 0 | 0 | 0 | 0 | 0 | 0 | 0 | 0 | 53524.7418 | 53524.7418 | 7342.3095 | 7342.3095 | 0 | 46182.4323 | 0 | 1265.1517 | 0 | 10528.6346 | 0 | 2795.6463 | 0 | 10528.6346 | 0 | 2462.3697 | 0 | 10528.6346 | 0 | 2954.4803 | 0 | 10528.6346 | 0 | 11793.7863 | 13324.2809 | 12991.0043 | 13483.1148
430346 | 242.131 | 1675 | 3 | Standard Efficiency | Electric, 100% Usage | EnergyStar, 100% Usage | Electric, 100% Usage | None | 400%+ | None | 8 | Single-Family Attached | Single-Family Attached | Single-Family Attached | 1500-1999 | 1500-2499 | 2 | Electricity | 40% Conditioned | Room AC | None | Electricity Baseboard | None | 140000-159999 | 100% LED | Occupied | 1970s | Electricity | Yes | 67.9925 | 369.8557 | 21.6873 | 0 | 1228.847 | 0 | 0 | 0 | 0 | 7383.6325 | 0 | 0 | 1816.7476 | 30.4794 | 0 | 470.6721 | 21.9803 | 1859.5359 | 0 | 0 | 0 | 389.4915 | 480.0504 | 0 | 0 | 0 | 0 | 0 | 0 | 0 | 0 | 0 | 0 | 0 | 0 | 0 | 0 | 0 | 0 | 0 | 0 | 0 | 14140.6791 | 14140.6791 | 14140.6791 | 14140.6791 | 0 | 0 | 0 | 2478.8809 | 0 | 0 | 0 | 5721.44 | 0 | 0 | 0 | 4985.7735 | 0 | 0 | 0 | 6040.9736 | 0 | 0 | 0 | 2478.8809 | 5721.44 | 4985.7735 | 6040.9736
430359 | 242.131 | 2152 | 4 | Standard Efficiency | Electric, 100% Usage | EnergyStar, 100% Usage | Electric, 100% Usage | 318 Rated kWh, 100% Usage | 400%+ | None | 12 | Single-Family Attached | Single-Family Attached | Single-Family Attached | 2000-2499 | 1500-2499 | 3 | Electricity | 100% Conditioned | Central AC | None | Electricity Electric Furnace | None | 200000+ | 100% CFL | Occupied | 1990s | Electricity | Yes | 67.9925 | 450.1572 | 26.3764 | 613.9839 | 3075.7809 | 112.5393 | 0 | 92.9035 | 0 | 3952.6495 | 0 | 0 | 2574.0432 | 51.8736 | 0 | 747.0382 | 21.9803 | 2063.8065 | 0 | 0 | 0 | 431.9868 | 914.0887 | 0 | 0 | 0 | 0 | 0 | 0 | 0 | 0 | 0 | 0 | 0 | 0 | 0 | 0 | 0 | 0 | 0 | 0 | 0 | 15196.9073 | 15196.9073 | 15196.9073 | 15196.9073 | 0 | 0 | 0 | 2724.4735 | 0 | 0 | 0 | 6123.5705 | 0 | 0 | 0 | 5373.3908 | 0 | 0 | 0 | 6386.0852 | 0 | 0 | 0 | 2724.4735 | 6123.5705 | 5373.3908 | 6386.0852
430410 | 242.131 | 1220 | 3 | Standard Efficiency | Electric, 120% Usage | EnergyStar, 120% Usage | Electric, 120% Usage | None | 200-300% | None | None | Single-Family Detached | Single-Family Detached | Single-Family Detached | 1000-1499 | 0-1499 | 1 | Electricity | 100% Conditioned | Central AC | None | Electricity Baseboard | None | 35000-39999 | 100% Incandescent | Occupied | 1940s | Natural Gas | Yes | 67.9925 | 480.0504 | 28.1348 | 1075.5708 | 4197.95 | 0 | 319.7405 | 0 | 0 | 10272.141 | 0 | 0 | 0 | 160.896 | 0 | 1535.3993 | 21.9803 | 4466.4031 | 0 | 0 | 0 | 486.498 | 434.0383 | 0 | 0 | 0 | 0 | 0 | 0 | 0 | 0 | 0 | 0 | 6080.6386 | 0 | 0 | 0 | 0 | 0 | 0 | 0 | 0 | 29627.4337 | 29627.4337 | 23547.0882 | 23547.0882 | 0 | 6080.6386 | 0 | 4201.5572 | 0 | 1386.24 | 0 | 9493.3517 | 0 | 1386.24 | 0 | 8304.9461 | 0 | 1386.24 | 0 | 9955.5551 | 0 | 1386.24 | 0 | 5587.7971 | 10879.5917 | 9691.1861 | 11341.7951
430447 | 242.131 | 1623 | 2 | Standard Efficiency | None | EnergyStar, 100% Usage | Electric, 100% Usage | None | 400%+ | 4 | None | 3 or 4 Unit | Multifamily with 2-4 Units | Multi-Family with 2 - 4 Units | 1500-1999 | 1500-2499 | 2 | Fuel Oil | 20% Conditioned | Room AC | Heating Only | Fuel Oil Shared Heating | Boiler Baseboards Heating Only, Fuel Oil | 200000+ | 100% LED | Occupied | <1940 | Electricity | No | 67.9925 | 0 | 21.6873 | 0 | 547.4568 | 0 | 0 | 59.7865 | 0 | 0 | 0 | 0 | 1920.7878 | 30.1863 | 0 | 459.5354 | 16.412 | 1525.4349 | 0 | 0 | 0 | 389.4915 | 434.0383 | 0 | 0 | 7014.0699 | 0 | 0 | 0 | 735.3153 | 0 | 0 | 0 | 0 | 0 | 0 | 0 | 0 | 0 | 0 | 0 | 0 | 13222.4875 | 13222.4875 | 5473.1022 | 5473.1022 | 7014.0699 | 735.3153 | 0 | 927.5374 | 2126.6882 | 167.6359 | 0 | 2066.8635 | 2126.6882 | 167.6359 | 0 | 1819.4797 | 2126.6882 | 167.6359 | 0 | 2196.6902 | 2126.6882 | 167.6359 | 0 | 3221.8616 | 4361.1877 | 4113.8038 | 4491.0144
430456 | 242.131 | 1675 | 2 | None | Electric, 120% Usage | EnergyStar, 120% Usage | Electric, 120% Usage | 318 Rated kWh, 120% Usage | 400%+ | None | 8 | Single-Family Attached | Single-Family Attached | Single-Family Attached | 1500-1999 | 1500-2499 | 3 | Natural Gas | 40% Conditioned | Room AC | None | Natural Gas Fuel Furnace | None | 100000-119999 | 100% LED | Occupied | 1940s | Natural Gas | Yes | 0 | 540.13 | 31.6517 | 0 | 766.3808 | 135.1058 | 0 | 596.9858 | 0 | 0 | 0 | 0 | 0 | 30.4794 | 0 | 470.6721 | 16.412 | 3981.0774 | 0 | 0 | 0 | 518.4427 | 434.0383 | 0 | 0 | 0 | 0 | 0 | 0 | 0 | 0 | 27625.4652 | 0 | 7011.7253 | 0 | 0 | 0 | 0 | 0 | 0 | 0 | 0 | 42158.5665 | 42158.5665 | 7521.3759 | 7521.3759 | 0 | 34637.1906 | 0 | 1281.4016 | 0 | 7896.5569 | 0 | 2847.794 | 0 | 7896.5569 | 0 | 2505.1049 | 0 | 7896.5569 | 0 | 3031.5687 | 0 | 7896.5569 | 0 | 9177.9585 | 10744.3509 | 10401.6618 | 10928.1256
430504 | 242.131 | 1138 | 3 | Standard Efficiency | Electric, 100% Usage | EnergyStar, 100% Usage | Electric, 100% Usage | None | 100-150% | 8 | None | 5 to 9 Unit | Multifamily with 5+ units, 4-7 stories | Multi-Family with 5+ Units | 1000-1499 | 0-1499 | 4 | Propane | 100% Conditioned | Central AC | None | Propane Fuel Furnace | None | 35000-39999 | 100% Incandescent | Occupied | 2000s | Electricity | No | 67.9925 | 530.4586 | 31.0655 | 430.2283 | 2524.5142 | 0 | 0 | 7.3268 | 0 | 0 | 0 | 0 | 2945.0712 | 156.793 | 0 | 1465.0623 | 21.9803 | 2166.6744 | 0 | 0 | 0 | 474.4821 | 434.0383 | 0 | 0 | 0 | 0 | 0 | 0 | 0 | 0 | 0 | 0 | 0 | 0 | 0 | 0 | 0 | 0 | 2829.6012 | 0 | 0 | 14084.9956 | 14084.9956 | 11255.6875 | 11255.6875 | 0 | 0 | 2829.6012 | 1809.2997 | 0 | 0 | 778.6258 | 4028.3203 | 0 | 0 | 778.6258 | 3555.6376 | 0 | 0 | 778.6258 | 4307.691 | 0 | 0 | 778.6258 | 2587.9255 | 4806.946 | 4334.2633 | 5086.3168
430532 | 242.131 | 1690 | 3 | None | Gas, 120% Usage | EnergyStar, 120% Usage | Electric, 120% Usage | 290 Rated kWh, 120% Usage | 400%+ | None | None | Single-Family Detached | Single-Family Detached | Single-Family Detached | 1500-1999 | 1500-2499 | 2 | Natural Gas | 20% Conditioned | Room AC | None | Natural Gas Fuel Wall/Floor Furnace | None | 70000-79999 | 100% Incandescent | Occupied | 1950s | Natural Gas | Yes | 0 | 42.7884 | 28.1348 | 0 | 1445.7196 | 109.3155 | 0 | 0 | 0 | 0 | 0 | 0 | 0 | 184.6348 | 0 | 1938.9582 | 21.9803 | 4765.3356 | 0 | 0 | 0 | 486.498 | 1356.0398 | 351.6853 | 0 | 0 | 0 | 570.3163 | 0 | 0 | 0 | 31896.0968 | 0 | 5968.0993 | 0 | 0 | 0 | 0 | 0 | 0 | 0 | 0 | 49165.6027 | 49165.6027 | 10731.0903 | 10731.0903 | 0 | 38434.5124 | 0 | 1815.3692 | 0 | 8762.2783 | 0 | 4014.185 | 0 | 8762.2783 | 0 | 3536.9092 | 0 | 8762.2783 | 0 | 4267.4211 | 0 | 8762.2783 | 0 | 10577.6475 | 12776.4633 | 12299.1875 | 13029.6994
430545 | 242.131 | 1220 | 3 | Standard Efficiency, No usage | Electric, 80% Usage | EnergyStar, 80% Usage | Electric, 80% Usage | 318 Rated kWh, 80% Usage | 300-400% | None | None | Single-Family Detached | Single-Family Detached | Single-Family Detached | 1000-1499 | 0-1499 | 1 | Propane | 100% Conditioned | Central AC | None | Propane Fuel Furnace | None | 60000-69999 | 100% CFL | Vacant | 2000s | Propane | Yes | 0 | 0 | 0 | 535.4408 | 2270.4216 | 0 | 319.7405 | 23.1526 | 0 | 0 | 0 | 0 | 0 | 0 | 0 | 0 | 21.9803 | 0 | 0 | 0 | 0 | 0 | 434.0383 | 0 | 0 | 0 | 0 | 0 | 0 | 0 | 0 | 0 | 0 | 0 | 0 | 0 | 0 | 0 | 0 | 1603.978 | 1621.8553 | 0 | 6830.0213 | 6830.0213 | 3604.4811 | 3604.4811 | 0 | 0 | 3225.8333 | 633.004 | 0 | 0 | 887.6921 | 1337.5046 | 0 | 0 | 887.6921 | 1196.4211 | 0 | 0 | 887.6921 | 1358.8484 | 0 | 0 | 887.6921 | 1520.6961 | 2225.1967 | 2084.1132 | 2246.5405
430628 | 242.131 | 853 | 1 | Standard Efficiency, No usage | Electric, 100% Usage | EnergyStar, 100% Usage | Electric, 100% Usage | 318 Rated kWh, 100% Usage | 200-300% | 3 | None | 3 or 4 Unit | Multifamily with 2-4 Units | Multi-Family with 2 - 4 Units | 750-999 | 0-1499 | 3 | Electricity | 60% Conditioned | Room AC | None | Electricity Baseboard | None | 30000-34999 | 100% CFL | Vacant | 1970s | Electricity | Yes | 0 | 0 | 0 | 0 | 696.3369 | 0 | 0 | 0 | 0 | 1633.2851 | 0 | 0 | 334.101 | 0 | 0 | 0 | 16.412 | 0 | 0 | 0 | 0 | 0 | 434.0383 | 0 | 0 | 0 | 0 | 0 | 0 | 0 | 0 | 0 | 0 | 0 | 0 | 0 | 0 | 0 | 0 | 0 | 0 | 0 | 3114.1732 | 3114.1732 | 3114.1732 | 3114.1732 | 0 | 0 | 0 | 573.9286 | 0 | 0 | 0 | 1311.8304 | 0 | 0 | 0 | 1144.1282 | 0 | 0 | 0 | 1352.6061 | 0 | 0 | 0 | 573.9286 | 1311.8304 | 1144.1282 | 1352.6061
430739 | 242.131 | 2152 | 4 | Standard Efficiency | Gas, 80% Usage | Standard, 80% Usage | Gas, 80% Usage | None | 400%+ | None | 20 | Single-Family Attached | Single-Family Attached | Single-Family Attached | 2000-2499 | 1500-2499 | 2 | Natural Gas | 40% Conditioned | Room AC | None | Natural Gas Fuel Boiler | None | 200000+ | 100% CFL | Occupied | <1940 | Natural Gas | Yes | 67.9925 | 39.5646 | 16.412 | 0 | 1145.3217 | 0 | 0 | 108.7294 | 0 | 0 | 0 | 0 | 0 | 51.8736 | 0 | 747.0382 | 21.9803 | 900.9005 | 0 | 0 | 0 | 19.0496 | 434.0383 | 325.602 | 0 | 0 | 0 | 524.5972 | 0 | 0 | 0 | 22552.9911 | 0 | 785.1374 | 0 | 0 | 555.9558 | 0 | 0 | 0 | 0 | 0 | 28296.891 | 28296.891 | 3878.2095 | 3878.2095 | 0 | 24418.3885 | 0 | 688.1096 | 0 | 5566.9151 | 0 | 1480.1331 | 0 | 5566.9151 | 0 | 1308.9179 | 0 | 5566.9151 | 0 | 1561.6092 | 0 | 5566.9151 | 0 | 6255.0247 | 7047.0483 | 6875.833 | 7128.5243
430899 | 242.131 | 1675 | 4 | Standard Efficiency | Electric, 80% Usage | EnergyStar, 80% Usage | Electric, 80% Usage | None | 150-200% | None | 6 | Single-Family Attached | Single-Family Attached | Single-Family Attached | 1500-1999 | 1500-2499 | 2 | Electricity | 20% Conditioned | Room AC | None | Electricity Baseboard | None | 60000-69999 | 100% LED | Occupied | 1960s | Electricity | Yes | 67.9925 | 681.0972 | 39.8577 | 0 | 608.1225 | 0 | 0 | 0 | 0 | 8655.561 | 0 | 0 | 2513.0844 | 30.4794 | 0 | 470.6721 | 21.9803 | 1322.9228 | 0 | 0 | 0 | 515.512 | 890.9361 | 0 | 0 | 0 | 0 | 0 | 0 | 0 | 0 | 0 | 0 | 0 | 0 | 0 | 0 | 0 | 0 | 0 | 0 | 0 | 15818.2179 | 15818.2179 | 15818.2179 | 15818.2179 | 0 | 0 | 0 | 2668.5583 | 0 | 0 | 0 | 6238.9462 | 0 | 0 | 0 | 5424.6876 | 0 | 0 | 0 | 6600.673 | 0 | 0 | 0 | 2668.5583 | 6238.9462 | 5424.6876 | 6600.673
430948 | 242.131 | 13414 | 5 | None | Electric, 80% Usage | EnergyStar, 80% Usage | Electric, 80% Usage | None | 400%+ | None | 30 | Single-Family Attached | Single-Family Attached | Single-Family Attached | 4000+ | 4000+ | 2 | Natural Gas | 100% Conditioned | Central AC | None | Natural Gas Fuel Furnace | None | 160000-179999 | 100% Incandescent | Occupied | 2000s | Natural Gas | Yes | 0 | 296.0018 | 17.2912 | 948.9641 | 4205.8629 | 0 | 0 | 466.8622 | 0 | 0 | 0 | 0 | 0 | 770.7769 | 0 | 12002.4326 | 27.2556 | 1831.4011 | 0 | 0 | 0 | 311.5345 | 480.0504 | 0 | 0 | 0 | 0 | 0 | 0 | 0 | 0 | 48463.6975 | 0 | 2306.7624 | 0 | 0 | 0 | 0 | 0 | 0 | 0 | 0 | 72128.6003 | 72128.6003 | 21358.4334 | 21358.4334 | 0 | 50770.4599 | 0 | 3827.2441 | 0 | 11574.6009 | 0 | 8255.7304 | 0 | 11574.6009 | 0 | 7282.6346 | 0 | 11574.6009 | 0 | 8786.5931 | 0 | 11574.6009 | 0 | 15401.845 | 19830.3313 | 18857.2355 | 20361.194
430998 | 242.131 | 3301 | 4 | None | Gas, 120% Usage | EnergyStar, 120% Usage | Electric, 120% Usage | None | 300-400% | None | None | Single-Family Detached | Single-Family Detached | Single-Family Detached | 3000-3999 | 2500-3999 | 1 | Natural Gas | 100% Conditioned | Central AC | None | Natural Gas Fuel Wall/Floor Furnace | None | 100000-119999 | 100% CFL | Occupied | 1970s | Natural Gas | Yes | 0 | 82.9391 | 54.2181 | 1366.8835 | 4703.2045 | 0 | 0 | 0 | 0 | 0 | 0 | 0 | 0 | 66.2341 | 24.911 | 1062.6757 | 21.9803 | 7678.462 | 0 | 0 | 0 | 723.8855 | 890.9361 | 0 | 0 | 0 | 0 | 1101.9472 | 0 | 0 | 0 | 52778.8759 | 0 | 12805.4473 | 812.0999 | 0 | 0 | 0 | 0 | 0 | 0 | 0 | 84174.7004 | 84174.7004 | 16676.33 | 16676.33 | 0 | 67498.3704 | 0 | 2819.1959 | 0 | 15388.2382 | 0 | 6065.3206 | 0 | 15388.2382 | 0 | 5384.0861 | 0 | 15388.2382 | 0 | 6397.352 | 0 | 15388.2382 | 0 | 18207.4341 | 21453.5588 | 20772.3243 | 21785.5902
431000 | 242.131 | 333 | 1 | Standard Efficiency | Electric, 100% Usage | EnergyStar, 100% Usage | Gas, 100% Usage | 318 Rated kWh, 100% Usage | 0-100% | 6 | None | 5 to 9 Unit | Multifamily with 5+ units, 1-3 stories | Multi-Family with 5+ Units | 0-499 | 0-1499 | 2 | Natural Gas | 40% Conditioned | Room AC | Heating Only | Natural Gas Shared Heating | Boiler Baseboards Heating Only, Natural Gas | 10000-14999 | 100% CFL | Occupied | <1940 | Electricity | No | 67.9925 | 289.8473 | 16.9981 | 0 | 717.7311 | 64.7687 | 0 | 117.8146 | 0 | 0 | 0 | 0 | 1368.935 | 29.3071 | 0 | 247.6451 | 16.412 | 1256.9818 | 0 | 0 | 0 | 23.7388 | 434.0383 | 0 | 0 | 0 | 0 | 0 | 0 | 0 | 0 | 9720.2882 | 0 | 0 | 0 | 0 | 694.8715 | 0 | 0 | 0 | 0 | 0 | 15066.7837 | 15066.7837 | 4651.624 | 4651.624 | 0 | 10415.1597 | 0 | 762.6552 | 0 | 2374.4381 | 0 | 1687.8834 | 0 | 2374.4381 | 0 | 1487.1144 | 0 | 2374.4381 | 0 | 1812.3805 | 0 | 2374.4381 | 0 | 3137.0934 | 4062.3216 | 3861.5525 | 4186.8186
431049 | 242.131 | 1220 | 2 | Standard Efficiency | Electric, 80% Usage | Standard, 80% Usage | Electric, 80% Usage | None | 400%+ | None | None | Single-Family Detached | Single-Family Detached | Single-Family Detached | 1000-1499 | 0-1499 | 1 | Natural Gas | 40% Conditioned | Room AC | None | Natural Gas Fuel Boiler | None | 200000+ | 100% CFL | Occupied | 1950s | Natural Gas | Yes | 67.9925 | 1179.318 | 44.2537 | 0 | 1251.1204 | 0 | 0 | 103.7472 | 0 | 0 | 0 | 0 | 0 | 40.1507 | 0 | 491.1871 | 16.412 | 1588.7383 | 0 | 0 | 0 | 482.6881 | 434.0383 | 0 | 0 | 0 | 0 | 0 | 0 | 0 | 0 | 20956.9261 | 0 | 4398.1175 | 0 | 0 | 0 | 0 | 0 | 0 | 0 | 0 | 31054.6898 | 31054.6898 | 5699.6462 | 5699.6462 | 0 | 25355.0436 | 0 | 946.9657 | 0 | 5780.4564 | 0 | 2077.2875 | 0 | 5780.4564 | 0 | 1836.0194 | 0 | 5780.4564 | 0 | 2209.1672 | 0 | 5780.4564 | 0 | 6727.4221 | 7857.7439 | 7616.4759 | 7989.6236
431061 | 242.131 | 853 | 1 | None | None | None | Electric, 80% Usage | None | 300-400% | 18 | None | 10 to 19 Unit | Multifamily with 5+ units, 1-3 stories | Multi-Family with 5+ Units | 750-999 | 0-1499 | 3 | Natural Gas | 100% Conditioned | Central AC | Heating and Cooling | Natural Gas Shared Heating | Fan Coil Heating and Cooling, Natural Gas | 50000-59999 | 100% Incandescent | Occupied | 1960s | Natural Gas | No | 0 | 0 | 0 | 21.1011 | 1667.5744 | 0 | 319.7405 | 299.8117 | 0 | 0 | 0 | 0 | 0 | 142.7256 | 0 | 1220.3479 | 16.412 | 830.8565 | 0 | 0 | 0 | 311.5345 | 727.1093 | 0 | 0 | 0 | 0 | 0 | 0 | 0 | 0 | 17214.7016 | 0 | 2386.1847 | 0 | 0 | 0 | 0 | 0 | 0 | 0 | 0 | 25158.3929 | 25158.3929 | 5557.2136 | 5557.2136 | 0 | 19600.8862 | 0 | 965.0341 | 0 | 4468.6296 | 0 | 2050.4348 | 0 | 4468.6296 | 0 | 1815.4459 | 0 | 4468.6296 | 0 | 2199.5678 | 0 | 4468.6296 | 0 | 5433.6637 | 6519.0645 | 6284.0755 | 6668.1975
431085 | 242.131 | 617 | 2 | None | None | EnergyStar, 100% Usage | None | None | 0-100% | 20 | None | 20 to 49 Unit | Multifamily with 5+ units, 1-3 stories | Multi-Family with 5+ Units | 500-749 | 0-1499 | 2 | Electricity | None | None | Heating Only | Electricity Shared Heating | Boiler Baseboards Heating Only, Electricity | <10000 | 100% CFL | Occupied | <1940 | Natural Gas | No | 0 | 0 | 31.0655 | 0 | 0 | 0 | 0 | 99.9372 | 0 | 2427.8007 | 0 | 0 | 0 | 32.824 | 0 | 325.602 | 16.412 | 1956.8355 | 0 | 0 | 0 | 0 | 434.0383 | 0 | 0 | 0 | 0 | 0 | 0 | 0 | 0 | 0 | 0 | 4497.7617 | 0 | 0 | 0 | 0 | 0 | 0 | 0 | 0 | 9822.2769 | 9822.2769 | 5324.5152 | 5324.5152 | 0 | 4497.7617 | 0 | 973.9935 | 0 | 1025.3841 | 0 | 2226.5316 | 0 | 1025.3841 | 0 | 1936.7623 | 0 | 1025.3841 | 0 | 2347.077 | 0 | 1025.3841 | 0 | 1999.3776 | 3251.9157 | 2962.1464 | 3372.4611
431103 | 242.131 | 1690 | 4 | Standard Efficiency | Electric, 100% Usage | EnergyStar, 100% Usage | Gas, 100% Usage | 290 Rated kWh, 100% Usage | 400%+ | None | None | Single-Family Detached | Single-Family Detached | Single-Family Detached | 1500-1999 | 1500-2499 | 2 | Natural Gas | 80% Conditioned | Room AC | None | Natural Gas Fuel Boiler | None | 80000-99999 | 100% CFL | Occupied | <1940 | Electricity | Yes | 67.9925 | 400.042 | 23.4457 | 0 | 3209.1282 | 91.1451 | 0 | 96.1273 | 0 | 0 | 0 | 0 | 2209.7559 | 46.0122 | 0 | 620.1384 | 21.9803 | 2382.6678 | 0 | 0 | 0 | 27.8418 | 2712.0797 | 0 | 0 | 0 | 0 | 0 | 0 | 0 | 0 | 23288.0134 | 0 | 0 | 0 | 0 | 813.5653 | 0 | 0 | 0 | 0 | 0 | 36010.2285 | 36010.2285 | 11908.6499 | 11908.6499 | 0 | 24101.5787 | 0 | 2000.8014 | 0 | 5494.6411 | 0 | 4371.6666 | 0 | 5494.6411 | 0 | 3870.6429 | 0 | 5494.6411 | 0 | 4622.0169 | 0 | 5494.6411 | 0 | 7495.4425 | 9866.3076 | 9365.284 | 10116.658
431122 | 242.131 | 2152 | 3 | Standard Efficiency | Electric, 80% Usage | EnergyStar, 80% Usage | Electric, 80% Usage | None | 400%+ | None | 8 | Single-Family Attached | Single-Family Attached | Single-Family Attached | 2000-2499 | 1500-2499 | 1 | Electricity | 100% Conditioned | Central AC | None | Electricity Electric Furnace | None | 200000+ | 100% CFL | Occupied | 1980s | Electricity | Yes | 81.7668 | 231.8192 | 13.4813 | 520.2011 | 2604.5226 | 0 | 0 | 150.6385 | 0 | 11607.6659 | 0 | 0 | 776.0522 | 51.8736 | 0 | 747.0382 | 21.9803 | 900.9005 | 0 | 0 | 0 | 277.5383 | 434.0383 | 325.602 | 0 | 0 | 0 | 0 | 0 | 0 | 0 | 0 | 0 | 0 | 0 | 0 | 0 | 0 | 0 | 0 | 0 | 0 | 18744.8256 | 18744.8256 | 18744.8256 | 18744.8256 | 0 | 0 | 0 | 3398.8198 | 0 | 0 | 0 | 7871.1258 | 0 | 0 | 0 | 6845.216 | 0 | 0 | 0 | 8201.6223 | 0 | 0 | 0 | 3398.8198 | 7871.1258 | 6845.216 | 8201.6223
431171 | 242.131 | 1202 | 2 | Standard Efficiency | Electric, 100% Usage | EnergyStar, 100% Usage | Electric, 100% Usage | None | 400%+ | None | 8 | Single-Family Attached | Single-Family Attached | Single-Family Attached | 1000-1499 | 0-1499 | 2 | Electricity | 100% Conditioned | Heat Pump | None | Electricity ASHP | None | 140000-159999 | 100% CFL | Occupied | 1990s | Natural Gas | Yes | 67.9925 | 369.8557 | 21.6873 | 489.4287 | 1783.0444 | 0 | 0 | 371.9072 | 1079.0877 | 3456.4802 | 0 | 0 | 0 | 40.1507 | 0 | 486.2049 | 16.412 | 1786.8543 | 0 | 0 | 0 | 389.4915 | 727.1093 | 0 | 0 | 0 | 0 | 0 | 0 | 0 | 0 | 0 | 0 | 3498.3894 | 0 | 0 | 0 | 0 | 0 | 0 | 0 | 0 | 14583.8026 | 14583.8026 | 11085.7063 | 11085.7063 | 0 | 3498.3894 | 0 | 1954.3286 | 0 | 797.5338 | 0 | 4421.6874 | 0 | 797.5338 | 0 | 3864.3634 | 0 | 797.5338 | 0 | 4649.7953 | 0 | 797.5338 | 0 | 2751.8624 | 5219.2211 | 4661.8972 | 5447.3291
431206 | 242.131 | 2176 | 4 | None | Electric, 100% Usage | EnergyStar, 100% Usage | Electric, 100% Usage | 290 Rated kWh, 100% Usage | 400%+ | None | None | Single-Family Detached | Single-Family Detached | Single-Family Detached | 2000-2499 | 1500-2499 | 1 | Electricity | 100% Conditioned | Central AC | None | Electricity Electric Furnace | None | 140000-159999 | 100% CFL | Occupied | 1990s | Electricity | Yes | 0 | 400.042 | 23.4457 | 1023.9903 | 7366.0483 | 91.1451 | 0 | 511.409 | 0 | 21949.2647 | 0 | 0 | 2063.2203 | 52.1667 | 24.911 | 753.7788 | 21.9803 | 2537.1163 | 0 | 0 | 0 | 405.6104 | 868.0765 | 0 | 0 | 0 | 0 | 0 | 0 | 0 | 0 | 0 | 0 | 0 | 0 | 0 | 0 | 0 | 0 | 0 | 0 | 0 | 38091.9123 | 38091.9123 | 38091.9123 | 38091.9123 | 0 | 0 | 0 | 6721.153 | 0 | 0 | 0 | 15420.5616 | 0 | 0 | 0 | 13452.0465 | 0 | 0 | 0 | 16194.6383 | 0 | 0 | 0 | 6721.153 | 15420.5616 | 13452.0465 | 16194.6383
431335 | 242.131 | 2663 | 3 | None | Electric, 100% Usage | Standard, 100% Usage | Electric, 100% Usage | 290 Rated kWh, 100% Usage | 400%+ | None | None | Single-Family Detached | Single-Family Detached | Single-Family Detached | 2500-2999 | 2500-3999 | 2 | Natural Gas | 100% Conditioned | Central AC | None | Natural Gas Fuel Furnace | None | 200000+ | 100% LED | Vacant | 1950s | Natural Gas | Yes | 0 | 0 | 0 | 989.701 | 6273.4793 | 0 | 0 | 285.7443 | 0 | 0 | 0 | 0 | 0 | 0 | 0 | 0 | 21.9803 | 0 | 0 | 0 | 0 | 0 | 1160.8545 | 0 | 0 | 0 | 0 | 0 | 0 | 0 | 0 | 11495.7127 | 0 | 1606.3225 | 0 | 0 | 0 | 0 | 0 | 0 | 0 | 0 | 21834.0878 | 21834.0878 | 8732.0525 | 8732.0525 | 0 | 13102.0353 | 0 | 1587.3556 | 0 | 2986.9625 | 0 | 3284.3644 | 0 | 2986.9625 | 0 | 2945.3132 | 0 | 2986.9625 | 0 | 3331.4913 | 0 | 2986.9625 | 0 | 4574.318 | 6271.3268 | 5932.2756 | 6318.4537
431431 | 242.131 | 1675 | 3 | None | Electric, 100% Usage | Standard, 100% Usage | Electric, 100% Usage | 290 Rated kWh, 100% Usage | 300-400% | None | 5 | Single-Family Attached | Single-Family Attached | Single-Family Attached | 1500-1999 | 1500-2499 | 2 | Natural Gas | 100% Conditioned | Central AC | None | Natural Gas Fuel Furnace | None | 120000-139999 | 100% LED | Occupied | 1980s | Natural Gas | Yes | 0 | 1317.0614 | 49.2359 | 756.7095 | 4396.9453 | 172.0327 | 0 | 673.7704 | 0 | 0 | 0 | 0 | 0 | 30.4794 | 0 | 470.6721 | 21.9803 | 2383.8401 | 0 | 0 | 0 | 559.4727 | 914.0887 | 482.6881 | 0 | 0 | 0 | 0 | 0 | 0 | 0 | 29162.0368 | 0 | 6664.7292 | 0 | 0 | 0 | 0 | 0 | 0 | 0 | 0 | 48055.7426 | 48055.7426 | 12228.9765 | 12228.9765 | 0 | 35826.766 | 0 | 1996.7803 | 0 | 8167.7775 | 0 | 4360.3957 | 0 | 8167.7775 | 0 | 3868.3292 | 0 | 8167.7775 | 0 | 4594.8463 | 0 | 8167.7775 | 0 | 10164.5578 | 12528.1732 | 12036.1067 | 12762.6237
431438 | 242.131 | 3301 | 5 | Standard Efficiency | Electric, 100% Usage | EnergyStar, 100% Usage | Electric, 100% Usage | 290 Rated kWh, 100% Usage | 300-400% | None | None | Single-Family Detached | Single-Family Detached | Single-Family Detached | 3000-3999 | 2500-3999 | 2 | Natural Gas | 20% Conditioned | Room AC | None | Natural Gas Fuel Boiler | None | 80000-99999 | 100% Incandescent | Occupied | 1950s | Natural Gas | Yes | 67.9925 | 648.8593 | 37.8062 | 0 | 1161.4407 | 160.6029 | 319.7405 | 105.5056 | 0 | 0 | 0 | 0 | 0 | 264.9362 | 0 | 3321.6675 | 27.2556 | 3524.4727 | 0 | 0 | 0 | 537.1993 | 868.0765 | 0 | 0 | 0 | 0 | 0 | 0 | 0 | 0 | 52062.6102 | 0 | 6029.9373 | 0 | 0 | 0 | 0 | 0 | 0 | 0 | 0 | 69138.6892 | 69138.6892 | 11046.1417 | 11046.1417 | 0 | 58092.5475 | 0 | 1882.7685 | 0 | 13243.8911 | 0 | 4181.8563 | 0 | 13243.8911 | 0 | 3683.1905 | 0 | 13243.8911 | 0 | 4433.3383 | 0 | 13243.8911 | 0 | 15126.6596 | 17425.7474 | 16927.0816 | 17677.2295
431450 | 242.131 | 1220 | 3 | None | Electric, 100% Usage | EnergyStar, 100% Usage | None | None | 300-400% | None | None | Single-Family Detached | Single-Family Detached | Single-Family Detached | 1000-1499 | 0-1499 | 1 | Electricity | 100% Conditioned | Central AC | None | Electricity Electric Furnace | None | 50000-59999 | 100% LED | Occupied | 1970s | Electricity | Yes | 0 | 400.042 | 23.4457 | 413.2302 | 2909.3165 | 0 | 319.7405 | 282.8136 | 0 | 12139.2968 | 834.9595 | 824.9951 | 1961.5247 | 26.9625 | 0 | 375.131 | 21.9803 | 2233.2016 | 0 | 0 | 0 | 0 | 434.0383 | 0 | 0 | 0 | 0 | 0 | 0 | 0 | 0 | 0 | 0 | 0 | 0 | 0 | 0 | 0 | 0 | 0 | 0 | 0 | 23200.6782 | 23200.6782 | 23200.6782 | 23200.6782 | 0 | 0 | 0 | 4097.1416 | 0 | 0 | 0 | 9415.1783 | 0 | 0 | 0 | 8205.6837 | 0 | 0 | 0 | 9898.647 | 0 | 0 | 0 | 4097.1416 | 9415.1783 | 8205.6837 | 9898.647
431474 | 242.131 | 617 | 1 | None | Electric, 80% Usage | EnergyStar, 80% Usage | Electric, 80% Usage | None | 400%+ | None | 5 | Single-Family Attached | Single-Family Attached | Single-Family Attached | 500-749 | 0-1499 | 1 | Electricity | 100% Conditioned | Heat Pump | None | Electricity ASHP | None | 120000-139999 | 100% Incandescent | Vacant | 1980s | Natural Gas | Yes | 0 | 0 | 0 | 243.8351 | 827.9258 | 0 | 319.7405 | 72.3886 | 60.3726 | 859.2844 | 0 | 0 | 0 | 0 | 0 | 0 | 16.412 | 0 | 0 | 0 | 0 | 0 | 434.0383 | 0 | 0 | 0 | 0 | 0 | 0 | 0 | 0 | 0 | 0 | 1570.5679 | 0 | 0 | 0 | 0 | 0 | 0 | 0 | 0 | 4404.5651 | 4404.5651 | 2833.9972 | 2833.9972 | 0 | 1570.5679 | 0 | 509.303 | 0 | 358.0631 | 0 | 1130.1748 | 0 | 358.0631 | 0 | 994.695 | 0 | 358.0631 | 0 | 1161.1765 | 0 | 358.0631 | 0 | 867.3661 | 1488.2379 | 1352.7581 | 1519.2396
431483 | 242.131 | 617 | 1 | Standard Efficiency | Electric, 100% Usage | EnergyStar, 100% Usage | Electric, 100% Usage | None | 400%+ | 15 | None | 10 to 19 Unit | Multifamily with 5+ units, 1-3 stories | Multi-Family with 5+ Units | 500-749 | 0-1499 | 3 | Electricity | 100% Conditioned | Central AC | None | Electricity Electric Furnace | None | 100000-119999 | 100% CFL | Occupied | 1990s | Electricity | No | 67.9925 | 289.8473 | 16.9981 | 264.3501 | 1300.9425 | 0 | 0 | 37.5131 | 0 | 2462.3831 | 0 | 0 | 1108.1017 | 32.824 | 0 | 325.602 | 16.412 | 1371.2795 | 0 | 0 | 0 | 346.9961 | 434.0383 | 245.8866 | 0 | 0 | 0 | 0 | 0 | 0 | 0 | 0 | 0 | 0 | 0 | 0 | 0 | 0 | 0 | 0 | 0 | 0 | 8320.8738 | 8320.8738 | 8320.8738 | 8320.8738 | 0 | 0 | 0 | 1516.8923 | 0 | 0 | 0 | 3396.0765 | 0 | 0 | 0 | 2970.0113 | 0 | 0 | 0 | 3570.6392 | 0 | 0 | 0 | 1516.8923 | 3396.0765 | 2970.0113 | 3570.6392
431512 | 242.131 | 617 | 1 | Standard Efficiency | Electric, 120% Usage | EnergyStar, 120% Usage | Electric, 120% Usage | None | 200-300% | 67 | None | 50 or more Unit | Multifamily with 5+ units, 8+ stories | Multi-Family with 5+ Units | 500-749 | 0-1499 | 21 | Electricity | 40% Conditioned | Room AC | Heating Only | Electricity Shared Heating | Boiler Baseboards Heating Only, Electricity | 25000-29999 | 100% LED | Occupied | <1940 | Electricity | No | 67.9925 | 347.5823 | 20.2219 | 0 | 817.0821 | 0 | 0 | 97.2996 | 0 | 8111.9141 | 0 | 0 | 2279.2137 | 21.6873 | 0 | 248.8173 | 16.412 | 2742.8521 | 0 | 0 | 0 | 416.454 | 434.0383 | 0 | 0 | 0 | 0 | 0 | 0 | 0 | 0 | 0 | 0 | 0 | 0 | 0 | 0 | 0 | 0 | 0 | 0 | 0 | 15621.8603 | 15621.8603 | 15621.8603 | 15621.8603 | 0 | 0 | 0 | 2722.4469 | 0 | 0 | 0 | 6292.3241 | 0 | 0 | 0 | 5482.2308 | 0 | 0 | 0 | 6668.5644 | 0 | 0 | 0 | 2722.4469 | 6292.3241 | 5482.2308 | 6668.5644
431533 | 242.131 | 1220 | 2 | Standard Efficiency | None | Standard, 100% Usage | Electric, 100% Usage | None | 400%+ | None | None | Mobile Home | Mobile Home | Mobile Home | 1000-1499 | 0-1499 | 1 | Electricity | 100% Conditioned | Heat Pump | None | Electricity ASHP | None | 120000-139999 | 100% LED | Occupied | 1980s | Electricity | Yes | 67.9925 | 0 | 46.3052 | 625.7067 | 2077.2877 | 0 | 0 | 349.0476 | 1330.5427 | 5750.6405 | 0 | 0 | 3823.4052 | 26.9625 | 0 | 375.131 | 16.412 | 2970.8614 | 0 | 0 | 0 | 537.1993 | 727.1093 | 439.8997 | 0 | 0 | 0 | 0 | 0 | 0 | 0 | 0 | 0 | 0 | 0 | 0 | 0 | 0 | 0 | 0 | 0 | 0 | 19163.9173 | 19163.9173 | 19163.9173 | 19163.9173 | 0 | 0 | 0 | 3294.709 | 0 | 0 | 0 | 7509.9062 | 0 | 0 | 0 | 6567.896 | 0 | 0 | 0 | 7915.2789 | 0 | 0 | 0 | 3294.709 | 7509.9062 | 6567.896 | 7915.2789
431572 | 242.131 | 1220 | 3 | Standard Efficiency | Electric, 120% Usage | EnergyStar, 120% Usage | Electric, 120% Usage | None | 400%+ | None | None | Single-Family Detached | Single-Family Detached | Single-Family Detached | 1000-1499 | 0-1499 | 2 | Other Fuel | 100% Conditioned | Central AC | None | None | None | 180000-199999 | 100% Incandescent | Occupied | <1940 | Natural Gas | Yes | 67.9925 | 480.0504 | 28.1348 | 868.0765 | 3268.0355 | 0 | 319.7405 | 0 | 0 | 0 | 0 | 0 | 0 | 160.896 | 0 | 1535.3993 | 21.9803 | 4466.4031 | 0 | 0 | 0 | 486.498 | 434.0383 | 0 | 0 | 0 | 0 | 0 | 0 | 0 | 0 | 0 | 0 | 5471.9299 | 0 | 0 | 0 | 0 | 0 | 0 | 0 | 0 | 17609.4683 | 17609.4683 | 12137.5384 | 12137.5384 | 0 | 5471.9299 | 0 | 2057.651 | 0 | 1247.4706 | 0 | 4452.0164 | 0 | 1247.4706 | 0 | 3943.7389 | 0 | 1247.4706 | 0 | 4714.3166 | 0 | 1247.4706 | 0 | 3305.1217 | 5699.487 | 5191.2095 | 5961.7872
431746 | 242.131 | 853 | 1 | Standard Efficiency | None | None | Electric, 100% Usage | None | 0-100% | 4 | None | 3 or 4 Unit | Multifamily with 2-4 Units | Multi-Family with 2 - 4 Units | 750-999 | 0-1499 | 2 | Natural Gas | 100% Conditioned | Central AC | None | Natural Gas Fuel Furnace | None | <10000 | 100% CFL | Occupied | 2000s | Electricity | Yes | 81.7668 | 0 | 0 | 308.3108 | 1595.772 | 0 | 0 | 24.911 | 0 | 0 | 0 | 0 | 1210.9697 | 35.7547 | 0 | 390.3707 | 16.412 | 1134.4781 | 0 | 0 | 0 | 346.9961 | 434.0383 | 0 | 0 | 0 | 0 | 0 | 0 | 0 | 0 | 2214.445 | 0 | 0 | 0 | 0 | 0 | 0 | 0 | 0 | 0 | 0 | 7793.932 | 7793.932 | 5579.487 | 5579.487 | 0 | 2214.445 | 0 | 938.7035 | 0 | 504.832 | 0 | 2063.2774 | 0 | 504.832 | 0 | 1823.063 | 0 | 504.832 | 0 | 2183.19 | 0 | 504.832 | 0 | 1443.5355 | 2568.1094 | 2327.895 | 2688.022
431790 | 242.131 | 2152 | 3 | Standard Efficiency, No usage | Electric, 100% Usage | Standard, 100% Usage | Electric, 100% Usage | 290 Rated kWh, 100% Usage | 200-300% | None | 8 | Single-Family Attached | Single-Family Attached | Single-Family Attached | 2000-2499 | 1500-2499 | 3 | Electricity | 100% Conditioned | Central AC | None | Electricity Electric Furnace | None | 60000-69999 | 100% Incandescent | Vacant | 1980s | Electricity | Yes | 0 | 0 | 0 | 173.4981 | 1201.0052 | 0 | 319.7405 | 107.5571 | 0 | 4609.4218 | 0 | 0 | 203.3913 | 0 | 0 | 0 | 21.9803 | 0 | 0 | 0 | 0 | 0 | 434.0383 | 0 | 0 | 0 | 0 | 0 | 0 | 0 | 0 | 0 | 0 | 0 | 0 | 0 | 0 | 0 | 0 | 0 | 0 | 0 | 7070.9257 | 7070.9257 | 7070.9257 | 7070.9257 | 0 | 0 | 0 | 1252.6289 | 0 | 0 | 0 | 2947.6691 | 0 | 0 | 0 | 2557.7284 | 0 | 0 | 0 | 3035.432 | 0 | 0 | 0 | 1252.6289 | 2947.6691 | 2557.7284 | 3035.432
431861 | 242.131 | 1138 | 2 | Standard Efficiency, No usage | None | None | Gas, 100% Usage | None | 200-300% | 4 | None | 3 or 4 Unit | Multifamily with 2-4 Units | Multi-Family with 2 - 4 Units | 1000-1499 | 0-1499 | 2 | Natural Gas | 100% Conditioned | Central AC | Heating Only | Natural Gas Shared Heating | Boiler Baseboards Heating Only, Natural Gas | 50000-59999 | 100% CFL | Vacant | 1980s | Electricity | Yes | 0 | 0 | 0 | 217.1657 | 1081.4322 | 0 | 0 | 36.0477 | 0 | 0 | 0 | 0 | 207.7874 | 0 | 0 | 0 | 16.412 | 0 | 0 | 0 | 0 | 0 | 727.1093 | 0 | 0 | 0 | 0 | 0 | 0 | 0 | 0 | 1837.2625 | 0 | 0 | 0 | 0 | 0 | 0 | 0 | 0 | 0 | 0 | 4123.2169 | 4123.2169 | 2285.9543 | 2285.9543 | 0 | 1837.2625 | 0 | 398.1929 | 0 | 418.8626 | 0 | 846.3136 | 0 | 418.8626 | 0 | 752.9978 | 0 | 418.8626 | 0 | 883.6469 | 0 | 418.8626 | 0 | 817.0555 | 1265.1762 | 1171.8604 | 1302.5095
431950 | 242.131 | 1690 | 3 | Standard Efficiency | Electric, 100% Usage | EnergyStar, 100% Usage | Propane, 100% Usage | 318 Rated kWh, 100% Usage | 400%+ | None | None | Single-Family Detached | Single-Family Detached | Single-Family Detached | 1500-1999 | 1500-2499 | 1 | Electricity | 100% Conditioned | Heat Pump | None | Electricity ASHP | None | 80000-99999 | 100% Incandescent | Occupied | 1980s | Electricity | Yes | 81.7668 | 524.5972 | 30.7725 | 687.5447 | 2956.794 | 134.8127 | 0 | 453.674 | 1566.7579 | 4784.3852 | 0 | 0 | 2844.5478 | 184.6348 | 99.9372 | 1938.9582 | 21.9803 | 2697.4261 | 0 | 2311.1585 | 0 | 32.2378 | 834.0803 | 0 | 0 | 0 | 0 | 0 | 0 | 0 | 0 | 0 | 0 | 0 | 0 | 0 | 0 | 0 | 0 | 0 | 0 | 947.2057 | 23132.9788 | 23132.9788 | 22185.7731 | 22185.7731 | 0 | 0 | 947.2057 | 3737.8828 | 0 | 0 | 260.6569 | 8557.0518 | 0 | 0 | 260.6569 | 7488.5392 | 0 | 0 | 260.6569 | 9012.9008 | 0 | 0 | 260.6569 | 3998.5397 | 8817.7087 | 7749.1961 | 9273.5577
432114 | 242.131 | 2176 | 4 | Standard Efficiency | Electric, 80% Usage | Standard, 80% Usage | Electric, 80% Usage | None | 400%+ | None | None | Single-Family Detached | Single-Family Detached | Single-Family Detached | 2000-2499 | 1500-2499 | 1 | Electricity | 100% Conditioned | Central AC | None | Electricity Baseboard | None | 120000-139999 | 100% Incandescent | Occupied | 1970s | Electricity | Yes | 67.9925 | 610.174 | 22.8595 | 670.8397 | 3562.2789 | 0 | 0 | 0 | 0 | 20610.5161 | 0 | 0 | 1344.0239 | 208.6666 | 99.9372 | 2355.9983 | 21.9803 | 1268.7047 | 0 | 0 | 0 | 324.4297 | 434.0383 | 0 | 0 | 0 | 0 | 0 | 0 | 0 | 0 | 0 | 0 | 0 | 0 | 0 | 0 | 0 | 0 | 0 | 0 | 0 | 31603.0258 | 31603.0258 | 31603.0258 | 31603.0258 | 0 | 0 | 0 | 5296.4525 | 0 | 0 | 0 | 12317.0518 | 0 | 0 | 0 | 10716.2862 | 0 | 0 | 0 | 13044.5563 | 0 | 0 | 0 | 5296.4525 | 12317.0518 | 10716.2862 | 13044.5563
432129 | 242.131 | 1202 | 2 | Standard Efficiency | Electric, 100% Usage | EnergyStar, 100% Usage | Propane, 100% Usage | None | 0-100% | None | 10 | Single-Family Attached | Single-Family Attached | Single-Family Attached | 1000-1499 | 0-1499 | 2 | Fuel Oil | 100% Conditioned | Central AC | None | Fuel Oil Fuel Furnace | None | <10000 | 100% CFL | Occupied | 1940s | Natural Gas | Yes | 67.9925 | 289.8473 | 16.9981 | 253.5065 | 2010.4675 | 0 | 319.7405 | 241.4906 | 0 | 0 | 0 | 0 | 0 | 40.1507 | 0 | 486.2049 | 16.412 | 1655.5585 | 0 | 0 | 0 | 23.7388 | 434.0383 | 0 | 0 | 11173.3345 | 0 | 0 | 0 | 0 | 0 | 0 | 0 | 2760.4364 | 0 | 0 | 0 | 0 | 0 | 0 | 0 | 694.8715 | 20484.7886 | 20484.7886 | 5856.1461 | 5856.1461 | 11173.3345 | 2760.4364 | 694.8715 | 982.193 | 3387.6973 | 629.3426 | 191.1937 | 2143.0661 | 3387.6973 | 629.3426 | 191.1937 | 1898.466 | 3387.6973 | 629.3426 | 191.1937 | 2256.4615 | 3387.6973 | 629.3426 | 191.1937 | 5190.4266 | 6351.2997 | 6106.6996 | 6464.6951
432249 | 242.131 | 3301 | 3 | None | Electric, 120% Usage | Standard, 120% Usage | Electric, 120% Usage | 290 Rated kWh, 120% Usage | 400%+ | None | None | Single-Family Detached | Single-Family Detached | Single-Family Detached | 3000-3999 | 2500-3999 | 1 | Propane | 100% Conditioned | Central AC | None | Propane Fuel Wall/Floor Furnace | None | 100000-119999 | 100% Incandescent | Occupied | 1990s | Propane | Yes | 0 | 915.261 | 34.2893 | 1830.2288 | 9134.4391 | 109.3155 | 319.7405 | 0 | 0 | 0 | 0 | 0 | 0 | 264.9362 | 99.9372 | 3321.6675 | 21.9803 | 5789.9121 | 0 | 0 | 0 | 486.498 | 1790.0781 | 0 | 0 | 0 | 0 | 0 | 0 | 0 | 0 | 0 | 0 | 0 | 0 | 0 | 0 | 0 | 0 | 27872.8172 | 6218.675 | 0 | 58210.069 | 58210.069 | 24118.5768 | 24118.5768 | 0 | 0 | 34091.4922 | 4300.4884 | 0 | 0 | 9381.4659 | 9176.1215 | 0 | 0 | 9381.4659 | 8143.4627 | 0 | 0 | 9381.4659 | 9581.5011 | 0 | 0 | 9381.4659 | 13681.9543 | 18557.5874 | 17524.9286 | 18962.967
432274 | 242.131 | 2663 | 4 | None | Electric, 100% Usage | EnergyStar, 100% Usage | Electric, 100% Usage | None | 400%+ | None | None | Single-Family Detached | Single-Family Detached | Single-Family Detached | 2500-2999 | 2500-3999 | 2 | Electricity | 100% Conditioned | Central AC | None | Electricity Electric Furnace | None | 120000-139999 | 100% Incandescent | Occupied | 1970s | Natural Gas | Yes | 0 | 773.1215 | 45.1329 | 598.1581 | 3540.2985 | 0 | 319.7405 | 692.5269 | 0 | 30033.3371 | 0 | 0 | 0 | 233.2846 | 99.9372 | 2773.9177 | 21.9803 | 3636.4258 | 0 | 0 | 0 | 603.1403 | 434.0383 | 0 | 0 | 0 | 0 | 0 | 0 | 0 | 0 | 0 | 0 | 6741.5138 | 0 | 0 | 0 | 0 | 0 | 0 | 0 | 0 | 50546.8467 | 50546.8467 | 43805.3328 | 43805.3328 | 0 | 6741.5138 | 0 | 8108.1709 | 0 | 1536.8939 | 0 | 18181.5267 | 0 | 1536.8939 | 0 | 16279.9023 | 0 | 1536.8939 | 0 | 19947.203 | 0 | 1536.8939 | 0 | 9645.0648 | 19718.4205 | 17816.7962 | 21484.0969
432275 | 242.131 | 2176 | 3 | None | Electric, 80% Usage | EnergyStar, 80% Usage | Gas, 80% Usage | None | 400%+ | None | None | Single-Family Detached | Single-Family Detached | Single-Family Detached | 2000-2499 | 1500-2499 | 1 | Natural Gas | 100% Conditioned | Central AC | None | Natural Gas Fuel Furnace | None | 140000-159999 | 100% CFL | Occupied | 1970s | Natural Gas | Yes | 0 | 320.0336 | 18.7565 | 1518.1081 | 4952.0219 | 0 | 0 | 393.8875 | 0 | 0 | 0 | 0 | 0 | 52.1667 | 0 | 753.7788 | 21.9803 | 1268.7047 | 0 | 0 | 0 | 22.2734 | 1324.9743 | 0 | 0 | 0 | 0 | 0 | 0 | 0 | 0 | 29393.856 | 0 | 2698.3053 | 0 | 0 | 650.9108 | 0 | 0 | 0 | 0 | 0 | 43389.7581 | 43389.7581 | 10646.6858 | 10646.6858 | 0 | 32743.0722 | 0 | 1862.3822 | 0 | 7464.7529 | 0 | 3896.0214 | 0 | 7464.7529 | 0 | 3475.8824 | 0 | 7464.7529 | 0 | 4077.868 | 0 | 7464.7529 | 0 | 9327.1351 | 11360.7743 | 10940.6353 | 11542.6208
432285 | 242.131 | 3301 | 5 | Standard Efficiency | Electric, 120% Usage | Standard, 120% Usage | Electric, 120% Usage | None | 200-300% | None | None | Single-Family Detached | Single-Family Detached | Single-Family Detached | 3000-3999 | 2500-3999 | 2 | Propane | 100% Conditioned | Central AC | None | Propane Fuel Furnace | None | 80000-99999 | 100% Incandescent | Occupied | 2000s | Electricity | Yes | 67.9925 | 2053.549 | 76.7846 | 954.8255 | 3683.6103 | 0 | 0 | 577.6431 | 0 | 0 | 1686.624 | 1666.4021 | 11188.2812 | 264.9362 | 99.9372 | 3321.6675 | 27.2556 | 8307.9787 | 0 | 0 | 0 | 803.0147 | 1739.9629 | 0 | 0 | 0 | 0 | 0 | 0 | 0 | 0 | 0 | 0 | 0 | 0 | 0 | 0 | 0 | 0 | 28821.1952 | 0 | 0 | 65341.9535 | 65341.9535 | 36520.7583 | 36520.7583 | 0 | 0 | 28821.1952 | 6260.1149 | 0 | 0 | 7931.1424 | 13778.1059 | 0 | 0 | 7931.1424 | 12657.0696 | 0 | 0 | 7931.1424 | 15247.3878 | 0 | 0 | 7931.1424 | 14191.2574 | 21709.2483 | 20588.212 | 23178.5302
432367 | 242.131 | 617 | 1 | Standard Efficiency | None | None | Gas, 120% Usage | None | 400%+ | 10 | None | 10 to 19 Unit | Multifamily with 5+ units, 1-3 stories | Multi-Family with 5+ Units | 500-749 | 0-1499 | 3 | Natural Gas | 100% Conditioned | Central AC | None | Natural Gas Fuel Furnace | None | 70000-79999 | 100% CFL | Occupied | 1990s | Natural Gas | Yes | 67.9925 | 0 | 0 | 240.9044 | 1182.2487 | 0 | 0 | 4.6891 | 0 | 0 | 0 | 0 | 0 | 32.824 | 0 | 325.602 | 16.412 | 3133.2228 | 0 | 0 | 0 | 31.9447 | 434.0383 | 0 | 0 | 0 | 0 | 0 | 0 | 0 | 0 | 1335.8179 | 0 | 5335.945 | 0 | 0 | 937.2413 | 0 | 0 | 0 | 0 | 0 | 13078.8826 | 13078.8826 | 5469.5854 | 5469.5854 | 0 | 7609.0042 | 0 | 914.5905 | 0 | 1734.7137 | 0 | 2023.8892 | 0 | 1734.7137 | 0 | 1786.1474 | 0 | 1734.7137 | 0 | 2145.3527 | 0 | 1734.7137 | 0 | 2649.3042 | 3758.6029 | 3520.8611 | 3880.0663
432374 | 242.131 | 1690 | 3 | Standard Efficiency | Electric, 80% Usage | EnergyStar, 80% Usage | Propane, 80% Usage | None | 400%+ | None | None | Single-Family Detached | Single-Family Detached | Single-Family Detached | 1500-1999 | 1500-2499 | 2 | Fuel Oil | 80% Conditioned | Central AC | None | Fuel Oil Fuel Furnace | None | 80000-99999 | 100% LED | Occupied | <1940 | Natural Gas | Yes | 67.9925 | 419.6778 | 24.618 | 681.3902 | 3695.0401 | 0 | 0 | 805.0662 | 0 | 0 | 0 | 0 | 0 | 30.7725 | 0 | 473.6028 | 21.9803 | 1348.7131 | 0 | 0 | 0 | 25.7903 | 960.1008 | 0 | 0 | 32064.3196 | 0 | 0 | 0 | 0 | 0 | 0 | 0 | 3080.1769 | 0 | 0 | 0 | 0 | 0 | 0 | 0 | 757.8818 | 44456.5368 | 44456.5368 | 8554.4515 | 8554.4515 | 32064.3196 | 3080.1769 | 757.8818 | 1469.725 | 9721.8181 | 702.2204 | 208.5255 | 3153.1859 | 9721.8181 | 702.2204 | 208.5255 | 2949.4399 | 9721.8181 | 702.2204 | 208.5255 | 3463.6899 | 9721.8181 | 702.2204 | 208.5255 | 12102.289 | 13785.7499 | 13582.0039 | 14096.2538
432494 | 242.131 | 1220 | 3 | None | Electric, 100% Usage | Standard, 100% Usage | Gas, 100% Usage | 290 Rated kWh, 100% Usage | 400%+ | None | None | Single-Family Detached | Single-Family Detached | Single-Family Detached | 1000-1499 | 0-1499 | 1 | Natural Gas | 100% Conditioned | Central AC | None | Natural Gas Fuel Furnace | None | 70000-79999 | 100% Incandescent | Occupied | 1960s | Natural Gas | Yes | 0 | 762.864 | 28.4279 | 907.6411 | 3086.0384 | 91.7312 | 319.7405 | 206.9082 | 0 | 0 | 0 | 0 | 0 | 160.896 | 0 | 1535.3993 | 21.9803 | 2233.2016 | 0 | 0 | 0 | 27.8418 | 400.042 | 0 | 0 | 0 | 0 | 0 | 0 | 0 | 0 | 10644.6343 | 0 | 3472.8922 | 0 | 0 | 813.5653 | 0 | 0 | 0 | 0 | 0 | 24713.511 | 24713.511 | 9782.7123 | 9782.7123 | 0 | 14931.0918 | 0 | 1735.1219 | 0 | 3403.9572 | 0 | 3711.1816 | 0 | 3403.9572 | 0 | 3287.6026 | 0 | 3403.9572 | 0 | 3914.7457 | 0 | 3403.9572 | 0 | 5139.0791 | 7115.1388 | 6691.5597 | 7318.7029
432501 | 242.131 | 1220 | 3 | Standard Efficiency, No usage | Electric, 80% Usage | EnergyStar, 80% Usage | Electric, 80% Usage | None | 200-300% | None | None | Single-Family Detached | Single-Family Detached | Single-Family Detached | 1000-1499 | 0-1499 | 1 | Natural Gas | 100% Conditioned | Central AC | None | Natural Gas Fuel Furnace | None | 35000-39999 | 100% LED | Vacant | 1950s | Electricity | Yes | 0 | 0 | 0 | 329.1188 | 1788.6127 | 0 | 0 | 203.3913 | 0 | 0 | 0 | 0 | 340.5486 | 0 | 0 | 0 | 21.9803 | 0 | 0 | 0 | 0 | 0 | 434.0383 | 0 | 0 | 0 | 0 | 0 | 0 | 0 | 0 | 7866.0275 | 0 | 0 | 0 | 0 | 0 | 0 | 0 | 0 | 0 | 0 | 10983.4245 | 10983.4245 | 3117.397 | 3117.397 | 0 | 7866.0275 | 0 | 554.0971 | 0 | 1793.2851 | 0 | 1178.9179 | 0 | 1793.2851 | 0 | 1101.8584 | 0 | 1793.2851 | 0 | 1282.7565 | 0 | 1793.2851 | 0 | 2347.3822 | 2972.203 | 2895.1436 | 3076.0416
432620 | 242.131 | 1690 | 3 | Standard Efficiency | Electric, 100% Usage | Standard, 100% Usage | Electric, 100% Usage | 290 Rated kWh, 100% Usage | 400%+ | None | None | Single-Family Detached | Single-Family Detached | Single-Family Detached | 1500-1999 | 1500-2499 | 2 | Electricity | 100% Conditioned | Heat Pump | None | Electricity ASHP | None | 140000-159999 | 100% CFL | Occupied | 1980s | Electricity | Yes | 67.9925 | 762.864 | 28.4279 | 650.3247 | 2178.6903 | 91.1451 | 0 | 448.3987 | 1473.8544 | 7390.6662 | 0 | 0 | 2356.2914 | 46.0122 | 24.911 | 620.1384 | 21.9803 | 2382.6678 | 0 | 0 | 0 | 405.6104 | 434.0383 | 0 | 0 | 0 | 0 | 0 | 1570.2748 | 0 | 0 | 0 | 0 | 0 | 0 | 0 | 0 | 0 | 0 | 0 | 0 | 0 | 20954.2884 | 20954.2884 | 19384.0136 | 19384.0136 | 0 | 1570.2748 | 0 | 3446.2356 | 0 | 357.971 | 0 | 7837.5255 | 0 | 357.971 | 0 | 6842.3107 | 0 | 357.971 | 0 | 8252.631 | 0 | 357.971 | 0 | 3804.2066 | 8195.4965 | 7200.2817 | 8610.602
432623 | 242.131 | 1202 | 2 | Standard Efficiency | Electric, 100% Usage | Standard, 100% Usage | Electric, 100% Usage | 318 Rated kWh, 100% Usage | 300-400% | None | 8 | Single-Family Attached | Single-Family Attached | Single-Family Attached | 1000-1499 | 0-1499 | 2 | Natural Gas | 100% Conditioned | Central AC | None | Natural Gas Fuel Furnace | None | 60000-69999 | 100% LED | Occupied | 1970s | Natural Gas | Yes | 67.9925 | 705.129 | 26.3764 | 255.558 | 1320.8713 | 88.5075 | 319.7405 | 84.6975 | 0 | 0 | 0 | 0 | 0 | 26.6695 | 0 | 371.321 | 16.412 | 1786.8543 | 0 | 0 | 0 | 389.4915 | 868.0765 | 0 | 0 | 0 | 0 | 0 | 0 | 0 | 0 | 11440.0292 | 0 | 3723.761 | 0 | 0 | 0 | 0 | 0 | 0 | 0 | 0 | 21491.7808 | 21491.7808 | 6327.9905 | 6327.9905 | 0 | 15163.7902 | 0 | 1087.0328 | 0 | 3457.0234 | 0 | 2347.1795 | 0 | 3457.0234 | 0 | 2075.6273 | 0 | 3457.0234 | 0 | 2498.8458 | 0 | 3457.0234 | 0 | 4544.0562 | 5804.2029 | 5532.6507 | 5955.8692
432644 | 242.131 | 1690 | 3 | Standard Efficiency | Electric, 100% Usage | EnergyStar, 100% Usage | Electric, 100% Usage | 318 Rated kWh, 100% Usage | 400%+ | None | None | Single-Family Detached | Single-Family Detached | Single-Family Detached | 1500-1999 | 1500-2499 | 1 | Natural Gas | 20% Conditioned | Room AC | None | Natural Gas Fuel Wall/Floor Furnace | None | 200000+ | 100% CFL | Occupied | 1990s | Electricity | Yes | 67.9925 | 400.042 | 23.4457 | 0 | 368.9765 | 97.5927 | 0 | 0 | 0 | 0 | 0 | 0 | 2196.5677 | 46.0122 | 24.911 | 620.1384 | 21.9803 | 2382.6678 | 0 | 0 | 0 | 405.6104 | 434.0383 | 0 | 0 | 0 | 0 | 0 | 0 | 0 | 0 | 19062.5147 | 0 | 0 | 0 | 0 | 0 | 0 | 0 | 0 | 0 | 0 | 26152.7831 | 26152.7831 | 7090.2684 | 7090.2684 | 0 | 19062.5147 | 0 | 1161.4269 | 0 | 4345.8898 | 0 | 2601.311 | 0 | 4345.8898 | 0 | 2287.7308 | 0 | 4345.8898 | 0 | 2785.3887 | 0 | 4345.8898 | 0 | 5507.3167 | 6947.2008 | 6633.6206 | 7131.2785
432828 | 242.131 | 853 | 2 | None | Electric, 120% Usage | EnergyStar, 120% Usage | Electric, 120% Usage | 290 Rated kWh, 120% Usage | 400%+ | 10 | None | 10 to 19 Unit | Multifamily with 5+ units, 1-3 stories | Multi-Family with 5+ Units | 750-999 | 0-1499 | 2 | Electricity | 60% Conditioned | Central AC | None | Electricity Electric Furnace | None | 80000-99999 | 100% Incandescent | Occupied | 1980s | Electricity | Yes | 0 | 347.5823 | 20.2219 | 141.8464 | 697.5091 | 72.3886 | 0 | 27.5487 | 0 | 1541.5538 | 0 | 0 | 2362.4459 | 142.7256 | 0 | 1220.3479 | 16.412 | 2933.0553 | 0 | 0 | 0 | 416.454 | 400.042 | 0 | 0 | 0 | 0 | 0 | 0 | 0 | 0 | 0 | 0 | 0 | 0 | 0 | 0 | 0 | 0 | 0 | 0 | 0 | 10339.8404 | 10339.8404 | 10339.8404 | 10339.8404 | 0 | 0 | 0 | 1723.3979 | 0 | 0 | 0 | 3939.3059 | 0 | 0 | 0 | 3451.3004 | 0 | 0 | 0 | 4174.6805 | 0 | 0 | 0 | 1723.3979 | 3939.3059 | 3451.3004 | 4174.6805
432926 | 242.131 | 2176 | 3 | None | Electric, 100% Usage | Standard, 100% Usage | Electric, 100% Usage | None | 200-300% | None | None | Single-Family Detached | Single-Family Detached | Single-Family Detached | 2000-2499 | 1500-2499 | 1 | Electricity | 100% Conditioned | Heat Pump | None | Electricity ASHP | None | 35000-39999 | 100% CFL | Occupied | 1970s | Electricity | Yes | 0 | 762.864 | 28.4279 | 717.438 | 2850.4092 | 0 | 319.7405 | 398.8697 | 2550.5975 | 4070.4641 | 0 | 0 | 2266.3186 | 52.1667 | 24.911 | 753.7788 | 21.9803 | 2537.1163 | 0 | 0 | 0 | 405.6104 | 434.0383 | 0 | 0 | 0 | 0 | 0 | 0 | 0 | 0 | 0 | 0 | 0 | 0 | 0 | 0 | 0 | 0 | 0 | 0 | 0 | 18194.7312 | 18194.7312 | 18194.7312 | 18194.7312 | 0 | 0 | 0 | 3247.8066 | 0 | 0 | 0 | 7390.7211 | 0 | 0 | 0 | 6460.6118 | 0 | 0 | 0 | 7699.1072 | 0 | 0 | 0 | 3247.8066 | 7390.7211 | 6460.6118 | 7699.1072
432952 | 242.131 | 617 | 1 | Standard Efficiency | Electric, 120% Usage | EnergyStar, 120% Usage | Electric, 120% Usage | 318 Rated kWh, 120% Usage | 150-200% | 67 | None | 50 or more Unit | Multifamily with 5+ units, 1-3 stories | Multi-Family with 5+ Units | 500-749 | 0-1499 | 3 | Natural Gas | 100% Conditioned | Central AC | Heating and Cooling | Natural Gas Shared Heating | Fan Coil Heating and Cooling, Natural Gas | 15000-19999 | 100% CFL | Occupied | 1960s | Electricity | No | 67.9925 | 347.5823 | 20.2219 | 12.309 | 956.2909 | 77.6638 | 0 | 180.2387 | 0 | 0 | 0 | 0 | 2309.9862 | 32.824 | 0 | 325.602 | 16.412 | 2742.8521 | 0 | 0 | 0 | 416.454 | 434.0383 | 0 | 0 | 0 | 0 | 0 | 0 | 0 | 0 | 4363.2421 | 0 | 0 | 0 | 0 | 0 | 0 | 0 | 0 | 0 | 0 | 12303.7097 | 12303.7097 | 7940.1745 | 7940.1745 | 0 | 4363.2421 | 0 | 1376.661 | 0 | 994.7553 | 0 | 3031.2204 | 0 | 994.7553 | 0 | 2667.8911 | 0 | 994.7553 | 0 | 3229.599 | 0 | 994.7553 | 0 | 2371.4163 | 4025.9757 | 3662.6464 | 4224.3543
432959 | 242.131 | 853 | 1 | Standard Efficiency | Electric, 100% Usage | Standard, 100% Usage | Gas, 100% Usage | 318 Rated kWh, 100% Usage | 400%+ | 8 | None | 5 to 9 Unit | Multifamily with 5+ units, 1-3 stories | Multi-Family with 5+ Units | 750-999 | 0-1499 | 2 | Electricity | 100% Conditioned | Central AC | Heating and Cooling | Electricity Shared Heating | Fan Coil Heating and Cooling, Electricity | 80000-99999 | 100% CFL | Occupied | <1940 | Electricity | No | 67.9925 | 705.129 | 26.3764 | 21.9803 | 2033.3271 | 88.5075 | 0 | 160.6029 | 0 | 6473.3538 | 0 | 0 | 2036.8439 | 35.7547 | 0 | 390.3707 | 16.412 | 1661.713 | 0 | 0 | 0 | 26.6695 | 434.0383 | 0 | 0 | 0 | 0 | 0 | 0 | 0 | 0 | 0 | 0 | 0 | 0 | 0 | 781.0344 | 0 | 0 | 0 | 0 | 0 | 14960.1058 | 14960.1058 | 14179.0714 | 14179.0714 | 0 | 781.0344 | 0 | 2549.1996 | 0 | 178.0595 | 0 | 5781.418 | 0 | 178.0595 | 0 | 5046.2999 | 0 | 178.0595 | 0 | 6087.0254 | 0 | 178.0595 | 0 | 2727.2591 | 5959.4775 | 5224.3594 | 6265.0849
432987 | 242.131 | 1202 | 3 | Standard Efficiency | Electric, 80% Usage | EnergyStar, 80% Usage | Electric, 80% Usage | 318 Rated kWh, 80% Usage | 300-400% | None | 12 | Single-Family Attached | Single-Family Attached | Single-Family Attached | 1000-1499 | 0-1499 | 2 | Electricity | 100% Conditioned | Heat Pump | None | Electricity ASHP | None | 100000-119999 | 100% LED | Occupied | 2000s | Natural Gas | Yes | 67.9925 | 488.5495 | 28.4279 | 371.321 | 2053.549 | 128.3651 | 319.7405 | 269.0392 | 787.482 | 3448.5673 | 0 | 0 | 0 | 26.6695 | 0 | 371.321 | 21.9803 | 1089.9313 | 0 | 0 | 0 | 413.5233 | 434.0383 | 0 | 0 | 0 | 0 | 0 | 0 | 0 | 0 | 0 | 0 | 3622.3584 | 0 | 0 | 0 | 0 | 0 | 0 | 0 | 0 | 13942.8562 | 13942.8562 | 10320.4977 | 10320.4977 | 0 | 3622.3584 | 0 | 1828.566 | 0 | 825.8416 | 0 | 4142.2763 | 0 | 825.8416 | 0 | 3625.3633 | 0 | 825.8416 | 0 | 4337.3083 | 0 | 825.8416 | 0 | 2654.4076 | 4968.1178 | 4451.2049 | 5163.1499
433026 | 242.131 | 1690 | 3 | None | Electric, 120% Usage | EnergyStar, 120% Usage | Gas, 120% Usage | 318 Rated kWh, 120% Usage | 400%+ | None | None | Single-Family Detached | Single-Family Detached | Single-Family Detached | 1500-1999 | 1500-2499 | 1 | Electricity | 100% Conditioned | Heat Pump | None | Electricity ASHP | None | 120000-139999 | 100% Incandescent | Occupied | 2000s | Electricity | Yes | 0 | 778.6898 | 45.426 | 710.6973 | 2973.4991 | 206.322 | 319.7405 | 304.7939 | 927.2769 | 3103.3296 | 0 | 0 | 6735.0663 | 184.6348 | 99.9372 | 1938.9582 | 21.9803 | 6024.3689 | 0 | 0 | 0 | 44.2537 | 480.0504 | 0 | 0 | 0 | 0 | 0 | 0 | 0 | 0 | 0 | 0 | 0 | 0 | 0 | 1297.1326 | 0 | 0 | 0 | 0 | 0 | 26195.8645 | 26195.8645 | 24898.732 | 24898.732 | 0 | 1297.1326 | 0 | 4331.3086 | 0 | 295.7168 | 0 | 9754.1125 | 0 | 295.7168 | 0 | 8546.895 | 0 | 295.7168 | 0 | 10292.4604 | 0 | 295.7168 | 0 | 4627.0255 | 10049.8293 | 8842.6118 | 10588.1772
433034 | 242.131 | 1220 | 3 | Standard Efficiency | Gas, 100% Usage | Standard, 100% Usage | Electric, 100% Usage | None | 150-200% | None | None | Single-Family Detached | Single-Family Detached | Single-Family Detached | 1000-1499 | 0-1499 | 1 | Natural Gas | 20% Conditioned | Room AC | None | Natural Gas Fuel Wall/Floor Furnace | None | 45000-49999 | 100% CFL | Occupied | 1960s | Natural Gas | Yes | 67.9925 | 110.4878 | 46.3052 | 0 | 798.3256 | 0 | 0 | 0 | 0 | 0 | 0 | 0 | 0 | 40.1507 | 24.911 | 491.1871 | 21.9803 | 2862.7182 | 0 | 0 | 0 | 537.1993 | 914.0887 | 0 | 0 | 0 | 0 | 1468.8722 | 0 | 0 | 0 | 21359.8988 | 0 | 6119.0309 | 0 | 0 | 0 | 0 | 0 | 0 | 0 | 0 | 34863.4414 | 34863.4414 | 5915.6395 | 5915.6395 | 0 | 28947.5088 | 0 | 1002.0763 | 0 | 6599.4542 | 0 | 2225.9342 | 0 | 6599.4542 | 0 | 1963.1714 | 0 | 6599.4542 | 0 | 2349.5863 | 0 | 6599.4542 | 0 | 7601.5305 | 8825.3884 | 8562.6256 | 8949.0404
433063 | 242.131 | 3301 | 4 | Standard Efficiency | Electric, 80% Usage | Standard, 80% Usage | Electric, 80% Usage | None | 400%+ | None | None | Single-Family Detached | Single-Family Detached | Single-Family Detached | 3000-3999 | 2500-3999 | 1 | Fuel Oil | 40% Conditioned | Room AC | None | Fuel Oil Fuel Boiler | None | 180000-199999 | 100% Incandescent | Occupied | 1970s | Natural Gas | Yes | 67.9925 | 1179.318 | 44.2537 | 0 | 2593.972 | 0 | 0 | 140.6741 | 0 | 0 | 0 | 0 | 0 | 264.9362 | 0 | 3321.6675 | 21.9803 | 1919.6155 | 0 | 0 | 0 | 482.6881 | 434.0383 | 604.6056 | 0 | 26233.9638 | 0 | 0 | 0 | 0 | 0 | 0 | 0 | 4309.317 | 0 | 0 | 0 | 0 | 0 | 0 | 0 | 0 | 41618.7296 | 41618.7296 | 11075.4488 | 11075.4488 | 26233.9638 | 4309.317 | 0 | 1942.7375 | 7954.111 | 982.4189 | 0 | 4228.1667 | 7954.111 | 982.4189 | 0 | 3733.2752 | 7954.111 | 982.4189 | 0 | 4471.7526 | 7954.111 | 982.4189 | 0 | 10879.2674 | 13164.6966 | 12669.8051 | 13408.2825
433185 | 242.131 | 1690 | 3 | Standard Efficiency | Electric, 120% Usage | EnergyStar, 120% Usage | Electric, 120% Usage | 290 Rated kWh, 120% Usage | 400%+ | None | None | Single-Family Detached | Single-Family Detached | Single-Family Detached | 1500-1999 | 1500-2499 | 2 | Electricity | 100% Conditioned | Central AC | None | Electricity Baseboard | None | 100000-119999 | 100% Incandescent | Occupied | 1950s | Electricity | Yes | 67.9925 | 480.0504 | 28.1348 | 587.9006 | 2630.6059 | 109.3155 | 319.7405 | 0 | 0 | 20427.3467 | 0 | 0 | 3878.7956 | 184.6348 | 0 | 1938.9582 | 21.9803 | 4765.3356 | 0 | 0 | 0 | 486.498 | 434.0383 | 0 | 0 | 0 | 0 | 0 | 0 | 0 | 0 | 0 | 0 | 0 | 0 | 0 | 0 | 0 | 0 | 0 | 0 | 0 | 36361.0346 | 36361.0346 | 36361.0346 | 36361.0346 | 0 | 0 | 0 | 6183.0777 | 0 | 0 | 0 | 14306.4031 | 0 | 0 | 0 | 12463.3771 | 0 | 0 | 0 | 15245.9072 | 0 | 0 | 0 | 6183.0777 | 14306.4031 | 12463.3771 | 15245.9072
433252 | 242.131 | 3241 | 2 | Standard Efficiency | Electric, 100% Usage | Standard, 100% Usage | Propane, 100% Usage | 318 Rated kWh, 100% Usage | 400%+ | None | 8 | Single-Family Attached | Single-Family Attached | Single-Family Attached | 3000-3999 | 2500-3999 | 2 | Electricity | 80% Conditioned | Room AC | None | Electricity Baseboard | None | 200000+ | 100% CFL | Occupied | <1940 | Electricity | Yes | 67.9925 | 705.129 | 26.3764 | 0 | 2877.0787 | 88.5075 | 0 | 0 | 0 | 12089.4747 | 0 | 0 | 2032.7409 | 65.6479 | 0 | 1046.2637 | 16.412 | 2099.8542 | 0 | 0 | 0 | 26.6695 | 434.0383 | 0 | 0 | 0 | 0 | 0 | 0 | 0 | 0 | 0 | 0 | 0 | 0 | 0 | 0 | 0 | 0 | 0 | 0 | 781.0344 | 22357.2196 | 22357.2196 | 21576.1852 | 21576.1852 | 0 | 0 | 781.0344 | 3776.0649 | 0 | 0 | 214.9288 | 8701.1563 | 0 | 0 | 214.9288 | 7586.5138 | 0 | 0 | 214.9288 | 9078.5447 | 0 | 0 | 214.9288 | 3990.9937 | 8916.0851 | 7801.4427 | 9293.4735
433253 | 242.131 | 3301 | 4 | None | Electric, 120% Usage | EnergyStar, 120% Usage | Gas, 120% Usage | None | 300-400% | None | None | Single-Family Detached | Single-Family Detached | Single-Family Detached | 3000-3999 | 2500-3999 | 2 | Natural Gas | 100% Conditioned | Central AC | None | Natural Gas Fuel Furnace | None | 120000-139999 | 100% LED | Occupied | 1960s | Electricity | Yes | 0 | 1226.5024 | 71.5093 | 944.275 | 3195.94 | 0 | 0 | 1292.7365 | 0 | 0 | 0 | 0 | 11311.0779 | 44.2537 | 16.7051 | 811.5138 | 21.9803 | 8937.4954 | 0 | 0 | 0 | 60.6657 | 880.0924 | 0 | 0 | 0 | 0 | 0 | 0 | 0 | 0 | 54575.9877 | 0 | 0 | 0 | 0 | 1778.6483 | 0 | 0 | 0 | 0 | 0 | 85169.3837 | 85169.3837 | 28814.7476 | 28814.7476 | 0 | 56354.6361 | 0 | 4799.1615 | 0 | 12847.6841 | 0 | 10685.2668 | 0 | 12847.6841 | 0 | 9408.9577 | 0 | 12847.6841 | 0 | 11390.925 | 0 | 12847.6841 | 0 | 17646.8456 | 23532.9509 | 22256.6418 | 24238.6091
433258 | 242.131 | 333 | 1 | Standard Efficiency | Electric, 120% Usage | EnergyStar, 120% Usage | Electric, 120% Usage | None | 100-150% | 2 | None | 2 Unit | Multifamily with 2-4 Units | Multi-Family with 2 - 4 Units | 0-499 | 0-1499 | 1 | Electricity | None | None | None | Electricity Electric Furnace | None | 15000-19999 | 100% Incandescent | Occupied | <1940 | Electricity | No | 67.9925 | 347.5823 | 20.2219 | 0 | 0 | 0 | 319.7405 | 167.6367 | 0 | 7163.5362 | 0 | 0 | 2230.857 | 116.6423 | 0 | 774.0007 | 16.412 | 1944.8196 | 0 | 0 | 0 | 416.454 | 434.0383 | 0 | 0 | 0 | 0 | 0 | 0 | 0 | 0 | 0 | 0 | 0 | 0 | 0 | 0 | 0 | 0 | 0 | 0 | 0 | 14020.2269 | 14020.2269 | 14020.2269 | 14020.2269 | 0 | 0 | 0 | 2415.0424 | 0 | 0 | 0 | 5603.0351 | 0 | 0 | 0 | 4873.6119 | 0 | 0 | 0 | 5970.9117 | 0 | 0 | 0 | 2415.0424 | 5603.0351 | 4873.6119 | 5970.9117
433347 | 242.131 | 1220 | 2 | None | None | None | Electric, 120% Usage | 318 Rated kWh, 120% Usage | 400%+ | None | None | Single-Family Detached | Single-Family Detached | Single-Family Detached | 1000-1499 | 0-1499 | 1 | Fuel Oil | 40% Conditioned | Room AC | None | Fuel Oil Fuel Boiler | None | 80000-99999 | 100% CFL | Occupied | 1970s | Electricity | Yes | 0 | 0 | 0 | 0 | 1468.2861 | 72.6816 | 0 | 132.4681 | 0 | 0 | 0 | 0 | 2060.8758 | 40.1507 | 0 | 491.1871 | 16.412 | 3836.8864 | 0 | 0 | 0 | 407.3688 | 400.042 | 0 | 0 | 11231.6557 | 0 | 0 | 0 | 0 | 0 | 0 | 0 | 0 | 0 | 0 | 0 | 0 | 0 | 0 | 0 | 0 | 20158.0143 | 20158.0143 | 8926.3587 | 8926.3587 | 11231.6557 | 0 | 0 | 1538.5985 | 3405.396 | 0 | 0 | 3392.5167 | 3405.396 | 0 | 0 | 2990.1131 | 3405.396 | 0 | 0 | 3595.8308 | 3405.396 | 0 | 0 | 4943.9944 | 6797.9126 | 6395.5091 | 7001.2268
433372 | 242.131 | 3301 | 5 | Standard Efficiency | Electric, 80% Usage | EnergyStar, 80% Usage | Electric, 80% Usage | None | 400%+ | None | None | Single-Family Detached | Single-Family Detached | Single-Family Detached | 3000-3999 | 2500-3999 | 1 | Natural Gas | 100% Conditioned | Central AC | None | Natural Gas Fuel Furnace | None | 200000+ | 100% CFL | Occupied | 2010s | Natural Gas | Yes | 67.9925 | 320.0336 | 18.7565 | 789.5335 | 2822.8605 | 0 | 319.7405 | 251.748 | 0 | 0 | 0 | 0 | 0 | 66.2341 | 24.911 | 1062.6757 | 27.2556 | 1447.478 | 0 | 2467.3653 | 0 | 324.4297 | 434.0383 | 0 | 0 | 0 | 0 | 0 | 0 | 0 | 0 | 21582.0467 | 0 | 2477.6228 | 0 | 0 | 0 | 0 | 0 | 0 | 0 | 0 | 34504.7224 | 34504.7224 | 10445.0529 | 10445.0529 | 0 | 24059.6695 | 0 | 1668.0066 | 0 | 5485.0916 | 0 | 3688.2571 | 0 | 5485.0916 | 0 | 3270.6364 | 0 | 5485.0916 | 0 | 3878.8022 | 0 | 5485.0916 | 0 | 7153.0982 | 9173.3487 | 8755.728 | 9363.8938
433410 | 242.131 | 1690 | 3 | None | Electric, 120% Usage | Standard, 120% Usage | Electric, 120% Usage | None | 400%+ | None | None | Mobile Home | Mobile Home | Mobile Home | 1500-1999 | 1500-2499 | 1 | Electricity | 100% Conditioned | Central AC | None | Electricity Electric Furnace | None | 100000-119999 | 100% LED | Vacant | 2000s | Electricity | Yes | 0 | 0 | 0 | 593.762 | 2580.4908 | 0 | 319.7405 | 15.5328 | 0 | 3922.7563 | 0 | 0 | 366.6319 | 0 | 0 | 0 | 21.9803 | 0 | 0 | 0 | 0 | 0 | 434.0383 | 0 | 0 | 0 | 0 | 0 | 0 | 0 | 0 | 0 | 0 | 0 | 0 | 0 | 0 | 0 | 0 | 0 | 0 | 0 | 8255.2259 | 8255.2259 | 8255.2259 | 8255.2259 | 0 | 0 | 0 | 1454.0901 | 0 | 0 | 0 | 3316.9881 | 0 | 0 | 0 | 2903.2189 | 0 | 0 | 0 | 3427.8216 | 0 | 0 | 0 | 1454.0901 | 3316.9881 | 2903.2189 | 3427.8216
433419 | 242.131 | 1138 | 1 | Standard Efficiency | Electric, 80% Usage | Standard, 80% Usage | Gas, 80% Usage | 318 Rated kWh, 80% Usage | 400%+ | 67 | None | 50 or more Unit | Multifamily with 5+ units, 1-3 stories | Multi-Family with 5+ Units | 1000-1499 | 0-1499 | 1 | Natural Gas | 100% Conditioned | Central AC | None | Natural Gas Fuel Furnace | None | 100000-119999 | 100% Incandescent | Occupied | 1990s | Natural Gas | Yes | 67.9925 | 564.1618 | 21.1011 | 216.2864 | 1144.4425 | 70.9232 | 0 | 182.8763 | 0 | 0 | 0 | 0 | 0 | 156.793 | 0 | 1465.0623 | 16.412 | 888.2984 | 0 | 0 | 0 | 21.3942 | 434.0383 | 0 | 0 | 0 | 0 | 0 | 0 | 0 | 0 | 7313.2955 | 0 | 2682.1864 | 0 | 0 | 624.8275 | 0 | 0 | 0 | 0 | 0 | 15870.3846 | 15870.3846 | 5250.0751 | 5250.0751 | 0 | 10620.6025 | 0 | 909.0508 | 0 | 2421.2566 | 0 | 1984.1695 | 0 | 2421.2566 | 0 | 1750.0687 | 0 | 2421.2566 | 0 | 2103.6031 | 0 | 2421.2566 | 0 | 3330.3074 | 4405.4261 | 4171.3252 | 4524.8597
433489 | 242.131 | 1690 | 3 | Standard Efficiency | Electric, 100% Usage | Standard, 100% Usage | Electric, 100% Usage | None | 400%+ | None | None | Single-Family Detached | Single-Family Detached | Single-Family Detached | 1500-1999 | 1500-2499 | 2 | Natural Gas | 100% Conditioned | Central AC | None | Natural Gas Fuel Furnace | None | 80000-99999 | 100% Incandescent | Occupied | 1990s | Electricity | Yes | 67.9925 | 762.864 | 28.4279 | 447.8126 | 2876.1995 | 0 | 0 | 568.8509 | 0 | 0 | 0 | 0 | 2251.665 | 184.6348 | 99.9372 | 1938.9582 | 21.9803 | 2382.6678 | 0 | 0 | 0 | 405.6104 | 480.0504 | 0 | 0 | 0 | 0 | 0 | 0 | 773.1215 | 0 | 22724.7308 | 0 | 0 | 0 | 0 | 0 | 0 | 0 | 0 | 0 | 0 | 36015.2107 | 36015.2107 | 12517.3585 | 12517.3585 | 0 | 23497.5592 | 0 | 2119.468 | 0 | 5356.9771 | 0 | 4619.0109 | 0 | 5356.9771 | 0 | 4079.4342 | 0 | 5356.9771 | 0 | 4934.9516 | 0 | 5356.9771 | 0 | 7476.4451 | 9975.9881 | 9436.4114 | 10291.9288
433532 | 242.131 | 2631 | 4 | Standard Efficiency | Electric, 100% Usage | EnergyStar, 100% Usage | Electric, 100% Usage | None | 400%+ | None | 30 | Single-Family Attached | Single-Family Attached | Single-Family Attached | 2500-2999 | 2500-3999 | 3 | Electricity | 40% Conditioned | Room AC | None | Electricity Baseboard | None | 100000-119999 | 100% CFL | Occupied | <1940 | Natural Gas | Yes | 67.9925 | 369.8557 | 21.6873 | 0 | 1589.0313 | 0 | 319.7405 | 0 | 0 | 23177.8186 | 0 | 0 | 0 | 58.0281 | 0 | 878.6271 | 21.9803 | 2006.3645 | 0 | 0 | 0 | 389.4915 | 434.0383 | 0 | 0 | 0 | 0 | 0 | 0 | 0 | 0 | 0 | 0 | 2852.7538 | 0 | 0 | 0 | 0 | 0 | 0 | 0 | 0 | 32187.1164 | 32187.1164 | 29334.3626 | 29334.3626 | 0 | 2852.7538 | 0 | 5189.3258 | 0 | 650.3694 | 0 | 11955.4525 | 0 | 650.3694 | 0 | 10711.274 | 0 | 650.3694 | 0 | 13013.4857 | 0 | 650.3694 | 0 | 5839.6951 | 12605.8218 | 11361.6434 | 13663.8551
433577 | 242.131 | 8194 | 4 | Standard Efficiency | Electric, 120% Usage | EnergyStar, 120% Usage | None | 318 Rated kWh, 120% Usage | 0-100% | None | None | Single-Family Detached | Single-Family Detached | Single-Family Detached | 4000+ | 4000+ | 2 | Electricity | 20% Conditioned | Room AC | None | Electricity Baseboard | None | <10000 | 100% LED | Occupied | 1980s | Electricity | Yes | 67.9925 | 330.8772 | 19.3427 | 0 | 1040.1092 | 72.6816 | 319.7405 | 0 | 0 | 18221.1076 | 0 | 0 | 2102.7849 | 84.9906 | 16.7051 | 1837.8487 | 21.9803 | 8272.5171 | 0 | 0 | 0 | 0 | 914.0887 | 0 | 0 | 0 | 0 | 0 | 0 | 0 | 0 | 0 | 0 | 0 | 0 | 0 | 0 | 0 | 0 | 0 | 0 | 0 | 33322.7668 | 33322.7668 | 33322.7668 | 33322.7668 | 0 | 0 | 0 | 6104.5867 | 0 | 0 | 0 | 14030.389 | 0 | 0 | 0 | 12179.8909 | 0 | 0 | 0 | 14871.44 | 0 | 0 | 0 | 6104.5867 | 14030.389 | 12179.8909 | 14871.44
433592 | 242.131 | 2152 | 2 | Standard Efficiency | Electric, 120% Usage | EnergyStar, 120% Usage | Electric, 120% Usage | None | 400%+ | None | 6 | Single-Family Attached | Single-Family Attached | Single-Family Attached | 2000-2499 | 1500-2499 | 2 | Electricity | 100% Conditioned | Heat Pump | None | Electricity ASHP | None | 60000-69999 | 100% CFL | Occupied | 1950s | Electricity | No | 67.9925 | 347.5823 | 20.2219 | 576.4708 | 2477.9159 | 0 | 319.7405 | 663.2198 | 4541.4293 | 6701.07 | 0 | 0 | 2259.5779 | 51.8736 | 0 | 747.0382 | 16.412 | 3603.3088 | 0 | 0 | 0 | 416.454 | 434.0383 | 0 | 0 | 0 | 0 | 0 | 0 | 0 | 0 | 0 | 0 | 0 | 0 | 0 | 0 | 0 | 0 | 0 | 0 | 0 | 23244.6388 | 23244.6388 | 23244.6388 | 23244.6388 | 0 | 0 | 0 | 4064.5791 | 0 | 0 | 0 | 9422.5024 | 0 | 0 | 0 | 8212.9267 | 0 | 0 | 0 | 9875.4031 | 0 | 0 | 0 | 4064.5791 | 9422.5024 | 8212.9267 | 9875.4031
433596 | 242.131 | 853 | 2 | Standard Efficiency | Gas, 80% Usage | Standard, 80% Usage | Electric, 80% Usage | None | 400%+ | 12 | None | 10 to 19 Unit | Multifamily with 5+ units, 1-3 stories | Multi-Family with 5+ Units | 750-999 | 0-1499 | 3 | Natural Gas | 100% Conditioned | Central AC | None | Natural Gas Fuel Furnace | None | 70000-79999 | 100% CFL | Occupied | <1940 | Natural Gas | No | 67.9925 | 39.5646 | 16.412 | 395.6459 | 2434.2483 | 0 | 0 | 279.2967 | 0 | 0 | 0 | 0 | 0 | 35.7547 | 0 | 390.3707 | 16.412 | 733.2638 | 0 | 0 | 0 | 277.5383 | 480.0504 | 0 | 0 | 0 | 0 | 524.5972 | 0 | 0 | 0 | 16919.579 | 0 | 2237.3045 | 0 | 0 | 0 | 0 | 0 | 0 | 0 | 0 | 24848.3237 | 24848.3237 | 5166.5499 | 5166.5499 | 0 | 19681.7738 | 0 | 861.0412 | 0 | 4487.036 | 0 | 1840.8366 | 0 | 4487.036 | 0 | 1638.5902 | 0 | 4487.036 | 0 | 1941.7614 | 0 | 4487.036 | 0 | 5348.0772 | 6327.8726 | 6125.6262 | 6428.7973
433634 | 242.131 | 2663 | 3 | Standard Efficiency | Electric, 80% Usage | EnergyStar, 80% Usage | Gas, 80% Usage | None | 400%+ | None | None | Single-Family Detached | Single-Family Detached | Single-Family Detached | 2500-2999 | 2500-3999 | 2 | Natural Gas | 60% Conditioned | Central AC | None | Natural Gas Fuel Furnace | None | 80000-99999 | 100% CFL | Occupied | 1990s | Natural Gas | Yes | 67.9925 | 317.689 | 18.7565 | 181.1179 | 1209.5043 | 0 | 319.7405 | 323.8435 | 0 | 0 | 0 | 0 | 0 | 58.3211 | 24.911 | 887.4192 | 21.9803 | 1346.0754 | 0 | 2279.2137 | 0 | 22.2734 | 434.0383 | 0 | 0 | 0 | 0 | 0 | 0 | 0 | 0 | 14873.0637 | 0 | 2629.4336 | 0 | 0 | 650.9108 | 0 | 0 | 0 | 0 | 0 | 25665.992 | 25665.992 | 7512.5838 | 7512.5838 | 0 | 18153.4082 | 0 | 1204.3721 | 0 | 4138.6126 | 0 | 2673.0058 | 0 | 4138.6126 | 0 | 2491.6908 | 0 | 4138.6126 | 0 | 2958.309 | 0 | 4138.6126 | 0 | 5342.9847 | 6811.6184 | 6630.3035 | 7096.9216
433660 | 242.131 | 1202 | 2 | Standard Efficiency | Gas, 120% Usage | EnergyStar, 120% Usage | Electric, 120% Usage | 318 Rated kWh, 120% Usage | 200-300% | None | 8 | Single-Family Attached | Single-Family Attached | Single-Family Attached | 1000-1499 | 0-1499 | 1 | Natural Gas | 100% Conditioned | Central AC | None | Natural Gas Fuel Furnace | None | 25000-29999 | 100% Incandescent | Occupied | 1950s | Natural Gas | Yes | 67.9925 | 31.0655 | 20.2219 | 205.1497 | 1356.3329 | 77.6638 | 0 | 277.8314 | 0 | 0 | 0 | 0 | 0 | 160.0168 | 0 | 1519.8666 | 16.412 | 3311.41 | 0 | 0 | 0 | 416.454 | 868.0765 | 0 | 0 | 0 | 0 | 412.9371 | 0 | 0 | 0 | 12865.2338 | 0 | 4022.4004 | 0 | 0 | 0 | 0 | 0 | 0 | 0 | 0 | 25628.772 | 25628.772 | 8328.4937 | 8328.4937 | 0 | 17300.2783 | 0 | 1398.5296 | 0 | 3944.1267 | 0 | 3095.1615 | 0 | 3944.1267 | 0 | 2728.8965 | 0 | 3944.1267 | 0 | 3285.0652 | 0 | 3944.1267 | 0 | 5342.6563 | 7039.2882 | 6673.0232 | 7229.1919
433763 | 242.131 | 1675 | 3 | None | Electric, 80% Usage | EnergyStar, 80% Usage | Electric, 80% Usage | 318 Rated kWh, 80% Usage | 400%+ | None | 12 | Single-Family Attached | Single-Family Attached | Single-Family Attached | 1500-1999 | 1500-2499 | 2 | Natural Gas | 20% Conditioned | Room AC | Heating Only | Natural Gas Shared Heating | Boiler Baseboards Heating Only, Natural Gas | 80000-99999 | 100% LED | Vacant | <1940 | Natural Gas | Yes | 0 | 0 | 0 | 0 | 743.5213 | 0 | 0 | 44.8399 | 0 | 0 | 0 | 0 | 0 | 0 | 0 | 0 | 21.9803 | 0 | 0 | 0 | 0 | 0 | 434.0383 | 0 | 0 | 0 | 0 | 0 | 0 | 0 | 0 | 7199.2908 | 0 | 0 | 0 | 0 | 0 | 0 | 0 | 0 | 0 | 0 | 8443.3775 | 8443.3775 | 1244.0867 | 1244.0867 | 0 | 7199.2908 | 0 | 208.2052 | 0 | 1641.2732 | 0 | 447.0398 | 0 | 1641.2732 | 0 | 399.0388 | 0 | 1641.2732 | 0 | 462.1512 | 0 | 1641.2732 | 0 | 1849.4784 | 2088.313 | 2040.312 | 2103.4244
433820 | 242.131 | 1690 | 4 | Standard Efficiency | Electric, 120% Usage | Standard, 120% Usage | Electric, 120% Usage | None | 300-400% | None | None | Single-Family Detached | Single-Family Detached | Single-Family Detached | 1500-1999 | 1500-2499 | 2 | Electricity | 100% Conditioned | Central AC | None | Electricity Electric Furnace | None | 70000-79999 | 100% Incandescent | Occupied | 1980s | Electricity | Yes | 67.9925 | 1199.833 | 44.8399 | 823.5297 | 4684.7411 | 0 | 0 | 194.8923 | 0 | 17305.2605 | 0 | 0 | 5649.2379 | 184.6348 | 99.9372 | 1938.9582 | 21.9803 | 5394.8523 | 0 | 2311.1585 | 0 | 565.6272 | 434.0383 | 0 | 0 | 0 | 0 | 0 | 0 | 0 | 0 | 0 | 0 | 0 | 0 | 0 | 0 | 0 | 0 | 0 | 0 | 0 | 40921.2204 | 40921.2204 | 40921.2204 | 40921.2204 | 0 | 0 | 0 | 7175.1573 | 0 | 0 | 0 | 16083.0219 | 0 | 0 | 0 | 14598.0562 | 0 | 0 | 0 | 17689.8815 | 0 | 0 | 0 | 7175.1573 | 16083.0219 | 14598.0562 | 17689.8815
433933 | 242.131 | 2663 | 3 | Standard Efficiency | Electric, 100% Usage | EnergyStar, 100% Usage | Electric, 100% Usage | None | 400%+ | None | None | Single-Family Detached | Single-Family Detached | Single-Family Detached | 2500-2999 | 2500-3999 | 2 | Electricity | 60% Conditioned | Central AC | None | Electricity Electric Furnace | None | 180000-199999 | 100% Incandescent | Occupied | 2010s | Electricity | Yes | 67.9925 | 400.042 | 23.4457 | 442.8304 | 1755.7888 | 0 | 0 | 287.7958 | 0 | 13880.7251 | 0 | 0 | 2125.6445 | 233.2846 | 99.9372 | 2773.9177 | 21.9803 | 2692.1508 | 0 | 0 | 0 | 405.6104 | 434.0383 | 0 | 0 | 0 | 0 | 0 | 0 | 0 | 0 | 0 | 0 | 0 | 0 | 0 | 0 | 0 | 0 | 0 | 0 | 0 | 25645.184 | 25645.184 | 25645.184 | 25645.184 | 0 | 0 | 0 | 4385.6676 | 0 | 0 | 0 | 10236.9942 | 0 | 0 | 0 | 8911.7678 | 0 | 0 | 0 | 10768.4203 | 0 | 0 | 0 | 4385.6676 | 10236.9942 | 8911.7678 | 10768.4203
433949 | 242.131 | 3301 | 2 | Standard Efficiency | Electric, 120% Usage | Standard, 120% Usage | Electric, 120% Usage | None | 400%+ | None | None | Single-Family Detached | Single-Family Detached | Single-Family Detached | 3000-3999 | 2500-3999 | 2 | Electricity | 100% Conditioned | Central AC | None | Electricity Electric Furnace | None | 120000-139999 | 100% LED | Occupied | 2000s | Electricity | Yes | 67.9925 | 630.6889 | 23.7388 | 415.8678 | 1756.9611 | 0 | 0 | 225.0786 | 0 | 19045.5166 | 0 | 0 | 2153.4862 | 44.2537 | 16.7051 | 811.5138 | 16.412 | 5160.3954 | 0 | 0 | 0 | 407.3688 | 1836.0903 | 0 | 0 | 0 | 0 | 0 | 0 | 0 | 0 | 0 | 0 | 0 | 0 | 0 | 0 | 0 | 0 | 0 | 0 | 0 | 32612.3625 | 32612.3625 | 32612.3625 | 32612.3625 | 0 | 0 | 0 | 5968.1824 | 0 | 0 | 0 | 13385.8433 | 0 | 0 | 0 | 12002.1707 | 0 | 0 | 0 | 14716.6226 | 0 | 0 | 0 | 5968.1824 | 13385.8433 | 12002.1707 | 14716.6226
433998 | 242.131 | 2176 | 3 | None | Electric, 100% Usage | EnergyStar, 100% Usage | Electric, 100% Usage | 290 Rated kWh, 100% Usage | 400%+ | None | None | Single-Family Detached | Single-Family Detached | Single-Family Detached | 2000-2499 | 1500-2499 | 1 | Natural Gas | 20% Conditioned | Room AC | None | Natural Gas Fuel Wall/Floor Furnace | None | 140000-159999 | 100% Incandescent | Occupied | 1950s | Natural Gas | Yes | 0 | 275.7799 | 16.1189 | 0 | 763.7432 | 56.5627 | 0 | 0 | 0 | 0 | 818.2544 | 808.5831 | 0 | 208.6666 | 99.9372 | 2355.9983 | 21.9803 | 2222.3579 | 0 | 0 | 0 | 339.6694 | 868.0765 | 0 | 0 | 0 | 0 | 0 | 0 | 0 | 0 | 37191.598 | 0 | 2578.7323 | 0 | 0 | 0 | 0 | 0 | 0 | 0 | 0 | 48626.0589 | 48626.0589 | 8855.7285 | 8855.7285 | 0 | 39770.3303 | 0 | 1518.6241 | 0 | 9066.8139 | 0 | 3341.0807 | 0 | 9066.8139 | 0 | 2943.1264 | 0 | 9066.8139 | 0 | 3558.1618 | 0 | 9066.8139 | 0 | 10585.438 | 12407.8945 | 12009.9403 | 12624.9757
434029 | 242.131 | 1138 | 2 | Standard Efficiency | Electric, 80% Usage | EnergyStar, 80% Usage | Electric, 80% Usage | None | 0-100% | 24 | None | 20 to 49 Unit | Multifamily with 5+ units, 1-3 stories | Multi-Family with 5+ Units | 1000-1499 | 0-1499 | 2 | Electricity | None | None | None | Electricity Baseboard | None | 10000-14999 | 100% LED | Occupied | 1970s | Electricity | No | 67.9925 | 424.3669 | 24.911 | 0 | 0 | 0 | 0 | 0 | 0 | 2740.2145 | 0 | 0 | 1549.4667 | 26.0833 | 0 | 357.8398 | 16.412 | 1083.4837 | 0 | 0 | 0 | 379.527 | 434.0383 | 0 | 0 | 0 | 0 | 0 | 0 | 839.6486 | 0 | 0 | 0 | 0 | 0 | 0 | 0 | 0 | 0 | 0 | 0 | 0 | 7943.9844 | 7943.9844 | 7104.3358 | 7104.3358 | 0 | 839.6486 | 0 | 1205.9343 | 0 | 191.3915 | 0 | 2801.8646 | 0 | 191.3915 | 0 | 2439.7627 | 0 | 191.3915 | 0 | 2972.6171 | 0 | 191.3915 | 0 | 1397.3258 | 2993.256 | 2631.1542 | 3164.0086
434080 | 242.131 | 1202 | 1 | Standard Efficiency | Gas, 100% Usage | EnergyStar, 100% Usage | Gas, 100% Usage | 318 Rated kWh, 100% Usage | 150-200% | None | 36 | Single-Family Attached | Single-Family Attached | Single-Family Attached | 1000-1499 | 0-1499 | 1 | Natural Gas | 20% Conditioned | Room AC | None | Natural Gas Fuel Wall/Floor Furnace | None | 50000-59999 | 100% LED | Occupied | 1950s | Natural Gas | Yes | 67.9925 | 47.4775 | 31.0655 | 0 | 556.2489 | 136.5711 | 0 | 0 | 0 | 0 | 0 | 0 | 0 | 26.6695 | 0 | 371.321 | 16.412 | 2048.8599 | 0 | 0 | 0 | 32.5309 | 400.042 | 0 | 0 | 0 | 0 | 629.8097 | 0 | 0 | 0 | 6707.8107 | 0 | 4453.508 | 0 | 0 | 953.6533 | 0 | 0 | 0 | 0 | 0 | 16479.9724 | 16479.9724 | 3735.1908 | 3735.1908 | 0 | 12744.7816 | 0 | 637.7042 | 0 | 2905.5467 | 0 | 1411.3304 | 0 | 2905.5467 | 0 | 1244.1907 | 0 | 2905.5467 | 0 | 1492.9394 | 0 | 2905.5467 | 0 | 3543.2509 | 4316.8771 | 4149.7374 | 4398.4861
434198 | 242.131 | 853 | 2 | None | Electric, 100% Usage | Standard, 100% Usage | Electric, 100% Usage | None | 100-150% | 24 | None | 20 to 49 Unit | Multifamily with 5+ units, 1-3 stories | Multi-Family with 5+ Units | 750-999 | 0-1499 | 3 | Natural Gas | 100% Conditioned | Central AC | None | Natural Gas Fuel Wall/Floor Furnace | None | 10000-14999 | 100% Incandescent | Occupied | 2000s | Natural Gas | Yes | 0 | 552.439 | 20.808 | 268.4531 | 1351.3507 | 0 | 0 | 0 | 0 | 0 | 0 | 0 | 0 | 142.7256 | 0 | 1220.3479 | 16.412 | 1466.5276 | 0 | 0 | 0 | 346.9961 | 434.0383 | 258.1956 | 0 | 0 | 0 | 0 | 0 | 0 | 0 | 8804.7342 | 0 | 2966.1723 | 0 | 0 | 0 | 0 | 0 | 0 | 0 | 0 | 17848.9074 | 17848.9074 | 6078.0009 | 6078.0009 | 0 | 11770.9065 | 0 | 1095.0323 | 0 | 2683.5464 | 0 | 2353.7539 | 0 | 2683.5464 | 0 | 2078.4224 | 0 | 2683.5464 | 0 | 2496.8287 | 0 | 2683.5464 | 0 | 3778.5787 | 5037.3002 | 4761.9687 | 5180.375
434240 | 242.131 | 1690 | 3 | Standard Efficiency | Gas, 100% Usage | EnergyStar, 100% Usage | Electric, 100% Usage | None | 300-400% | None | None | Single-Family Detached | Single-Family Detached | Single-Family Detached | 1500-1999 | 1500-2499 | 2 | Natural Gas | 100% Conditioned | Central AC | None | Natural Gas Fuel Furnace | None | 80000-99999 | 100% Incandescent | Occupied | 1970s | Natural Gas | Yes | 67.9925 | 58.0281 | 37.8062 | 1232.3638 | 6665.0223 | 0 | 0 | 386.8538 | 0 | 0 | 0 | 0 | 0 | 184.6348 | 99.9372 | 1938.9582 | 21.9803 | 3012.1845 | 0 | 0 | 0 | 537.1993 | 434.0383 | 464.2246 | 0 | 0 | 0 | 770.4838 | 0 | 0 | 0 | 25605.3263 | 0 | 5808.6686 | 0 | 0 | 0 | 0 | 0 | 0 | 0 | 0 | 47325.7025 | 47325.7025 | 15140.9307 | 15140.9307 | 0 | 32184.7718 | 0 | 2665.6594 | 0 | 7337.4408 | 0 | 5773.6888 | 0 | 7337.4408 | 0 | 5358.9013 | 0 | 7337.4408 | 0 | 6280.2626 | 0 | 7337.4408 | 0 | 10003.1002 | 13111.1296 | 12696.3421 | 13617.7034
434251 | 242.131 | 2176 | 4 | Standard Efficiency | Electric, 80% Usage | EnergyStar, 80% Usage | Electric, 80% Usage | None | 400%+ | None | None | Single-Family Detached | Single-Family Detached | Single-Family Detached | 2000-2499 | 1500-2499 | 2 | Natural Gas | 100% Conditioned | Central AC | None | Natural Gas Fuel Furnace | None | 100000-119999 | 100% Incandescent | Occupied | 1950s | Natural Gas | Yes | 67.9925 | 320.0336 | 18.7565 | 1681.3487 | 5631.3606 | 0 | 0 | 487.9633 | 0 | 0 | 0 | 0 | 0 | 208.6666 | 0 | 2355.9983 | 21.9803 | 1268.7047 | 0 | 0 | -6233.0355 | 324.4297 | 434.0383 | 0 | 0 | 0 | 0 | 0 | 0 | 0 | 0 | 41400.9778 | 0 | 2640.5703 | 0 | 0 | 0 | 0 | 0 | 0 | 0 | 0 | 50629.7858 | 56862.8213 | 6588.2377 | 12821.2732 | 0 | 44041.5481 | 0 | 1537.9793 | 0 | 10040.5361 | 0 | 2998.4583 | 0 | 10040.5361 | 0 | 2673.6063 | 0 | 10040.5361 | 0 | 3073.7769 | 0 | 10040.5361 | 0 | 11578.5154 | 13038.9944 | 12714.1424 | 13114.313
434279 | 242.131 | 1623 | 2 | Standard Efficiency | Electric, 120% Usage | EnergyStar, 120% Usage | Electric, 120% Usage | 318 Rated kWh, 120% Usage | 400%+ | 67 | None | 50 or more Unit | Multifamily with 5+ units, 4-7 stories | Multi-Family with 5+ Units | 1500-1999 | 1500-2499 | 4 | Electricity | 20% Conditioned | Room AC | None | Electricity Electric Furnace | None | 200000+ | 100% LED | Occupied | 1990s | Electricity | Yes | 67.9925 | 444.0027 | 25.7903 | 0 | 362.2358 | 106.3848 | 0 | 74.147 | 0 | 3176.5973 | 0 | 0 | 3381.454 | 30.1863 | 0 | 459.5354 | 16.412 | 3943.5643 | 0 | 0 | 0 | 467.4484 | 434.0383 | 0 | 0 | 0 | 0 | 0 | 0 | 0 | 0 | 0 | 0 | 0 | 0 | 0 | 0 | 0 | 0 | 0 | 0 | 0 | 12990.0821 | 12990.0821 | 12990.0821 | 12990.0821 | 0 | 0 | 0 | 2189.7829 | 0 | 0 | 0 | 5039.5782 | 0 | 0 | 0 | 4400.6838 | 0 | 0 | 0 | 5346.1481 | 0 | 0 | 0 | 2189.7829 | 5039.5782 | 4400.6838 | 5346.1481
434334 | 242.131 | 1675 | 3 | None | None | None | Electric, 100% Usage | None | 400%+ | None | 10 | Single-Family Attached | Single-Family Attached | Single-Family Attached | 1500-1999 | 1500-2499 | 1 | Electricity | 100% Conditioned | Central AC | None | Electricity Baseboard | None | 80000-99999 | 100% CFL | Occupied | 1980s | Electricity | Yes | 0 | 0 | 0 | 393.8875 | 1690.1409 | 0 | 0 | 0 | 0 | 3412.2265 | 0 | 0 | 1288.0474 | 46.0122 | 0 | 616.0354 | 21.9803 | 1728.2401 | 0 | 0 | 0 | 346.9961 | 434.0383 | 0 | 0 | 0 | 0 | 0 | 0 | 0 | 0 | 0 | 0 | 0 | 0 | 0 | 0 | 0 | 0 | 0 | 0 | 0 | 9977.8976 | 9977.8976 | 9977.8976 | 9977.8976 | 0 | 0 | 0 | 1755.9704 | 0 | 0 | 0 | 3976.4234 | 0 | 0 | 0 | 3480.3585 | 0 | 0 | 0 | 4176.1687 | 0 | 0 | 0 | 1755.9704 | 3976.4234 | 3480.3585 | 4176.1687
434346 | 242.131 | 1202 | 3 | None | Gas, 100% Usage | EnergyStar, 100% Usage | Electric, 100% Usage | None | 200-300% | None | 8 | Single-Family Attached | Single-Family Attached | Single-Family Attached | 1000-1499 | 0-1499 | 2 | Natural Gas | 40% Conditioned | Room AC | None | Natural Gas Fuel Boiler | None | 45000-49999 | 100% LED | Vacant | <1940 | Natural Gas | Yes | 0 | 0 | 0 | 0 | 526.6487 | 0 | 319.7405 | 42.7884 | 0 | 0 | 0 | 0 | 0 | 0 | 0 | 0 | 21.9803 | 0 | 0 | 1976.4713 | 0 | 0 | 480.0504 | 0 | 0 | 0 | 0 | 0 | 0 | 0 | 0 | 6437.5991 | 0 | 1451.8741 | 0 | 0 | 0 | 0 | 0 | 0 | 0 | 0 | 11257.1529 | 11257.1529 | 3367.6797 | 3367.6797 | 0 | 7889.7663 | 0 | 462.6547 | 0 | 1798.6838 | 0 | 1076.2663 | 0 | 1798.6838 | 0 | 952.4274 | 0 | 1798.6838 | 0 | 1153.694 | 0 | 1798.6838 | 0 | 2261.3385 | 2874.9501 | 2751.1112 | 2952.3779
434360 | 242.131 | 1690 | 3 | None | Electric, 100% Usage | EnergyStar, 100% Usage | Electric, 100% Usage | 318 Rated kWh, 100% Usage | 400%+ | None | None | Single-Family Detached | Single-Family Detached | Single-Family Detached | 1500-1999 | 1500-2499 | 2 | Electricity | 100% Conditioned | Heat Pump | None | Electricity ASHP | None | 60000-69999 | 100% Incandescent | Occupied | 1980s | Electricity | Yes | 0 | 400.042 | 23.4457 | 570.0232 | 1814.6961 | 97.5927 | 319.7405 | 340.2555 | 2058.5312 | 6062.7612 | 0 | 0 | 2216.7896 | 184.6348 | 99.9372 | 1938.9582 | 21.9803 | 2382.6678 | 0 | 0 | 0 | 405.6104 | 434.0383 | 0 | 0 | 0 | 0 | 0 | 0 | 0 | 0 | 0 | 0 | 0 | 0 | 0 | 0 | 0 | 0 | 0 | 0 | 0 | 19371.4116 | 19371.4116 | 19371.4116 | 19371.4116 | 0 | 0 | 0 | 3504.2442 | 0 | 0 | 0 | 7955.9662 | 0 | 0 | 0 | 6945.2159 | 0 | 0 | 0 | 8359.0764 | 0 | 0 | 0 | 3504.2442 | 7955.9662 | 6945.2159 | 8359.0764
434489 | 242.131 | 1675 | 4 | Standard Efficiency | Electric, 100% Usage | EnergyStar, 100% Usage | Electric, 100% Usage | 318 Rated kWh, 100% Usage | 400%+ | None | 12 | Single-Family Attached | Single-Family Attached | Single-Family Attached | 1500-1999 | 1500-2499 | 1 | Natural Gas | 60% Conditioned | Room AC | None | Natural Gas Fuel Furnace | None | 100000-119999 | 100% CFL | Occupied | 1950s | Natural Gas | Yes | 67.9925 | 530.4586 | 31.0655 | 0 | 1854.8468 | 136.5711 | 0 | 155.6207 | 0 | 0 | 0 | 0 | 0 | 46.0122 | 0 | 616.0354 | 21.9803 | 2121.5415 | 0 | 0 | 0 | 474.4821 | 434.0383 | 0 | 0 | 0 | 0 | 0 | 0 | 0 | 0 | 7195.4809 | 0 | 5033.7887 | 0 | 0 | 0 | 0 | 0 | 0 | 0 | 0 | 18719.6215 | 18719.6215 | 6490.3519 | 6490.3519 | 0 | 12229.5627 | 0 | 1098.1521 | 0 | 2788.0559 | 0 | 2414.4087 | 0 | 2788.0559 | 0 | 2134.4052 | 0 | 2788.0559 | 0 | 2541.2458 | 0 | 2788.0559 | 0 | 3886.208 | 5202.4645 | 4922.4611 | 5329.3017
434542 | 242.131 | 1220 | 2 | Standard Efficiency | Electric, 80% Usage | EnergyStar, 80% Usage | Electric, 80% Usage | None | 400%+ | None | None | Single-Family Detached | Single-Family Detached | Single-Family Detached | 1000-1499 | 0-1499 | 1 | Natural Gas | 100% Conditioned | Central AC | None | Natural Gas Fuel Wall/Floor Furnace | None | 120000-139999 | 100% LED | Occupied | 1950s | Natural Gas | Yes | 67.9925 | 320.0336 | 18.7565 | 657.6515 | 2673.1012 | 0 | 319.7405 | 0 | 0 | 0 | 0 | 0 | 0 | 26.9625 | 16.7051 | 375.131 | 16.412 | 1116.6008 | 0 | 0 | 0 | 324.4297 | 480.0504 | 0 | 0 | 0 | 0 | 0 | 0 | 0 | 0 | 22898.2288 | 0 | 2565.5441 | 0 | 0 | 0 | 0 | 0 | 0 | 0 | 0 | 31877.3403 | 31877.3403 | 6413.5673 | 6413.5673 | 0 | 25463.773 | 0 | 1219.8959 | 0 | 5805.2017 | 0 | 2553.9441 | 0 | 5805.2017 | 0 | 2273.1822 | 0 | 5805.2017 | 0 | 2636.5256 | 0 | 5805.2017 | 0 | 7025.0976 | 8359.1458 | 8078.3839 | 8441.7273
434573 | 242.131 | 1138 | 3 | Standard Efficiency | Electric, 120% Usage | EnergyStar, 120% Usage | Electric, 120% Usage | None | 100-150% | 5 | None | 5 to 9 Unit | Multifamily with 5+ units, 1-3 stories | Multi-Family with 5+ Units | 1000-1499 | 0-1499 | 2 | Natural Gas | 40% Conditioned | Room AC | None | Natural Gas Fuel Furnace | None | 30000-34999 | 100% Incandescent | Occupied | 1950s | Natural Gas | Yes | 67.9925 | 732.6777 | 42.7884 | 0 | 1431.3591 | 0 | 0 | 551.2667 | 0 | 0 | 0 | 0 | 0 | 156.793 | 0 | 1465.0623 | 21.9803 | 4723.7195 | 0 | 0 | 0 | 620.4315 | 434.0383 | 0 | 0 | 0 | 0 | 0 | 0 | 0 | 0 | 22115.1429 | 0 | 9496.3819 | 0 | 0 | 0 | 0 | 0 | 0 | 0 | 0 | 41859.9271 | 41859.9271 | 10248.4022 | 10248.4022 | 0 | 31611.5248 | 0 | 1714.913 | 0 | 7206.745 | 0 | 3821.6001 | 0 | 7206.745 | 0 | 3364.0955 | 0 | 7206.745 | 0 | 4064.1763 | 0 | 7206.745 | 0 | 8921.658 | 11028.3451 | 10570.8405 | 11270.9213
434578 | 242.131 | 3301 | 3 | None | Electric, 120% Usage | Standard, 120% Usage | Electric, 120% Usage | 318 Rated kWh, 120% Usage | 400%+ | None | None | Single-Family Detached | Single-Family Detached | Single-Family Detached | 3000-3999 | 2500-3999 | 2 | Fuel Oil | 100% Conditioned | Central AC | None | Fuel Oil Fuel Furnace | None | 160000-179999 | 100% Incandescent | Occupied | 1980s | Electricity | Yes | 0 | 630.6889 | 23.7388 | 527.2349 | 3439.189 | 72.6816 | 0 | 1118.6523 | 0 | 0 | 0 | 0 | 2079.9254 | 264.9362 | 99.9372 | 3321.6675 | 21.9803 | 5160.3954 | 0 | 0 | 0 | 407.3688 | 868.0765 | 0 | 0 | 44872.1115 | 0 | 0 | 0 | 0 | 0 | 0 | 0 | 0 | 0 | 0 | 0 | 0 | 0 | 0 | 0 | 0 | 62909.1705 | 62909.1705 | 18036.7659 | 18036.7659 | 44872.1115 | 0 | 0 | 3065.2543 | 13605.2056 | 0 | 0 | 6737.4034 | 13605.2056 | 0 | 0 | 5944.137 | 13605.2056 | 0 | 0 | 7155.8673 | 13605.2056 | 0 | 0 | 16670.4599 | 20342.609 | 19549.3426 | 20761.0729
434579 | 242.131 | 2176 | 3 | Standard Efficiency | None | None | Electric, 80% Usage | None | 400%+ | None | None | Single-Family Detached | Single-Family Detached | Single-Family Detached | 2000-2499 | 1500-2499 | 1 | Propane | 60% Conditioned | Central AC | None | Propane Fuel Furnace | None | 60000-69999 | 100% Incandescent | Occupied | 1990s | Electricity | Yes | 67.9925 | 0 | 0 | 423.4877 | 1966.2138 | 0 | 0 | 405.9034 | 0 | 0 | 0 | 0 | 723.5925 | 208.6666 | 99.9372 | 2355.9983 | 21.9803 | 1111.3255 | 0 | 1816.4545 | 0 | 271.6769 | 434.0383 | 0 | 0 | 0 | 0 | 0 | 0 | 0 | 0 | 0 | 0 | 0 | 0 | 0 | 0 | 0 | 0 | 16283.0286 | 0 | 0 | 26190.2962 | 26190.2962 | 9907.2675 | 9907.2675 | 0 | 0 | 16283.0286 | 1644.3925 | 0 | 0 | 4480.8063 | 3614.3823 | 0 | 0 | 4480.8063 | 3190.8073 | 0 | 0 | 4480.8063 | 3860.6907 | 0 | 0 | 4480.8063 | 6125.1989 | 8095.1886 | 7671.6137 | 8341.497
434616 | 242.131 | 853 | 2 | None | Electric, 80% Usage | EnergyStar, 80% Usage | Electric, 80% Usage | 290 Rated kWh, 80% Usage | 0-100% | 6 | None | 5 to 9 Unit | Multifamily with 5+ units, 1-3 stories | Multi-Family with 5+ Units | 750-999 | 0-1499 | 1 | Electricity | 100% Conditioned | Heat Pump | None | Electricity ASHP | None | <10000 | 100% Incandescent | Occupied | 1960s | Natural Gas | No | 0 | 360.1843 | 21.1011 | 604.3125 | 1683.4002 | 84.1114 | 0 | 207.2012 | 765.7947 | 2945.3643 | 0 | 0 | 0 | 142.7256 | 0 | 1220.3479 | 16.412 | 928.4491 | 0 | 0 | 0 | 345.5308 | 434.0383 | 0 | 0 | 0 | 0 | 0 | 0 | 0 | 0 | 0 | 0 | 2980.5328 | 0 | 0 | 0 | 0 | 0 | 0 | 0 | 0 | 12739.2133 | 12739.2133 | 9758.6805 | 9758.6805 | 0 | 2980.5328 | 0 | 1739.7154 | 0 | 679.4678 | 0 | 3928.7522 | 0 | 679.4678 | 0 | 3440.1157 | 0 | 679.4678 | 0 | 4100.1394 | 0 | 679.4678 | 0 | 2419.1832 | 4608.22 | 4119.5835 | 4779.6071
434823 | 242.131 | 1690 | 4 | Standard Efficiency | Electric, 80% Usage | Standard, 80% Usage | Electric, 80% Usage | 290 Rated kWh, 80% Usage | 100-150% | None | None | Single-Family Detached | Single-Family Detached | Single-Family Detached | 1500-1999 | 1500-2499 | 2 | Electricity | 100% Conditioned | Heat Pump | None | Electricity ASHP | None | 45000-49999 | 100% LED | Occupied | 2000s | Electricity | Yes | 67.9925 | 1368.935 | 51.2874 | 681.3902 | 2872.9757 | 183.7556 | 319.7405 | 428.1768 | 702.7844 | 4040.2778 | 0 | 0 | 3253.0889 | 30.7725 | 16.7051 | 473.6028 | 21.9803 | 1820.8506 | 0 | 0 | 0 | 535.4408 | 914.0887 | 0 | 0 | 0 | 0 | 0 | 0 | 0 | 0 | 0 | 0 | 0 | 0 | 0 | 0 | 0 | 0 | 0 | 0 | 0 | 17783.8456 | 17783.8456 | 17783.8456 | 17783.8456 | 0 | 0 | 0 | 2989.3025 | 0 | 0 | 0 | 6802.9026 | 0 | 0 | 0 | 5963.2006 | 0 | 0 | 0 | 7140.7496 | 0 | 0 | 0 | 2989.3025 | 6802.9026 | 5963.2006 | 7140.7496
434836 | 242.131 | 3301 | 4 | Standard Efficiency | Electric, 100% Usage | EnergyStar, 100% Usage | Electric, 100% Usage | None | 150-200% | None | None | Single-Family Detached | Single-Family Detached | Single-Family Detached | 3000-3999 | 2500-3999 | 2 | Natural Gas | 100% Conditioned | Central AC | None | Natural Gas Fuel Furnace | None | 45000-49999 | 100% CFL | Occupied | 1980s | Natural Gas | Yes | 67.9925 | 648.8593 | 37.8062 | 1545.9499 | 4266.8217 | 0 | 0 | 336.7387 | 0 | 0 | 0 | 0 | 0 | 66.2341 | 0 | 1062.6757 | 21.9803 | 3524.4727 | 0 | 0 | 0 | 537.1993 | 868.0765 | 0 | 0 | 0 | 0 | 0 | 0 | 0 | 0 | 25175.3911 | 0 | 5840.0272 | 0 | 0 | 0 | 0 | 0 | 0 | 0 | 0 | 44000.5182 | 44000.5182 | 12985.0999 | 12985.0999 | 0 | 31015.4183 | 0 | 2264.4987 | 0 | 7070.9036 | 0 | 4859.0874 | 0 | 7070.9036 | 0 | 4310.7804 | 0 | 7070.9036 | 0 | 5096.9916 | 0 | 7070.9036 | 0 | 9335.4023 | 11929.991 | 11381.684 | 12167.8952
434906 | 242.131 | 853 | 1 | None | None | None | Gas, 100% Usage | None | 150-200% | 183 | None | 50 or more Unit | Multifamily with 5+ units, 4-7 stories | Multi-Family with 5+ Units | 750-999 | 0-1499 | 4 | Natural Gas | 40% Conditioned | Room AC | None | Natural Gas Fuel Wall/Floor Furnace | None | 15000-19999 | 100% CFL | Occupied | 2010s | Natural Gas | Yes | 0 | 0 | 0 | 0 | 323.8435 | 0 | 0 | 0 | 0 | 0 | 0 | 0 | 0 | 35.7547 | 0 | 390.3707 | 16.412 | 1466.5276 | 0 | 0 | 0 | 23.7388 | 480.0504 | 0 | 0 | 0 | 0 | 0 | 0 | 0 | 0 | 2000.7962 | 0 | 2475.5713 | 0 | 0 | 694.8715 | 0 | 0 | 0 | 0 | 0 | 7907.6436 | 7907.6436 | 2736.4046 | 2736.4046 | 0 | 5171.239 | 0 | 473.4261 | 0 | 1178.9056 | 0 | 1044.0422 | 0 | 1178.9056 | 0 | 919.3156 | 0 | 1178.9056 | 0 | 1107.9606 | 0 | 1178.9056 | 0 | 1652.3318 | 2222.9478 | 2098.2212 | 2286.8662
434910 | 242.131 | 1690 | 2 | Standard Efficiency | Electric, 100% Usage | EnergyStar, 100% Usage | Electric, 100% Usage | 318 Rated kWh, 100% Usage | 150-200% | None | None | Mobile Home | Mobile Home | Mobile Home | 1500-1999 | 1500-2499 | 1 | Propane | 100% Conditioned | Central AC | None | Propane Fuel Furnace | None | 45000-49999 | 100% LED | Occupied | 1990s | Electricity | Yes | 67.9925 | 648.8593 | 37.8062 | 1359.5567 | 4532.3441 | 171.7396 | 0 | 181.1179 | 0 | 0 | 0 | 0 | 3907.2235 | 30.7725 | 0 | 473.6028 | 16.412 | 3125.896 | 0 | 0 | 0 | 537.1993 | 434.0383 | 0 | 0 | 0 | 0 | 0 | 0 | 0 | 0 | 0 | 0 | 0 | 0 | 0 | 0 | 0 | 0 | 27616.0869 | 0 | 0 | 43140.9407 | 43140.9407 | 15524.8538 | 15524.8538 | 0 | 0 | 27616.0869 | 2517.2508 | 0 | 0 | 7599.5496 | 5454.8048 | 0 | 0 | 7599.5496 | 4837.1299 | 0 | 0 | 7599.5496 | 5841.7454 | 0 | 0 | 7599.5496 | 10116.8004 | 13054.3544 | 12436.6795 | 13441.295
435070 | 242.131 | 1220 | 3 | None | Gas, 100% Usage | EnergyStar, 100% Usage | Electric, 100% Usage | None | 400%+ | None | None | Single-Family Detached | Single-Family Detached | Single-Family Detached | 1000-1499 | 0-1499 | 1 | Natural Gas | 20% Conditioned | Room AC | None | Natural Gas Fuel Boiler | None | 200000+ | 100% Incandescent | Occupied | 1950s | Natural Gas | Yes | 0 | 69.1648 | 45.1329 | 0 | 671.7189 | 0 | 319.7405 | 71.5093 | 0 | 0 | 0 | 0 | 0 | 160.896 | 0 | 1535.3993 | 21.9803 | 3177.4765 | 0 | 0 | 0 | 603.1403 | 434.0383 | 496.1693 | 0 | 0 | 0 | 918.1917 | 0 | 0 | 0 | 12151.3127 | 0 | 6362.866 | 0 | 0 | 0 | 0 | 0 | 0 | 0 | 0 | 27039.03 | 27039.03 | 7606.6596 | 7606.6596 | 0 | 19432.3704 | 0 | 1318.7754 | 0 | 4430.204 | 0 | 2904.4477 | 0 | 4430.204 | 0 | 2556.4511 | 0 | 4430.204 | 0 | 3094.2126 | 0 | 4430.204 | 0 | 5748.9794 | 7334.6517 | 6986.6552 | 7524.4166
435086 | 242.131 | 2176 | 4 | None | Electric, 80% Usage | EnergyStar, 80% Usage | Electric, 80% Usage | 318 Rated kWh, 80% Usage | 200-300% | None | None | Single-Family Detached | Single-Family Detached | Single-Family Detached | 2000-2499 | 1500-2499 | 1 | Fuel Oil | None | None | None | Fuel Oil Fuel Furnace | None | 100000-119999 | 100% LED | Occupied | 1960s | Electricity | Yes | 0 | 917.0194 | 53.632 | 0 | 0 | 256.4372 | 319.7405 | 486.2049 | 0 | 0 | 0 | 0 | 3656.9408 | 34.8755 | 0 | 575.5916 | 21.9803 | 2212.9796 | 0 | 0 | 0 | 640.6534 | 434.0383 | 0 | 0 | 19500.0698 | 0 | 0 | 0 | 0 | 0 | 0 | 0 | 0 | 0 | 0 | 0 | 0 | 0 | 0 | 0 | 0 | 29109.8702 | 29109.8702 | 9610.0935 | 9610.0935 | 19500.0698 | 0 | 0 | 1582.3819 | 5912.3733 | 0 | 0 | 3574.0144 | 5912.3733 | 0 | 0 | 3133.1902 | 5912.3733 | 0 | 0 | 3850.5606 | 5912.3733 | 0 | 0 | 7494.7553 | 9486.3877 | 9045.5635 | 9762.9339
435163 | 242.131 | 2176 | 3 | None | Gas, 120% Usage | EnergyStar, 120% Usage | Gas, 120% Usage | 290 Rated kWh, 120% Usage | 400%+ | None | None | Single-Family Detached | Single-Family Detached | Single-Family Detached | 2000-2499 | 1500-2499 | 1 | Natural Gas | 60% Conditioned | Central AC | None | Natural Gas Fuel Furnace | None | 160000-179999 | 100% CFL | Occupied | 1990s | Natural Gas | Yes | 0 | 42.7884 | 28.1348 | 264.6432 | 1140.9257 | 109.3155 | 319.7405 | 185.514 | 0 | 0 | 0 | 0 | 0 | 52.1667 | 24.911 | 753.7788 | 21.9803 | 5074.5256 | 0 | 2135.3158 | 0 | 33.4101 | 434.0383 | 0 | 0 | 0 | 0 | 570.3163 | 0 | 0 | 0 | 7437.5576 | 0 | 5449.9496 | 0 | 0 | 976.2197 | 0 | 0 | 0 | 0 | 0 | 25054.9388 | 25054.9388 | 10621.1886 | 10621.1886 | 0 | 14434.0433 | 0 | 1715.8424 | 0 | 3290.6357 | 0 | 3864.0309 | 0 | 3290.6357 | 0 | 3405.2032 | 0 | 3290.6357 | 0 | 4096.6027 | 0 | 3290.6357 | 0 | 5006.4782 | 7154.6667 | 6695.8389 | 7387.2385
435309 | 242.131 | 866 | 3 | Standard Efficiency | Electric, 120% Usage | EnergyStar, 120% Usage | Electric, 120% Usage | None | 0-100% | None | 7 | Single-Family Attached | Single-Family Attached | Single-Family Attached | 750-999 | 0-1499 | 2 | Electricity | 60% Conditioned | Room AC | None | Electricity Baseboard | None | <10000 | 100% Incandescent | Occupied | <1940 | Electricity | Yes | 67.9925 | 347.5823 | 20.2219 | 0 | 973.8752 | 0 | 0 | 0 | 0 | 5294.0358 | 0 | 0 | 2270.4216 | 143.3118 | 0 | 1231.4846 | 21.9803 | 3208.249 | 0 | 0 | 0 | 416.454 | 400.042 | 258.7818 | 0 | 0 | 0 | 0 | 0 | 0 | 0 | 0 | 0 | 0 | 0 | 0 | 0 | 0 | 0 | 0 | 0 | 0 | 14654.1396 | 14654.1396 | 14654.1396 | 14654.1396 | 0 | 0 | 0 | 2696.1648 | 0 | 0 | 0 | 5995.0433 | 0 | 0 | 0 | 5400.0557 | 0 | 0 | 0 | 6584.7923 | 0 | 0 | 0 | 2696.1648 | 5995.0433 | 5400.0557 | 6584.7923
435347 | 242.131 | 8194 | 4 | Standard Efficiency | Electric, 80% Usage | EnergyStar, 80% Usage | Electric, 80% Usage | None | 400%+ | None | None | Single-Family Detached | Single-Family Detached | Single-Family Detached | 4000+ | 4000+ | 2 | Natural Gas | 100% Conditioned | Central AC | None | Natural Gas Fuel Furnace | None | 180000-199999 | 100% CFL | Occupied | 2000s | Natural Gas | Yes | 67.9925 | 419.6778 | 24.618 | 1142.9772 | 3766.2563 | 0 | 0 | 1814.9891 | 0 | 0 | 0 | 0 | 0 | 127.4859 | 24.911 | 2406.1135 | 21.9803 | 2382.9609 | 0 | 0 | 0 | 377.1825 | 434.0383 | 0 | 0 | 0 | 0 | 0 | 0 | 0 | 0 | 72097.5347 | 0 | 3170.1498 | 0 | 0 | 0 | 0 | 0 | 0 | 0 | 0 | 88278.2816 | 88278.2816 | 13010.5971 | 13010.5971 | 0 | 75267.6845 | 0 | 2348.7698 | 0 | 17159.4946 | 0 | 4961.1634 | 0 | 17159.4946 | 0 | 4391.098 | 0 | 17159.4946 | 0 | 5298.4778 | 0 | 17159.4946 | 0 | 19508.2644 | 22120.658 | 21550.5926 | 22457.9724
435357 | 242.131 | 1138 | 4 | None | Gas, 80% Usage | EnergyStar, 80% Usage | Gas, 80% Usage | None | 0-100% | 16 | None | 10 to 19 Unit | Multifamily with 5+ units, 8+ stories | Multi-Family with 5+ Units | 1000-1499 | 0-1499 | 8 | Natural Gas | 100% Conditioned | Central AC | None | Natural Gas Fuel Furnace | None | <10000 | 100% Incandescent | Vacant | 1970s | Natural Gas | Yes | 0 | 0 | 0 | 600.2096 | 2389.9946 | 0 | 0 | 53.3389 | 0 | 0 | 0 | 0 | 0 | 0 | 0 | 0 | 21.9803 | 0 | 0 | 0 | 0 | 0 | 434.0383 | 0 | 0 | 0 | 0 | 0 | 0 | 0 | 0 | 5271.7624 | 0 | 1644.7148 | 0 | 0 | 0 | 0 | 0 | 0 | 0 | 0 | 10416.0389 | 10416.0389 | 3499.5616 | 3499.5616 | 0 | 6916.4773 | 0 | 541.0196 | 0 | 1576.7955 | 0 | 1116.8605 | 0 | 1576.7955 | 0 | 1005.255 | 0 | 1576.7955 | 0 | 1191.7423 | 0 | 1576.7955 | 0 | 2117.8151 | 2693.656 | 2582.0505 | 2768.5378
435364 | 242.131 | 1690 | 3 | Standard Efficiency | Electric, 120% Usage | EnergyStar, 120% Usage | Electric, 120% Usage | None | 400%+ | None | None | Single-Family Detached | Single-Family Detached | Single-Family Detached | 1500-1999 | 1500-2499 | 1 | Natural Gas | 60% Conditioned | Room AC | None | Natural Gas Fuel Boiler | None | 120000-139999 | 100% LED | Occupied | <1940 | Natural Gas | Yes | 67.9925 | 778.6898 | 45.426 | 0 | 2806.7416 | 0 | 0 | 93.4897 | 0 | 0 | 0 | 0 | 0 | 30.7725 | 0 | 473.6028 | 21.9803 | 6024.3689 | 0 | 0 | 0 | 644.7564 | 434.0383 | 0 | 0 | 0 | 0 | 0 | 0 | 0 | 0 | 24358.8951 | 0 | 10077.5418 | 0 | 0 | 0 | 0 | 0 | 0 | 0 | 0 | 45858.2957 | 45858.2957 | 11421.8588 | 11421.8588 | 0 | 34436.1438 | 0 | 1910.018 | 0 | 7850.75 | 0 | 4204.4969 | 0 | 7850.75 | 0 | 3717.4476 | 0 | 7850.75 | 0 | 4446.1414 | 0 | 7850.75 | 0 | 9760.768 | 12055.2469 | 11568.1975 | 12296.8914
435579 | 242.131 | 2176 | 4 | Standard Efficiency | Electric, 100% Usage | Standard, 100% Usage | Electric, 100% Usage | 318 Rated kWh, 100% Usage | 400%+ | None | None | Single-Family Detached | Single-Family Detached | Single-Family Detached | 2000-2499 | 1500-2499 | 1 | Electricity | 100% Conditioned | Central AC | None | Electricity Electric Furnace | None | 100000-119999 | 100% CFL | Occupied | 2000s | Electricity | Yes | 67.9925 | 762.864 | 28.4279 | 427.8838 | 2731.7154 | 97.5927 | 319.7405 | 330.2911 | 0 | 14120.1642 | 0 | 0 | 2381.4955 | 52.1667 | 24.911 | 753.7788 | 21.9803 | 2537.1163 | 0 | 0 | 0 | 405.6104 | 434.0383 | 0 | 0 | 0 | 0 | 0 | 0 | 0 | 0 | 0 | 0 | 0 | 0 | 0 | 0 | 0 | 0 | 0 | 0 | 0 | 25497.7692 | 25497.7692 | 25497.7692 | 25497.7692 | 0 | 0 | 0 | 4516.6587 | 0 | 0 | 0 | 10396.3906 | 0 | 0 | 0 | 9056.1295 | 0 | 0 | 0 | 10940.0098 | 0 | 0 | 0 | 4516.6587 | 10396.3906 | 9056.1295 | 10940.0098
435615 | 242.131 | 1690 | 3 | Standard Efficiency | Electric, 100% Usage | Standard, 100% Usage | Electric, 100% Usage | 318 Rated kWh, 100% Usage | 200-300% | None | None | Single-Family Detached | Single-Family Detached | Single-Family Detached | 1500-1999 | 1500-2499 | 1 | Natural Gas | 100% Conditioned | Central AC | None | Natural Gas Fuel Furnace | None | 50000-59999 | 100% CFL | Occupied | 1980s | Natural Gas | Yes | 67.9925 | 999.9585 | 37.5131 | 505.5476 | 2004.8992 | 134.8127 | 0 | 21.9803 | 0 | 0 | 0 | 0 | 0 | 46.0122 | 24.911 | 620.1384 | 21.9803 | 2697.4261 | 0 | 0 | 0 | 471.2583 | 400.042 | 0 | 0 | 0 | 0 | 0 | 0 | 0 | 0 | 4562.5304 | 0 | 4995.3964 | 0 | 0 | 0 | 0 | 0 | 0 | 0 | 0 | 17612.6921 | 17612.6921 | 8054.7653 | 8054.7653 | 0 | 9557.9268 | 0 | 1323.0509 | 0 | 2179.0351 | 0 | 2907.6065 | 0 | 2179.0351 | 0 | 2571.4519 | 0 | 2179.0351 | 0 | 3088.7087 | 0 | 2179.0351 | 0 | 3502.086 | 5086.6415 | 4750.487 | 5267.7437
435617 | 242.131 | 3138 | 3 | None | Electric, 120% Usage | Standard, 120% Usage | Electric, 120% Usage | None | 100-150% | 4 | None | 3 or 4 Unit | Multifamily with 2-4 Units | Multi-Family with 2 - 4 Units | 3000-3999 | 2500-3999 | 2 | Natural Gas | 20% Conditioned | Room AC | None | Natural Gas Fuel Furnace | None | 40000-44999 | 100% Incandescent | Vacant | <1940 | Natural Gas | Yes | 0 | 0 | 0 | 0 | 422.9016 | 0 | 0 | 442.5373 | 0 | 0 | 0 | 0 | 0 | 0 | 0 | 0 | 21.9803 | 0 | 0 | 0 | 0 | 0 | 434.0383 | 0 | 0 | 0 | 0 | 0 | 0 | 0 | 0 | 17752.1939 | 0 | 1582.2907 | 0 | 0 | 0 | 0 | 0 | 0 | 0 | 0 | 20655.9421 | 20655.9421 | 1321.4575 | 1321.4575 | 0 | 19334.7777 | 0 | 225.5733 | 0 | 4407.9018 | 0 | 500.0956 | 0 | 4407.9018 | 0 | 440.4073 | 0 | 4407.9018 | 0 | 523.9881 | 0 | 4407.9018 | 0 | 4633.4751 | 4907.9974 | 4848.3091 | 4931.8899
435735 | 242.131 | 1202 | 3 | Standard Efficiency, No usage | Gas, 120% Usage | EnergyStar, 120% Usage | Electric, 120% Usage | None | 0-100% | None | 20 | Single-Family Attached | Single-Family Attached | Single-Family Attached | 1000-1499 | 0-1499 | 3 | Natural Gas | 100% Conditioned | Room AC | None | Natural Gas Fuel Wall/Floor Furnace | None | <10000 | 100% LED | Vacant | <1940 | Natural Gas | Yes | 0 | 0 | 0 | 0 | 2910.1957 | 0 | 0 | 0 | 0 | 0 | 0 | 0 | 0 | 0 | 0 | 0 | 21.9803 | 0 | 0 | 0 | 0 | 0 | 960.1008 | 0 | 0 | 0 | 0 | 0 | 0 | 0 | 0 | 12643.6721 | 0 | 1623.6137 | 0 | 0 | 0 | 0 | 0 | 0 | 0 | 0 | 18159.5627 | 18159.5627 | 3892.2769 | 3892.2769 | 0 | 14267.2858 | 0 | 661.4538 | 0 | 3252.6728 | 0 | 1356.7206 | 0 | 3252.6728 | 0 | 1219.6536 | 0 | 3252.6728 | 0 | 1409.8068 | 0 | 3252.6728 | 0 | 3914.1266 | 4609.3934 | 4472.3264 | 4662.4796
435901 | 242.131 | 1675 | 5 | Standard Efficiency | Electric, 80% Usage | Standard, 80% Usage | Electric, 80% Usage | 318 Rated kWh, 80% Usage | 400%+ | None | 8 | Single-Family Attached | Single-Family Attached | Single-Family Attached | 1500-1999 | 1500-2499 | 3 | Electricity | 100% Conditioned | Heat Pump | None | Electricity ASHP | None | 80000-99999 | 100% Incandescent | Occupied | 1990s | Electricity | Yes | 67.9925 | 441.9512 | 16.412 | 233.2846 | 1450.7018 | 51.5805 | 319.7405 | 367.2181 | 1254.9303 | 4785.5575 | 0 | 0 | 898.849 | 183.7556 | 0 | 1926.0631 | 27.2556 | 864.2666 | 0 | 0 | 0 | 277.5383 | 434.0383 | 0 | 0 | 0 | 0 | 0 | 0 | 0 | 0 | 0 | 0 | 0 | 0 | 0 | 0 | 0 | 0 | 0 | 0 | 0 | 13600.8422 | 13600.8422 | 13600.8422 | 13600.8422 | 0 | 0 | 0 | 2338.0337 | 0 | 0 | 0 | 5374.855 | 0 | 0 | 0 | 4690.8482 | 0 | 0 | 0 | 5673.1387 | 0 | 0 | 0 | 2338.0337 | 5374.855 | 4690.8482 | 5673.1387
436050 | 242.131 | 1138 | 2 | Standard Efficiency | None | None | Electric, 120% Usage | None | 400%+ | 116 | None | 50 or more Unit | Multifamily with 5+ units, 8+ stories | Multi-Family with 5+ Units | 1000-1499 | 0-1499 | 21 | Electricity | 60% Conditioned | Room AC | None | Electricity Baseboard | None | 50000-59999 | 100% Incandescent | Occupied | <1940 | Electricity | No | 67.9925 | 0 | 0 | 0 | 938.7066 | 0 | 0 | 0 | 0 | 875.6964 | 0 | 0 | 2100.7334 | 156.793 | 0 | 1465.0623 | 16.412 | 3162.5299 | 0 | 0 | 0 | 416.454 | 434.0383 | 0 | 0 | 0 | 0 | 0 | 0 | 0 | 0 | 0 | 0 | 0 | 0 | 0 | 0 | 0 | 0 | 0 | 0 | 0 | 9634.4184 | 9634.4184 | 9634.4184 | 9634.4184 | 0 | 0 | 0 | 1673.9092 | 0 | 0 | 0 | 3750.3135 | 0 | 0 | 0 | 3290.4992 | 0 | 0 | 0 | 3975.5403 | 0 | 0 | 0 | 1673.9092 | 3750.3135 | 3290.4992 | 3975.5403
436080 | 242.131 | 2176 | 3 | Standard Efficiency | Electric, 100% Usage | EnergyStar, 100% Usage | Electric, 100% Usage | None | 400%+ | None | None | Single-Family Detached | Single-Family Detached | Single-Family Detached | 2000-2499 | 1500-2499 | 2 | Fuel Oil | 100% Conditioned | Central AC | None | Fuel Oil Fuel Furnace | None | 140000-159999 | 100% CFL | Occupied | 1950s | Fuel Oil | Yes | 67.9925 | 400.042 | 23.4457 | 1410.8441 | 4177.7281 | 0 | 0 | 778.3968 | 0 | 0 | 0 | 0 | 0 | 52.1667 | 24.911 | 753.7788 | 21.9803 | 2537.1163 | 0 | 0 | 0 | 405.6104 | 434.0383 | 0 | 0 | 46239.5811 | 3562.865 | 0 | 0 | 0 | 0 | 0 | 0 | 0 | 0 | 0 | 0 | 0 | 0 | 0 | 0 | 0 | 60890.497 | 60890.497 | 11088.3439 | 11088.3439 | 49802.1531 | 0 | 0 | 1925.0247 | 15099.9802 | 0 | 0 | 4086.5434 | 15099.9802 | 0 | 0 | 3634.9541 | 15099.9802 | 0 | 0 | 4291.7127 | 15099.9802 | 0 | 0 | 17025.0049 | 19186.5236 | 18734.9343 | 19391.693
436107 | 242.131 | 1690 | 3 | Standard Efficiency | Electric, 80% Usage | EnergyStar, 80% Usage | Electric, 80% Usage | None | 100-150% | None | None | Single-Family Detached | Single-Family Detached | Single-Family Detached | 1500-1999 | 1500-2499 | 2 | Electricity | None | None | None | Electricity Electric Furnace | None | 40000-44999 | 100% Incandescent | Occupied | 1980s | Electricity | Yes | 81.7668 | 718.0241 | 41.9092 | 0 | 0 | 0 | 0 | 278.7106 | 0 | 11957.0066 | 0 | 0 | 2537.4093 | 184.6348 | 0 | 1938.9582 | 21.9803 | 1820.8506 | 0 | 3268.3286 | 0 | 535.4408 | 434.0383 | 0 | 0 | 0 | 0 | 0 | 0 | 0 | 0 | 0 | 0 | 0 | 0 | 0 | 0 | 0 | 0 | 0 | 0 | 0 | 23818.7651 | 23818.7651 | 23818.7651 | 23818.7651 | 0 | 0 | 0 | 3884.4503 | 0 | 0 | 0 | 9293.0925 | 0 | 0 | 0 | 8069.557 | 0 | 0 | 0 | 9825.2652 | 0 | 0 | 0 | 3884.4503 | 9293.0925 | 8069.557 | 9825.2652
436135 | 242.131 | 1690 | 3 | Standard Efficiency | Electric, 100% Usage | Standard, 100% Usage | Electric, 100% Usage | None | 200-300% | None | None | Single-Family Detached | Single-Family Detached | Single-Family Detached | 1500-1999 | 1500-2499 | 1 | Electricity | 100% Conditioned | Central AC | None | Electricity Electric Furnace | None | 60000-69999 | 100% Incandescent | Occupied | 1970s | Electricity | Yes | 81.7668 | 1474.1475 | 55.0974 | 948.9641 | 5531.1303 | 0 | 0 | 522.2526 | 0 | 22414.6616 | 0 | 0 | 4424.2009 | 184.6348 | 99.9372 | 1938.9582 | 21.9803 | 3326.9428 | 0 | 0 | 0 | 603.1403 | 914.0887 | 0 | 0 | 0 | 0 | 0 | 0 | 0 | 0 | 0 | 0 | 0 | 0 | 0 | 0 | 0 | 0 | 0 | 0 | 0 | 42541.6104 | 42541.6104 | 42541.6104 | 42541.6104 | 0 | 0 | 0 | 7478.4178 | 0 | 0 | 0 | 17179.86 | 0 | 0 | 0 | 14971.2775 | 0 | 0 | 0 | 18079.2352 | 0 | 0 | 0 | 7478.4178 | 17179.86 | 14971.2775 | 18079.2352
436186 | 242.131 | 853 | 2 | Standard Efficiency | None | None | Electric, 80% Usage | None | 0-100% | 2 | None | 2 Unit | Multifamily with 2-4 Units | Multi-Family with 2 - 4 Units | 750-999 | 0-1499 | 2 | Electricity | 100% Conditioned | Central AC | None | Electricity Electric Furnace | None | <10000 | 100% LED | Occupied | 1990s | Electricity | Yes | 81.7668 | 0 | 0 | 335.5664 | 2039.4816 | 0 | 319.7405 | 55.3904 | 0 | 4942.9367 | 0 | 0 | 1713.0004 | 23.7388 | 0 | 298.0533 | 16.412 | 869.2488 | 0 | 0 | 0 | 413.5233 | 434.0383 | 0 | 0 | 0 | 0 | 0 | 0 | 0 | 0 | 0 | 0 | 0 | 0 | 0 | 0 | 0 | 0 | 0 | 0 | 0 | 11542.8972 | 11542.8972 | 11542.8972 | 11542.8972 | 0 | 0 | 0 | 2004.7014 | 0 | 0 | 0 | 4576.0394 | 0 | 0 | 0 | 3999.8319 | 0 | 0 | 0 | 4826.2673 | 0 | 0 | 0 | 2004.7014 | 4576.0394 | 3999.8319 | 4826.2673
436190 | 242.131 | 1202 | 2 | Standard Efficiency | Electric, 100% Usage | Standard, 100% Usage | Electric, 100% Usage | None | 400%+ | None | 5 | Single-Family Attached | Single-Family Attached | Single-Family Attached | 1000-1499 | 0-1499 | 2 | Electricity | 100% Conditioned | Central AC | None | Electricity Electric Furnace | None | 50000-59999 | 100% CFL | Occupied | 1970s | Natural Gas | Yes | 67.9925 | 552.439 | 20.808 | 447.5195 | 3980.1982 | 0 | 0 | 260.5402 | 0 | 11168.3523 | 0 | 0 | 0 | 40.1507 | 0 | 486.2049 | 16.412 | 1655.5585 | 0 | 0 | 0 | 346.9961 | 400.042 | 276.366 | 0 | 0 | 0 | 0 | 0 | 0 | 0 | 0 | 0 | 2740.8006 | 0 | 0 | 0 | 0 | 0 | 0 | 0 | 0 | 22460.0876 | 22460.0876 | 19719.2869 | 19719.2869 | 0 | 2740.8006 | 0 | 3479.8314 | 0 | 624.8453 | 0 | 7974.3979 | 0 | 624.8453 | 0 | 6959.4909 | 0 | 624.8453 | 0 | 8364.3993 | 0 | 624.8453 | 0 | 4104.6767 | 8599.2432 | 7584.3361 | 8989.2446
436351 | 242.131 | 885 | 2 | Standard Efficiency | Electric, 100% Usage | EnergyStar, 100% Usage | Electric, 100% Usage | 318 Rated kWh, 100% Usage | 400%+ | None | None | Single-Family Detached | Single-Family Detached | Single-Family Detached | 750-999 | 0-1499 | 1 | Electricity | 100% Conditioned | Central AC | None | Electricity Electric Furnace | None | 80000-99999 | 100% Incandescent | Occupied | 1990s | Electricity | Yes | 67.9925 | 400.042 | 23.4457 | 722.4202 | 2697.1331 | 97.5927 | 319.7405 | 39.5646 | 0 | 4543.1877 | 790.4127 | 781.0344 | 2232.0293 | 144.191 | 0 | 1247.8966 | 16.412 | 2126.8168 | 0 | 0 | 0 | 405.6104 | 834.0803 | 0 | 0 | 0 | 0 | 0 | 0 | 0 | 0 | 0 | 0 | 0 | 0 | 0 | 0 | 0 | 0 | 0 | 0 | 0 | 17489.3092 | 17489.3092 | 17489.3092 | 17489.3092 | 0 | 0 | 0 | 3009.902 | 0 | 0 | 0 | 6768.9458 | 0 | 0 | 0 | 5936.1788 | 0 | 0 | 0 | 7142.8973 | 0 | 0 | 0 | 3009.902 | 6768.9458 | 5936.1788 | 7142.8973
436581 | 242.131 | 3301 | 5 | Standard Efficiency | Electric, 100% Usage | EnergyStar, 100% Usage | Electric, 100% Usage | 290 Rated kWh, 100% Usage | 400%+ | None | None | Single-Family Detached | Single-Family Detached | Single-Family Detached | 3000-3999 | 2500-3999 | 2 | Electricity | 100% Conditioned | Central AC | None | Electricity Electric Furnace | None | 200000+ | 100% LED | Occupied | 2000s | Electricity | Yes | 67.9925 | 648.8593 | 37.8062 | 911.158 | 5183.2549 | 160.6029 | 0 | 323.5505 | 0 | 14036.932 | 0 | 0 | 3757.7573 | 44.2537 | 16.7051 | 811.5138 | 27.2556 | 3524.4727 | 0 | 0 | 0 | 537.1993 | 400.042 | 0 | 0 | 0 | 0 | 0 | 0 | 0 | 0 | 0 | 0 | 0 | 0 | 0 | 0 | 0 | 0 | 0 | 0 | 0 | 30489.6488 | 30489.6488 | 30489.6488 | 30489.6488 | 0 | 0 | 0 | 5407.8693 | 0 | 0 | 0 | 12335.4318 | 0 | 0 | 0 | 10779.8313 | 0 | 0 | 0 | 12934.2186 | 0 | 0 | 0 | 5407.8693 | 12335.4318 | 10779.8313 | 12934.2186
436643 | 242.131 | 8194 | 5 | Standard Efficiency | Electric, 100% Usage | Standard, 100% Usage | Electric, 100% Usage | 290 Rated kWh, 100% Usage | 400%+ | None | None | Single-Family Detached | Single-Family Detached | Single-Family Detached | 4000+ | 4000+ | 2 | Natural Gas | 20% Conditioned | Room AC | None | Natural Gas Fuel Wall/Floor Furnace | None | 200000+ | 100% LED | Occupied | 1940s | Natural Gas | Yes | 67.9925 | 999.9585 | 37.5131 | 0 | 3264.2256 | 125.7275 | 0 | 0 | 0 | 0 | 0 | 0 | 0 | 84.9906 | 16.7051 | 1837.8487 | 27.2556 | 4765.6287 | 0 | 0 | 0 | 471.2583 | 480.0504 | 0 | 0 | 0 | 0 | 0 | 0 | 0 | 0 | 77270.5322 | 0 | 5092.4029 | 0 | 0 | 0 | 0 | 0 | 0 | 0 | 0 | 94542.3826 | 94542.3826 | 12179.4475 | 12179.4475 | 0 | 82362.9351 | 0 | 2122.7234 | 0 | 18777.0535 | 0 | 4628.4252 | 0 | 18777.0535 | 0 | 4091.6608 | 0 | 18777.0535 | 0 | 4864.135 | 0 | 18777.0535 | 0 | 20899.7769 | 23405.4788 | 22868.7144 | 23641.1885
436752 | 242.131 | 1690 | 3 | None | Electric, 100% Usage | EnergyStar, 100% Usage | Electric, 100% Usage | None | 400%+ | None | None | Single-Family Detached | Single-Family Detached | Single-Family Detached | 1500-1999 | 1500-2499 | 1 | Electricity | 60% Conditioned | Room AC | None | Electricity Baseboard | None | 200000+ | 100% CFL | Occupied | 1960s | Electricity | Yes | 0 | 400.042 | 23.4457 | 0 | 1824.3674 | 0 | 319.7405 | 0 | 0 | 10640.2383 | 0 | 0 | 2106.8879 | 46.0122 | 0 | 620.1384 | 21.9803 | 2382.6678 | 0 | 0 | 0 | 405.9034 | 434.0383 | 0 | 0 | 0 | 0 | 0 | 1570.2748 | 0 | 0 | 0 | 0 | 0 | 0 | 0 | 0 | 0 | 0 | 0 | 0 | 0 | 20796.0301 | 20796.0301 | 19225.7553 | 19225.7553 | 0 | 1570.2748 | 0 | 3393.383 | 0 | 357.971 | 0 | 7859.1287 | 0 | 357.971 | 0 | 6841.9791 | 0 | 357.971 | 0 | 8256.4103 | 0 | 357.971 | 0 | 3751.354 | 8217.0998 | 7199.9502 | 8614.3814
436755 | 242.131 | 1690 | 3 | None | None | EnergyStar, 100% Usage | Electric, 100% Usage | 290 Rated kWh, 100% Usage | 200-300% | None | None | Single-Family Detached | Single-Family Detached | Single-Family Detached | 1500-1999 | 1500-2499 | 1 | Electricity | 100% Conditioned | Central AC | None | Electricity Electric Furnace | None | 50000-59999 | 100% CFL | Occupied | 1970s | Natural Gas | Yes | 0 | 0 | 30.7725 | 570.9024 | 2695.9608 | 125.7275 | 319.7405 | 261.1263 | 0 | 21502.3313 | 0 | 0 | 0 | 46.0122 | 24.911 | 620.1384 | 21.9803 | 2697.4261 | 0 | 0 | 0 | 471.2583 | 434.0383 | 0 | 0 | 0 | 0 | 0 | 0 | 0 | 0 | 0 | 0 | 4947.6258 | 0 | 0 | 0 | 0 | 0 | 0 | 0 | 0 | 34769.9517 | 34769.9517 | 29822.3259 | 29822.3259 | 0 | 4947.6258 | 0 | 5326.4989 | 0 | 1127.9595 | 0 | 12371.3014 | 0 | 1127.9595 | 0 | 10751.8361 | 0 | 1127.9595 | 0 | 13021.6313 | 0 | 1127.9595 | 0 | 6454.4584 | 13499.2609 | 11879.7955 | 14149.5908
436821 | 242.131 | 1220 | 3 | None | Electric, 100% Usage | EnergyStar, 100% Usage | Electric, 100% Usage | None | 400%+ | None | None | Single-Family Detached | Single-Family Detached | Single-Family Detached | 1000-1499 | 0-1499 | 1 | Propane | 80% Conditioned | Central AC | None | Propane Fuel Furnace | None | 120000-139999 | 100% LED | Occupied | 1950s | Propane | Yes | 0 | 275.7799 | 16.1189 | 539.8369 | 3190.0786 | 0 | 319.7405 | 655.0138 | 0 | 0 | 0 | 0 | 0 | 26.9625 | 0 | 375.131 | 21.9803 | 1918.4432 | 0 | 0 | 0 | 339.6694 | 480.0504 | 0 | 0 | 0 | 0 | 0 | 0 | 0 | 0 | 0 | 0 | 0 | 0 | 0 | 0 | 0 | 0 | 26025.5902 | 2750.1789 | 0 | 36934.2816 | 36934.2816 | 8158.5124 | 8158.5124 | 0 | 0 | 28775.7692 | 1423.8128 | 0 | 0 | 7918.6283 | 3082.6922 | 0 | 0 | 7918.6283 | 2732.4309 | 0 | 0 | 7918.6283 | 3216.2316 | 0 | 0 | 7918.6283 | 9342.4411 | 11001.3205 | 10651.0592 | 11134.8599
436886 | 242.131 | 853 | 2 | Standard Efficiency | None | None | Electric, 100% Usage | None | 0-100% | 67 | None | 50 or more Unit | Multifamily with 5+ units, 1-3 stories | Multi-Family with 5+ Units | 750-999 | 0-1499 | 3 | Natural Gas | 100% Conditioned | Central AC | None | Natural Gas Fuel Furnace | None | <10000 | 100% CFL | Occupied | 1990s | Natural Gas | Yes | 67.9925 | 0 | 0 | 656.4792 | 2205.9459 | 0 | 0 | 22.2734 | 0 | 0 | 0 | 0 | 0 | 35.7547 | 0 | 390.3707 | 16.412 | 1856.8983 | 0 | 0 | 0 | 431.9868 | 434.0383 | 0 | 0 | 0 | 0 | 0 | 0 | 0 | 0 | 2585.7661 | 0 | 4248.9444 | 0 | 0 | 0 | 0 | 0 | 0 | 0 | 0 | 12952.8621 | 12952.8621 | 6117.8586 | 6117.8586 | 0 | 6834.7104 | 0 | 1033.1414 | 0 | 1558.205 | 0 | 2241.3514 | 0 | 1558.205 | 0 | 1984.2911 | 0 | 1558.205 | 0 | 2378.6565 | 0 | 1558.205 | 0 | 2591.3464 | 3799.5564 | 3542.4961 | 3936.8615
436894 | 242.131 | 2631 | 5 | None | Electric, 120% Usage | Standard, 120% Usage | Electric, 120% Usage | 318 Rated kWh, 120% Usage | 400%+ | None | 20 | Single-Family Attached | Single-Family Attached | Single-Family Attached | 2500-2999 | 2500-3999 | 3 | Electricity | 100% Conditioned | Heat Pump | None | Electricity ASHP | None | 200000+ | 100% CFL | Vacant | 2010s | Electricity | Yes | 0 | 0 | 0 | 211.0112 | 903.8312 | 0 | 319.7405 | 354.0299 | 570.3163 | 3245.7621 | 0 | 0 | 204.2705 | 0 | 0 | 0 | 27.2556 | 0 | 0 | 0 | 0 | 0 | 868.0765 | 0 | 0 | 0 | 0 | 0 | 0 | 0 | 0 | 0 | 0 | 0 | 0 | 0 | 0 | 0 | 0 | 0 | 0 | 0 | 6704.0007 | 6704.0007 | 6704.0007 | 6704.0007 | 0 | 0 | 0 | 1256.1406 | 0 | 0 | 0 | 2883.9326 | 0 | 0 | 0 | 2507.299 | 0 | 0 | 0 | 2967.0275 | 0 | 0 | 0 | 1256.1406 | 2883.9326 | 2507.299 | 2967.0275
436918 | 242.131 | 3301 | 4 | Standard Efficiency | Electric, 120% Usage | Standard, 120% Usage | Electric, 120% Usage | 318 Rated kWh, 120% Usage | 200-300% | None | None | Single-Family Detached | Single-Family Detached | Single-Family Detached | 3000-3999 | 2500-3999 | 2 | Fuel Oil | 80% Conditioned | Central AC | None | Fuel Oil Fuel Furnace | None | 60000-69999 | 100% LED | Occupied | 2000s | Electricity | Yes | 67.9925 | 1484.405 | 55.6835 | 753.7788 | 3246.0552 | 206.322 | 0 | 361.3566 | 0 | 0 | 0 | 0 | 7651.4995 | 44.2537 | 16.7051 | 811.5138 | 21.9803 | 7048.9454 | 0 | 0 | 0 | 644.7564 | 868.0765 | 0 | 0 | 18815.1627 | 0 | 0 | 0 | 0 | 0 | 0 | 0 | 0 | 0 | 0 | 0 | 0 | 0 | 0 | 0 | 0 | 42097.9008 | 42097.9008 | 23282.7381 | 23282.7381 | 18815.1627 | 0 | 0 | 3908.4576 | 5704.7015 | 0 | 0 | 8654.6576 | 5704.7015 | 0 | 0 | 7628.2879 | 5704.7015 | 0 | 0 | 9209.4619 | 5704.7015 | 0 | 0 | 9613.1591 | 14359.3591 | 13332.9894 | 14914.1634
436963 | 242.131 | 1138 | 2 | Standard Efficiency, No usage | Electric, 120% Usage | EnergyStar, 120% Usage | Electric, 120% Usage | None | 400%+ | 12 | None | 10 to 19 Unit | Multifamily with 5+ units, 1-3 stories | Multi-Family with 5+ Units | 1000-1499 | 0-1499 | 3 | Natural Gas | 100% Conditioned | Central AC | None | Natural Gas Fuel Furnace | None | 80000-99999 | 100% Incandescent | Vacant | 2010s | Natural Gas | Yes | 0 | 0 | 0 | 59.7865 | 466.5691 | 0 | 0 | 18.7565 | 0 | 0 | 0 | 0 | 0 | 0 | 0 | 0 | 16.412 | 0 | 0 | 0 | 0 | 0 | 434.0383 | 0 | 0 | 0 | 0 | 0 | 0 | 0 | 0 | 1381.537 | 0 | 1569.6887 | 0 | 0 | 0 | 0 | 0 | 0 | 0 | 0 | 3946.7881 | 3946.7881 | 995.5624 | 995.5624 | 0 | 2951.2257 | 0 | 165.6188 | 0 | 672.8018 | 0 | 357.4703 | 0 | 672.8018 | 0 | 317.291 | 0 | 672.8018 | 0 | 380.1281 | 0 | 672.8018 | 0 | 838.4206 | 1030.272 | 990.0928 | 1052.9299
437000 | 242.131 | 1690 | 4 | Standard Efficiency | Electric, 80% Usage | Standard, 80% Usage | Electric, 80% Usage | None | 200-300% | None | None | Single-Family Detached | Single-Family Detached | Single-Family Detached | 1500-1999 | 1500-2499 | 1 | Electricity | 100% Conditioned | Heat Pump | None | Electricity ASHP | None | 80000-99999 | 100% Incandescent | Occupied | 1970s | Electricity | Yes | 67.9925 | 1368.935 | 51.2874 | 777.8106 | 2863.0113 | 0 | 319.7405 | 601.0888 | 1537.7439 | 5456.6903 | 0 | 0 | 3045.8876 | 184.6348 | 99.9372 | 1938.9582 | 21.9803 | 1820.8506 | 0 | 0 | 0 | 535.4408 | 434.0383 | 577.0569 | 0 | 0 | 0 | 0 | 0 | 0 | 0 | 0 | 0 | 0 | 0 | 0 | 0 | 0 | 0 | 0 | 0 | 0 | 21702.7919 | 21702.7919 | 21702.7919 | 21702.7919 | 0 | 0 | 0 | 3678.9362 | 0 | 0 | 0 | 8420.7255 | 0 | 0 | 0 | 7366.0865 | 0 | 0 | 0 | 8859.4863 | 0 | 0 | 0 | 3678.9362 | 8420.7255 | 7366.0865 | 8859.4863
437036 | 242.131 | 2631 | 3 | Standard Efficiency, No usage | Electric, 100% Usage | EnergyStar, 100% Usage | Electric, 100% Usage | 290 Rated kWh, 100% Usage | 400%+ | None | 8 | Single-Family Attached | Single-Family Attached | Single-Family Attached | 2500-2999 | 2500-3999 | 1 | Electricity | 100% Conditioned | Central AC | None | Electricity Electric Furnace | None | 160000-179999 | 100% CFL | Vacant | 1980s | Electricity | Yes | 0 | 0 | 0 | 121.0384 | 992.6317 | 0 | 0 | 285.7443 | 0 | 12217.8398 | 0 | 0 | 335.8594 | 0 | 0 | 0 | 21.9803 | 0 | 0 | 0 | 0 | 0 | 480.0504 | 0 | 0 | 0 | 0 | 0 | 0 | 0 | 0 | 0 | 0 | 0 | 0 | 0 | 0 | 0 | 0 | 0 | 0 | 0 | 14454.5582 | 14454.5582 | 14454.5582 | 14454.5582 | 0 | 0 | 0 | 2707.384 | 0 | 0 | 0 | 6381.8383 | 0 | 0 | 0 | 5514.9697 | 0 | 0 | 0 | 6626.3386 | 0 | 0 | 0 | 2707.384 | 6381.8383 | 5514.9697 | 6626.3386
437060 | 242.131 | 1690 | 4 | Standard Efficiency | Electric, 80% Usage | EnergyStar, 80% Usage | Electric, 80% Usage | 318 Rated kWh, 80% Usage | 400%+ | None | None | Single-Family Detached | Single-Family Detached | Single-Family Detached | 1500-1999 | 1500-2499 | 1 | Electricity | 100% Conditioned | Central AC | None | Electricity Electric Furnace | None | 100000-119999 | 100% CFL | Occupied | 1990s | Electricity | Yes | 67.9925 | 419.6778 | 24.618 | 296.2949 | 1812.0584 | 107.8502 | 0 | 126.6067 | 0 | 5740.9692 | 0 | 0 | 1715.0519 | 46.0122 | 24.911 | 620.1384 | 21.9803 | 1348.7131 | 0 | 0 | 0 | 377.1825 | 914.0887 | 407.9549 | 0 | 0 | 0 | 0 | 0 | 0 | 0 | 0 | 0 | 0 | 0 | 0 | 0 | 0 | 0 | 0 | 0 | 0 | 14072.1005 | 14072.1005 | 14072.1005 | 14072.1005 | 0 | 0 | 0 | 2435.1379 | 0 | 0 | 0 | 5548.15 | 0 | 0 | 0 | 4843.3155 | 0 | 0 | 0 | 5875.4659 | 0 | 0 | 0 | 2435.1379 | 5548.15 | 4843.3155 | 5875.4659
437063 | 242.131 | 2663 | 4 | None | Electric, 100% Usage | EnergyStar, 100% Usage | Electric, 100% Usage | None | 400%+ | None | None | Single-Family Detached | Single-Family Detached | Single-Family Detached | 2500-2999 | 2500-3999 | 2 | Electricity | 100% Conditioned | Heat Pump | None | Electricity ASHP | None | 80000-99999 | 100% Incandescent | Occupied | 2010s | Electricity | Yes | 0 | 400.042 | 23.4457 | 1283.9444 | 4177.142 | 0 | 0 | 218.9241 | 311.5345 | 2469.1238 | 0 | 0 | 2011.0537 | 233.2846 | 0 | 2774.2107 | 21.9803 | 2692.1508 | 0 | 0 | 0 | 405.6104 | 868.0765 | 0 | 0 | 0 | 0 | 0 | 0 | 0 | 0 | 0 | 0 | 0 | 0 | 0 | 0 | 0 | 0 | 0 | 0 | 0 | 17889.9373 | 17889.9373 | 17889.9373 | 17889.9373 | 0 | 0 | 0 | 3109.7318 | 0 | 0 | 0 | 6879.9648 | 0 | 0 | 0 | 6055.2422 | 0 | 0 | 0 | 7230.7622 | 0 | 0 | 0 | 3109.7318 | 6879.9648 | 6055.2422 | 7230.7622
437070 | 242.131 | 2152 | 3 | Standard Efficiency | Electric, 100% Usage | EnergyStar, 100% Usage | Electric, 100% Usage | None | 400%+ | None | 24 | Single-Family Attached | Single-Family Attached | Single-Family Attached | 2000-2499 | 1500-2499 | 2 | Electricity | 80% Conditioned | Central AC | None | Electricity Electric Furnace | None | 160000-179999 | 100% Incandescent | Occupied | 1970s | Electricity | Yes | 67.9925 | 450.1572 | 26.3764 | 354.616 | 3419.2602 | 0 | 0 | 369.2695 | 0 | 15839.9052 | 0 | 0 | 2207.9974 | 207.4943 | 0 | 2335.4834 | 21.9803 | 2063.8065 | 0 | 0 | 0 | 431.9868 | 480.0504 | 398.2836 | 0 | 0 | 0 | 0 | 0 | 0 | 0 | 0 | 0 | 0 | 0 | 0 | 0 | 0 | 0 | 0 | 0 | 0 | 28674.6596 | 28674.6596 | 28674.6596 | 28674.6596 | 0 | 0 | 0 | 5063.1722 | 0 | 0 | 0 | 11670.362 | 0 | 0 | 0 | 10160.1561 | 0 | 0 | 0 | 12290.7303 | 0 | 0 | 0 | 5063.1722 | 11670.362 | 10160.1561 | 12290.7303
437086 | 242.131 | 1690 | 3 | Standard Efficiency | Electric, 100% Usage | Standard, 100% Usage | Electric, 100% Usage | None | 150-200% | None | None | Single-Family Detached | Single-Family Detached | Single-Family Detached | 1500-1999 | 1500-2499 | 2 | Fuel Oil | None | None | None | Fuel Oil Fuel Furnace | None | 50000-59999 | 100% LED | Occupied | 1970s | Electricity | Yes | 67.9925 | 1474.1475 | 55.0974 | 0 | 0 | 0 | 319.7405 | 961.2731 | 0 | 0 | 0 | 0 | 4714.0482 | 30.7725 | 16.7051 | 473.6028 | 21.9803 | 3326.9428 | 0 | 0 | 0 | 603.1403 | 480.0504 | 0 | 0 | 38568.739 | 0 | 0 | 0 | 0 | 0 | 0 | 0 | 0 | 0 | 0 | 0 | 0 | 0 | 0 | 0 | 0 | 51114.2322 | 51114.2322 | 12545.4933 | 12545.4933 | 38568.739 | 0 | 0 | 2022.7407 | 11693.9778 | 0 | 0 | 4609.5839 | 11693.9778 | 0 | 0 | 4040.6349 | 11693.9778 | 0 | 0 | 4961.8506 | 11693.9778 | 0 | 0 | 13716.7185 | 16303.5617 | 15734.6127 | 16655.8284
437140 | 242.131 | 1690 | 4 | None | Electric, 80% Usage | EnergyStar, 80% Usage | Electric, 80% Usage | 318 Rated kWh, 80% Usage | 400%+ | None | None | Single-Family Detached | Single-Family Detached | Single-Family Detached | 1500-1999 | 1500-2499 | 2 | Natural Gas | 20% Conditioned | Room AC | None | Natural Gas Fuel Boiler | None | 60000-69999 | 100% CFL | Occupied | 1960s | Natural Gas | Yes | 0 | 220.6825 | 12.8951 | 0 | 1087.0006 | 48.3567 | 319.7405 | 132.4681 | 0 | 0 | 0 | 0 | 0 | 46.0122 | 0 | 620.1384 | 21.9803 | 1033.9547 | 0 | 0 | 0 | 271.6769 | 400.042 | 0 | 0 | 0 | 0 | 0 | 0 | 0 | 0 | 33164.8015 | 0 | 2030.1033 | 0 | 0 | 0 | 0 | 0 | 0 | 0 | 0 | 39409.8529 | 39409.8529 | 4215.2412 | 4215.2412 | 0 | 35194.9048 | 0 | 733.4639 | 0 | 8023.7011 | 0 | 1588.7649 | 0 | 8023.7011 | 0 | 1404.5234 | 0 | 8023.7011 | 0 | 1683.0545 | 0 | 8023.7011 | 0 | 8757.165 | 9612.466 | 9428.2245 | 9706.7556
437175 | 242.131 | 2176 | 4 | Standard Efficiency | None | Standard, 100% Usage | Electric, 100% Usage | 318 Rated kWh, 100% Usage | 200-300% | None | None | Single-Family Detached | Single-Family Detached | Single-Family Detached | 2000-2499 | 1500-2499 | 2 | Other Fuel | 100% Conditioned | Central AC | None | None | None | 30000-34999 | 100% LED | Occupied | <1940 | Propane | Yes | 67.9925 | 0 | 19.6358 | 1051.2459 | 5343.8579 | 60.3726 | 319.7405 | 0 | 0 | 0 | 0 | 0 | 0 | 34.8755 | 0 | 575.5916 | 21.9803 | 2222.3579 | 0 | 0 | 0 | 339.6694 | 434.0383 | 0 | 0 | 0 | 0 | 0 | 0 | 0 | 0 | 0 | 0 | 0 | 0 | 0 | 0 | 0 | 0 | 0 | 3082.5215 | 0 | 13573.8797 | 13573.8797 | 10491.3582 | 10491.3582 | 0 | 0 | 3082.5215 | 1715.5054 | 0 | 0 | 848.2486 | 3630.84 | 0 | 0 | 848.2486 | 3453.601 | 0 | 0 | 848.2486 | 4040.1178 | 0 | 0 | 848.2486 | 2563.754 | 4479.0886 | 4301.8496 | 4888.3663
437407 | 242.131 | 8194 | 5 | Standard Efficiency | None | None | Electric, 100% Usage | 290 Rated kWh, 100% Usage | 150-200% | None | None | Single-Family Detached | Single-Family Detached | Single-Family Detached | 4000+ | 4000+ | 2 | Other Fuel | 100% Conditioned | Central AC | None | None | None | 45000-49999 | 100% CFL | Occupied | 1960s | Propane | Yes | 81.7668 | 0 | 0 | 2505.4646 | 8055.0584 | 195.1853 | 0 | 0 | 0 | 0 | 0 | 0 | 0 | 127.4859 | 0 | 2406.1135 | 27.2556 | 5395.1453 | 0 | 0 | 0 | 603.1403 | 1356.0398 | 0 | 0 | 0 | 0 | 0 | 3837.1795 | 0 | 0 | 0 | 0 | 0 | 0 | 0 | 0 | 0 | 0 | 0 | 5918.2772 | 0 | 30508.4053 | 30508.4053 | 20752.6555 | 20752.6555 | 0 | 3837.1795 | 5918.2772 | 3741.0666 | 0 | 874.7933 | 1628.637 | 7906.1218 | 0 | 874.7933 | 1628.637 | 7031.9405 | 0 | 874.7933 | 1628.637 | 8206.5351 | 0 | 874.7933 | 1628.637 | 6244.4968 | 10409.5521 | 9535.3707 | 10709.9654
437538 | 242.131 | 1675 | 3 | Standard Efficiency | Electric, 80% Usage | EnergyStar, 80% Usage | Electric, 80% Usage | None | 400%+ | None | 90 | Single-Family Attached | Single-Family Attached | Single-Family Attached | 1500-1999 | 1500-2499 | 1 | Natural Gas | 100% Conditioned | Central AC | None | Natural Gas Fuel Furnace | None | 120000-139999 | 100% Incandescent | Occupied | 2000s | Electricity | Yes | 67.9925 | 296.0018 | 17.2912 | 265.8155 | 1435.4621 | 0 | 0 | 47.1844 | 0 | 0 | 0 | 0 | 1132.7197 | 183.7556 | 0 | 1926.0631 | 21.9803 | 929.6214 | 0 | 0 | 0 | 311.5345 | 434.0383 | 0 | 0 | 0 | 0 | 0 | 0 | 0 | 0 | 2409.6303 | 0 | 0 | 0 | 0 | 0 | 0 | 0 | 0 | 0 | 0 | 9479.0907 | 9479.0907 | 7069.4604 | 7069.4604 | 0 | 2409.6303 | 0 | 1226.5206 | 0 | 549.3317 | 0 | 2732.757 | 0 | 549.3317 | 0 | 2407.1875 | 0 | 549.3317 | 0 | 2876.5458 | 0 | 549.3317 | 0 | 1775.8522 | 3282.0887 | 2956.5191 | 3425.8775
437619 | 242.131 | 1690 | 4 | None | Electric, 100% Usage | EnergyStar, 100% Usage | Electric, 100% Usage | 318 Rated kWh, 100% Usage | 400%+ | None | None | Single-Family Detached | Single-Family Detached | Single-Family Detached | 1500-1999 | 1500-2499 | 1 | Natural Gas | 100% Conditioned | Central AC | None | Natural Gas Fuel Furnace | None | 100000-119999 | 100% CFL | Occupied | 1940s | Natural Gas | Yes | 0 | 524.5972 | 30.7725 | 1561.1896 | 7506.4293 | 134.8127 | 319.7405 | 843.7516 | 0 | 0 | 0 | 0 | 0 | 46.0122 | 0 | 620.1384 | 21.9803 | 2697.4261 | 0 | 2311.1585 | 0 | 471.2583 | 727.1093 | 0 | 0 | 0 | 0 | 0 | 0 | 0 | 0 | 33932.9408 | 0 | 4122.9238 | 0 | 0 | 0 | 0 | 0 | 0 | 0 | 0 | 55871.948 | 55871.948 | 17816.3765 | 17816.3765 | 0 | 38055.5715 | 0 | 2895.9986 | 0 | 8675.9175 | 0 | 6309.3923 | 0 | 8675.9175 | 0 | 5612.5193 | 0 | 8675.9175 | 0 | 6598.7411 | 0 | 8675.9175 | 0 | 11571.9161 | 14985.3098 | 14288.4368 | 15274.6586
437621 | 242.131 | 3301 | 3 | None | Electric, 120% Usage | Standard, 120% Usage | Electric, 120% Usage | None | 400%+ | None | None | Single-Family Detached | Single-Family Detached | Single-Family Detached | 3000-3999 | 2500-3999 | 1 | Electricity | 100% Conditioned | Central AC | None | Electricity Baseboard | None | 80000-99999 | 100% CFL | Occupied | 1980s | Electricity | Yes | 0 | 630.6889 | 23.7388 | 1051.539 | 4550.2214 | 0 | 319.7405 | 0 | 0 | 23951.8193 | 0 | 0 | 2047.9806 | 66.2341 | 24.911 | 1062.6757 | 21.9803 | 5160.3954 | 0 | 0 | 0 | 407.3688 | 1790.0781 | 379.234 | 0 | 0 | 0 | 0 | 0 | 0 | 0 | 0 | 0 | 0 | 0 | 0 | 0 | 0 | 0 | 0 | 0 | 0 | 41488.8991 | 41488.8991 | 41488.8991 | 41488.8991 | 0 | 0 | 0 | 7360.2121 | 0 | 0 | 0 | 16851.7957 | 0 | 0 | 0 | 14700.4919 | 0 | 0 | 0 | 17766.2946 | 0 | 0 | 0 | 7360.2121 | 16851.7957 | 14700.4919 | 17766.2946
437646 | 242.131 | 885 | 2 | Standard Efficiency | Electric, 100% Usage | Standard, 100% Usage | Electric, 100% Usage | 290 Rated kWh, 100% Usage | 100-150% | None | None | Single-Family Detached | Single-Family Detached | Single-Family Detached | 750-999 | 0-1499 | 1 | Natural Gas | 60% Conditioned | Room AC | None | Natural Gas Fuel Wall/Floor Furnace | None | 15000-19999 | 100% Incandescent | Occupied | 1950s | Natural Gas | Yes | 67.9925 | 525.7695 | 19.6358 | 0 | 1210.3835 | 56.5627 | 0 | 0 | 0 | 0 | 0 | 0 | 0 | 144.191 | 0 | 1247.8966 | 16.412 | 1812.0584 | 0 | 0 | 0 | 339.6694 | 434.0383 | 0 | 0 | 0 | 0 | 0 | 0 | 0 | 0 | 13594.9808 | 0 | 2714.1312 | 0 | 0 | 0 | 0 | 0 | 0 | 0 | 0 | 22183.4285 | 22183.4285 | 5874.3165 | 5874.3165 | 0 | 16309.112 | 0 | 1020.7062 | 0 | 3718.1275 | 0 | 2182.0814 | 0 | 3718.1275 | 0 | 1928.9215 | 0 | 3718.1275 | 0 | 2348.8297 | 0 | 3718.1275 | 0 | 4738.8337 | 5900.2089 | 5647.049 | 6066.9572
437672 | 242.131 | 1675 | 3 | Standard Efficiency | Gas, 100% Usage | EnergyStar, 100% Usage | Electric, 100% Usage | None | 0-100% | None | 50 | Single-Family Attached | Single-Family Attached | Single-Family Attached | 1500-1999 | 1500-2499 | 2 | Natural Gas | 100% Conditioned | Central AC | None | Natural Gas Fuel Furnace | None | <10000 | 100% Incandescent | Occupied | <1940 | Natural Gas | Yes | 67.9925 | 40.1507 | 26.3764 | 351.6853 | 2654.0516 | 0 | 0 | 189.9101 | 0 | 0 | 0 | 0 | 0 | 183.7556 | 0 | 1926.0631 | 21.9803 | 1990.5387 | 0 | 0 | 0 | 431.9868 | 434.0383 | 0 | 0 | 0 | 0 | 534.5616 | 0 | 0 | 0 | 8787.736 | 0 | 4298.4734 | 0 | 0 | 0 | 0 | 0 | 0 | 0 | 0 | 21939.0072 | 21939.0072 | 8318.2362 | 8318.2362 | 0 | 13620.771 | 0 | 1431.2146 | 0 | 3105.2503 | 0 | 3102.9637 | 0 | 3105.2503 | 0 | 2746.2895 | 0 | 3105.2503 | 0 | 3273.7993 | 0 | 3105.2503 | 0 | 4536.4648 | 6208.214 | 5851.5398 | 6379.0496
437690 | 242.131 | 1690 | 3 | Standard Efficiency | Electric, 100% Usage | Standard, 100% Usage | Electric, 100% Usage | 290 Rated kWh, 100% Usage | 400%+ | None | None | Single-Family Detached | Single-Family Detached | Single-Family Detached | 1500-1999 | 1500-2499 | 1 | Other Fuel | 100% Conditioned | Central AC | None | None | None | 100000-119999 | 100% LED | Occupied | 2010s | Natural Gas | Yes | 67.9925 | 762.864 | 28.4279 | 533.6824 | 1860.1221 | 91.1451 | 0 | 0 | 0 | 0 | 0 | 0 | 0 | 30.7725 | 16.7051 | 473.6028 | 21.9803 | 2382.6678 | 0 | 0 | 0 | 405.6104 | 434.0383 | 0 | 0 | 0 | 0 | 0 | 1570.2748 | 0 | 0 | 0 | 0 | 3559.0551 | 0 | 0 | 0 | 0 | 0 | 0 | 0 | 0 | 12238.6479 | 12238.6479 | 7109.318 | 7109.318 | 0 | 5129.3299 | 0 | 1226.2221 | 0 | 1169.3802 | 0 | 2670.1087 | 0 | 1169.3802 | 0 | 2474.6911 | 0 | 1169.3802 | 0 | 2932.4833 | 0 | 1169.3802 | 0 | 2395.6023 | 3839.4889 | 3644.0713 | 4101.8635
437722 | 242.131 | 1690 | 4 | None | Electric, 100% Usage | Standard, 100% Usage | Electric, 100% Usage | 290 Rated kWh, 100% Usage | 400%+ | None | None | Single-Family Detached | Single-Family Detached | Single-Family Detached | 1500-1999 | 1500-2499 | 1 | Natural Gas | 80% Conditioned | Central AC | None | Natural Gas Fuel Boiler | None | 160000-179999 | 100% LED | Vacant | 1970s | Natural Gas | Yes | 0 | 0 | 0 | 165.8782 | 835.5456 | 0 | 319.7405 | 35.1685 | 0 | 0 | 0 | 0 | 0 | 0 | 0 | 0 | 21.9803 | 0 | 0 | 0 | 0 | 0 | 434.0383 | 0 | 0 | 0 | 0 | 0 | 0 | 0 | 0 | 9699.1871 | 0 | 1561.7757 | 0 | 0 | 0 | 0 | 0 | 0 | 0 | 0 | 13073.0212 | 13073.0212 | 1812.3515 | 1812.3515 | 0 | 11260.9628 | 0 | 323.9049 | 0 | 2567.2425 | 0 | 667.4807 | 0 | 2567.2425 | 0 | 596.7398 | 0 | 2567.2425 | 0 | 698.9899 | 0 | 2567.2425 | 0 | 2891.1474 | 3234.7232 | 3163.9823 | 3266.2325
437735 | 242.131 | 2152 | 3 | Standard Efficiency | Electric, 120% Usage | Standard, 120% Usage | Electric, 120% Usage | None | 400%+ | None | 6 | Single-Family Attached | Single-Family Attached | Single-Family Attached | 2000-2499 | 1500-2499 | 3 | Natural Gas | 100% Conditioned | Central AC | None | Natural Gas Fuel Furnace | None | 180000-199999 | 100% CFL | Occupied | 1990s | Natural Gas | Yes | 67.9925 | 846.3893 | 31.6517 | 301.8632 | 1819.6783 | 0 | 0 | 87.3352 | 0 | 0 | 0 | 0 | 0 | 51.8736 | 0 | 747.0382 | 21.9803 | 3865.3143 | 0 | 0 | 0 | 467.4484 | 1160.8545 | 0 | 0 | 0 | 0 | 0 | 0 | 0 | 0 | 4280.8891 | 0 | 5739.5038 | 0 | 0 | 0 | 0 | 0 | 0 | 0 | 0 | 19490.1054 | 19490.1054 | 9469.7124 | 9469.7124 | 0 | 10020.393 | 0 | 1596.4918 | 0 | 2284.4359 | 0 | 3526.663 | 0 | 2284.4359 | 0 | 3112.1848 | 0 | 2284.4359 | 0 | 3730.2507 | 0 | 2284.4359 | 0 | 3880.9277 | 5811.0989 | 5396.6207 | 6014.6865
437742 | 242.131 | 1202 | 2 | Standard Efficiency | Electric, 80% Usage | Standard, 80% Usage | Electric, 80% Usage | None | 400%+ | None | 6 | Single-Family Attached | Single-Family Attached | Single-Family Attached | 1000-1499 | 0-1499 | 1 | Natural Gas | 20% Conditioned | Room AC | None | Natural Gas Fuel Boiler | None | 80000-99999 | 100% CFL | Occupied | 1980s | Natural Gas | Yes | 67.9925 | 564.1618 | 21.1011 | 0 | 347.5823 | 0 | 0 | 92.3174 | 0 | 0 | 0 | 0 | 0 | 40.1507 | 0 | 486.2049 | 16.412 | 893.2806 | 0 | 0 | 0 | 311.5345 | 434.0383 | 0 | 0 | 0 | 0 | 0 | 0 | 0 | 0 | 7626.8815 | 0 | 2563.1996 | 0 | 0 | 0 | 0 | 0 | 0 | 0 | 0 | 13464.8572 | 13464.8572 | 3275.0692 | 3275.0692 | 0 | 10190.0811 | 0 | 547.936 | 0 | 2323.0955 | 0 | 1212.0927 | 0 | 2323.0955 | 0 | 1068.1669 | 0 | 2323.0955 | 0 | 1294.007 | 0 | 2323.0955 | 0 | 2871.0315 | 3535.1883 | 3391.2625 | 3617.1025
437790 | 242.131 | 1690 | 3 | Standard Efficiency | Electric, 100% Usage | EnergyStar, 100% Usage | Gas, 100% Usage | 290 Rated kWh, 100% Usage | 300-400% | None | None | Single-Family Detached | Single-Family Detached | Single-Family Detached | 1500-1999 | 1500-2499 | 1 | Natural Gas | 100% Conditioned | Central AC | None | Natural Gas Fuel Wall/Floor Furnace | None | 80000-99999 | 100% Incandescent | Occupied | 1960s | Natural Gas | Yes | 67.9925 | 648.8593 | 37.8062 | 1083.1907 | 5383.7156 | 160.3099 | 0 | 0 | 0 | 0 | 0 | 0 | 0 | 184.6348 | 99.9372 | 1938.9582 | 21.9803 | 3012.1845 | 0 | 0 | 0 | 36.927 | 868.0765 | 464.2246 | 0 | 0 | 0 | 0 | 0 | 0 | 0 | 25213.1972 | 0 | 6069.5019 | 0 | 0 | 1080.8461 | 0 | 0 | 0 | 0 | 0 | 46372.3423 | 46372.3423 | 14008.7971 | 14008.7971 | 0 | 32363.5452 | 0 | 2475.4699 | 0 | 7378.2179 | 0 | 5329.5099 | 0 | 7378.2179 | 0 | 4727.1578 | 0 | 7378.2179 | 0 | 5556.2879 | 0 | 7378.2179 | 0 | 9853.6878 | 12707.7277 | 12105.3756 | 12934.5058
437815 | 242.131 | 853 | 2 | Standard Efficiency, No usage | None | None | Electric, 120% Usage | 318 Rated kWh, 120% Usage | 100-150% | 24 | None | 20 to 49 Unit | Multifamily with 5+ units, 1-3 stories | Multi-Family with 5+ Units | 750-999 | 0-1499 | 2 | Natural Gas | 100% Conditioned | Central AC | None | Natural Gas Fuel Furnace | None | 10000-14999 | 100% Incandescent | Vacant | 2000s | Natural Gas | Yes | 0 | 0 | 0 | 474.7751 | 1764.5809 | 0 | 0 | 19.6358 | 0 | 0 | 0 | 0 | 0 | 0 | 0 | 0 | 16.412 | 0 | 0 | 0 | 0 | 0 | 434.0383 | 0 | 0 | 0 | 0 | 0 | 0 | 0 | 0 | 1796.5257 | 0 | 1692.7785 | 0 | 0 | 0 | 0 | 0 | 0 | 0 | 0 | 6198.4531 | 6198.4531 | 2709.149 | 2709.149 | 0 | 3489.3042 | 0 | 472.6319 | 0 | 795.4808 | 0 | 988.5928 | 0 | 795.4808 | 0 | 884.5854 | 0 | 795.4808 | 0 | 1019.9147 | 0 | 795.4808 | 0 | 1268.1127 | 1784.0736 | 1680.0662 | 1815.3955
437882 | 242.131 | 617 | 1 | Standard Efficiency | None | None | Electric, 100% Usage | 318 Rated kWh, 100% Usage | 400%+ | 20 | None | 20 to 49 Unit | Multifamily with 5+ units, 1-3 stories | Multi-Family with 5+ Units | 500-749 | 0-1499 | 2 | Electricity | 100% Conditioned | Central AC | None | Electricity Electric Furnace | None | 180000-199999 | 100% LED | Occupied | 1970s | Electricity | No | 67.9925 | 0 | 0 | 226.5439 | 1729.4124 | 88.5075 | 0 | 14.9466 | 0 | 1349.2992 | 0 | 0 | 1866.8627 | 21.6873 | 0 | 248.8173 | 16.412 | 1566.4649 | 0 | 0 | 0 | 389.4915 | 434.0383 | 0 | 0 | 0 | 0 | 0 | 0 | 0 | 0 | 0 | 0 | 0 | 0 | 0 | 0 | 0 | 0 | 0 | 0 | 0 | 8020.769 | 8020.769 | 8020.769 | 8020.769 | 0 | 0 | 0 | 1330.044 | 0 | 0 | 0 | 3015.8722 | 0 | 0 | 0 | 2651.1326 | 0 | 0 | 0 | 3184.1499 | 0 | 0 | 0 | 1330.044 | 3015.8722 | 2651.1326 | 3184.1499
437899 | 242.131 | 2176 | 4 | Standard Efficiency | Electric, 120% Usage | EnergyStar, 120% Usage | Electric, 120% Usage | None | 400%+ | None | None | Single-Family Detached | Single-Family Detached | Single-Family Detached | 2000-2499 | 1500-2499 | 1 | Propane | 60% Conditioned | Central AC | None | Propane Fuel Furnace | None | 120000-139999 | 100% Incandescent | Occupied | 2000s | Electricity | Yes | 67.9925 | 629.5167 | 36.6339 | 146.5355 | 1773.373 | 0 | 0 | 272.263 | 0 | 0 | 0 | 0 | 5454.0526 | 208.6666 | 99.9372 | 2355.9983 | 21.9803 | 5704.0422 | 0 | 0 | 0 | 565.6272 | 890.9361 | 0 | 0 | 0 | 0 | 0 | 0 | 0 | 0 | 0 | 0 | 0 | 0 | 0 | 0 | 0 | 0 | 10874.9882 | 0 | 0 | 29102.8365 | 29102.8365 | 18227.8483 | 18227.8483 | 0 | 0 | 10874.9882 | 3103.1284 | 0 | 0 | 2992.6038 | 6884.4966 | 0 | 0 | 2992.6038 | 6053.7617 | 0 | 0 | 2992.6038 | 7351.7771 | 0 | 0 | 2992.6038 | 6095.7322 | 9877.1004 | 9046.3655 | 10344.3808
437991 | 242.131 | 1690 | 3 | Standard Efficiency | Electric, 100% Usage | Standard, 100% Usage | Electric, 100% Usage | 318 Rated kWh, 100% Usage | 400%+ | None | None | Single-Family Detached | Single-Family Detached | Single-Family Detached | 1500-1999 | 1500-2499 | 2 | Electricity | 100% Conditioned | Central AC | None | Electricity Electric Furnace | None | 120000-139999 | 100% LED | Occupied | 1990s | Natural Gas | Yes | 67.9925 | 999.9585 | 37.5131 | 441.6581 | 2113.0424 | 134.8127 | 319.7405 | 72.0955 | 0 | 10861.2139 | 0 | 1028.6795 | 0 | 30.7725 | 0 | 473.6028 | 21.9803 | 2697.4261 | 0 | 0 | 0 | 471.2583 | 434.0383 | 0 | 0 | 0 | 0 | 0 | 0 | 0 | 0 | 0 | 2364.4974 | 5204.3561 | 0 | 0 | 0 | 0 | 0 | 0 | 0 | 0 | 27774.6384 | 27774.6384 | 20205.7849 | 20205.7849 | 0 | 7568.8535 | 0 | 3627.2353 | 0 | 1725.5402 | 0 | 8314.2103 | 0 | 1725.5402 | 0 | 7243.9826 | 0 | 1725.5402 | 0 | 8716.7336 | 0 | 1725.5402 | 0 | 5352.7755 | 10039.7505 | 8969.5229 | 10442.2738
438021 | 242.131 | 2631 | 3 | Standard Efficiency | Electric, 100% Usage | Standard, 100% Usage | Electric, 100% Usage | None | 400%+ | None | 12 | Single-Family Attached | Single-Family Attached | Single-Family Attached | 2500-2999 | 2500-3999 | 1 | Electricity | 100% Conditioned | Central AC | None | Electricity Electric Furnace | None | 180000-199999 | 100% CFL | Occupied | 1980s | Electricity | Yes | 67.9925 | 1011.0952 | 37.8062 | 433.159 | 2724.0956 | 0 | 0 | 235.043 | 0 | 10057.0268 | 0 | 0 | 3188.0271 | 58.0281 | 0 | 878.6271 | 21.9803 | 2268.3701 | 0 | 0 | 0 | 474.4821 | 480.0504 | 0 | 0 | 0 | 0 | 0 | 0 | 0 | 0 | 0 | 0 | 0 | 0 | 0 | 0 | 0 | 0 | 0 | 0 | 0 | 21935.7834 | 21935.7834 | 21935.7834 | 21935.7834 | 0 | 0 | 0 | 3787.6414 | 0 | 0 | 0 | 8651.795 | 0 | 0 | 0 | 7540.7808 | 0 | 0 | 0 | 9189.487 | 0 | 0 | 0 | 3787.6414 | 8651.795 | 7540.7808 | 9189.487
438036 | 242.131 | 2176 | 4 | None | Electric, 80% Usage | EnergyStar, 80% Usage | Electric, 80% Usage | 318 Rated kWh, 80% Usage | 400%+ | None | None | Single-Family Detached | Single-Family Detached | Single-Family Detached | 2000-2499 | 1500-2499 | 2 | Electricity | 60% Conditioned | Central AC | None | Electricity Electric Furnace | None | 80000-99999 | 100% Incandescent | Occupied | 1990s | Electricity | Yes | 0 | 320.0336 | 18.7565 | 329.705 | 1925.4769 | 77.9569 | 319.7405 | 310.0692 | 0 | 13299.8582 | 0 | 0 | 1346.3685 | 208.6666 | 99.9372 | 2355.9983 | 21.9803 | 1268.7047 | 0 | 0 | 0 | 324.4297 | 434.0383 | 376.8894 | 0 | 0 | 0 | 0 | 0 | 0 | 0 | 0 | 0 | 0 | 0 | 0 | 0 | 0 | 0 | 0 | 0 | 0 | 23038.903 | 23038.903 | 23038.903 | 23038.903 | 0 | 0 | 0 | 4149.7642 | 0 | 0 | 0 | 9556.4129 | 0 | 0 | 0 | 8313.3539 | 0 | 0 | 0 | 10053.6059 | 0 | 0 | 0 | 4149.7642 | 9556.4129 | 8313.3539 | 10053.6059
438125 | 242.131 | 1220 | 3 | Standard Efficiency | Electric, 120% Usage | EnergyStar, 120% Usage | Electric, 120% Usage | None | 200-300% | None | None | Mobile Home | Mobile Home | Mobile Home | 1000-1499 | 0-1499 | 1 | Propane | 60% Conditioned | Room AC | None | Propane Fuel Furnace | None | 40000-44999 | 100% CFL | Occupied | 1990s | Electricity | Yes | 81.7668 | 480.0504 | 28.1348 | 0 | 1709.4836 | 0 | 0 | 251.1619 | 0 | 0 | 0 | 0 | 3650.4932 | 40.1507 | 0 | 491.1871 | 21.9803 | 4634.919 | 0 | 0 | 0 | 486.498 | 480.0504 | 0 | 0 | 0 | 0 | 0 | 0 | 0 | 0 | 0 | 0 | 0 | 0 | 0 | 0 | 0 | 0 | 11658.0741 | 0 | 0 | 24013.9504 | 24013.9504 | 12356.1694 | 12356.1694 | 0 | 0 | 11658.0741 | 2041.0641 | 0 | 0 | 3208.1005 | 4555.112 | 0 | 0 | 3208.1005 | 4011.1577 | 0 | 0 | 3208.1005 | 4856.3141 | 0 | 0 | 3208.1005 | 5249.1646 | 7763.2125 | 7219.2582 | 8064.4147
438132 | 242.131 | 1138 | 2 | Standard Efficiency | None | None | Electric, 120% Usage | 318 Rated kWh, 120% Usage | 200-300% | 67 | None | 50 or more Unit | Multifamily with 5+ units, 1-3 stories | Multi-Family with 5+ Units | 1000-1499 | 0-1499 | 2 | Electricity | 80% Conditioned | Room AC | Heating Only | Electricity Shared Heating | Boiler Baseboards Heating Only, Electricity | 40000-44999 | 100% CFL | Occupied | 1990s | Electricity | Yes | 67.9925 | 0 | 0 | 0 | 1238.2253 | 106.3848 | 0 | 44.8399 | 0 | 1120.7038 | 0 | 0 | 3547.9184 | 39.2715 | 0 | 468.6206 | 16.412 | 3552.9006 | 0 | 0 | 0 | 467.4484 | 400.042 | 0 | 0 | 0 | 0 | 0 | 0 | 0 | 0 | 0 | 0 | 0 | 0 | 0 | 0 | 0 | 0 | 0 | 0 | 0 | 11070.4666 | 11070.4666 | 11070.4666 | 11070.4666 | 0 | 0 | 0 | 1838.4316 | 0 | 0 | 0 | 4159.2982 | 0 | 0 | 0 | 3651.0924 | 0 | 0 | 0 | 4429.2583 | 0 | 0 | 0 | 1838.4316 | 4159.2982 | 3651.0924 | 4429.2583
438203 | 242.131 | 2176 | 4 | Standard Efficiency | Electric, 80% Usage | Standard, 80% Usage | Electric, 80% Usage | None | 400%+ | None | None | Single-Family Detached | Single-Family Detached | Single-Family Detached | 2000-2499 | 1500-2499 | 2 | Electricity | 100% Conditioned | Central AC | None | Electricity Electric Furnace | None | 200000+ | 100% LED | Occupied | 1970s | Electricity | Yes | 67.9925 | 1368.935 | 51.2874 | 1154.1139 | 5034.0818 | 0 | 0 | 357.8398 | 0 | 28980.3328 | 0 | 0 | 3044.7153 | 34.8755 | 0 | 575.5916 | 21.9803 | 1898.2213 | 0 | 0 | 0 | 535.4408 | 1126.8583 | 0 | 0 | 0 | 0 | 0 | 0 | 0 | 0 | 0 | 0 | 0 | 0 | 0 | 0 | 0 | 0 | 0 | 0 | 0 | 44252.2662 | 44252.2662 | 44252.2662 | 44252.2662 | 0 | 0 | 0 | 7737.3673 | 0 | 0 | 0 | 17916.5797 | 0 | 0 | 0 | 15606.1303 | 0 | 0 | 0 | 18910.8923 | 0 | 0 | 0 | 7737.3673 | 17916.5797 | 15606.1303 | 18910.8923
438309 | 242.131 | 1138 | 2 | Standard Efficiency | None | None | Electric, 80% Usage | None | 400%+ | 67 | None | 50 or more Unit | Multifamily with 5+ units, 1-3 stories | Multi-Family with 5+ Units | 1000-1499 | 0-1499 | 3 | Natural Gas | 40% Conditioned | Room AC | Heating Only | Natural Gas Shared Heating | Boiler Baseboards Heating Only, Natural Gas | 200000+ | 100% LED | Occupied | 1980s | Natural Gas | Yes | 67.9925 | 0 | 0 | 0 | 566.2133 | 0 | 0 | 35.1685 | 0 | 0 | 0 | 0 | 0 | 26.0833 | 0 | 357.8398 | 16.412 | 888.2984 | 0 | 0 | 0 | 311.5345 | 434.0383 | 0 | 0 | 0 | 0 | 0 | 0 | 0 | 0 | 599.6234 | 0 | 2465.0208 | 0 | 0 | 0 | 0 | 0 | 0 | 0 | 0 | 5768.2248 | 5768.2248 | 2703.5806 | 2703.5806 | 0 | 3064.6442 | 0 | 469.064 | 0 | 698.6706 | 0 | 1032.9555 | 0 | 698.6706 | 0 | 910.6833 | 0 | 698.6706 | 0 | 1091.0724 | 0 | 698.6706 | 0 | 1167.7345 | 1731.6261 | 1609.3539 | 1789.743
438662 | 242.131 | 617 | 1 | Standard Efficiency | Electric, 80% Usage | Standard, 80% Usage | Electric, 80% Usage | None | 400%+ | 10 | None | 10 to 19 Unit | Multifamily with 5+ units, 1-3 stories | Multi-Family with 5+ Units | 500-749 | 0-1499 | 3 | Natural Gas | None | None | Heating Only | Natural Gas Shared Heating | Boiler Baseboards Heating Only, Natural Gas | 60000-69999 | 100% CFL | Occupied | 1990s | Natural Gas | Yes | 67.9925 | 441.9512 | 16.412 | 0 | 0 | 0 | 0 | 121.9176 | 0 | 0 | 0 | 0 | 0 | 32.824 | 0 | 325.602 | 16.412 | 685.7863 | 0 | 0 | 0 | 277.5383 | 1356.0398 | 0 | 0 | 0 | 0 | 0 | 0 | 0 | 0 | 6745.9099 | 0 | 1977.0574 | 0 | 0 | 0 | 0 | 0 | 0 | 0 | 0 | 12065.1498 | 12065.1498 | 3342.4756 | 3342.4756 | 0 | 8722.6743 | 0 | 560.9241 | 0 | 1988.6138 | 0 | 1261.5851 | 0 | 1988.6138 | 0 | 1109.0941 | 0 | 1988.6138 | 0 | 1348.7814 | 0 | 1988.6138 | 0 | 2549.5379 | 3250.1989 | 3097.7079 | 3337.3952
438792 | 242.131 | 2663 | 3 | Standard Efficiency | Electric, 80% Usage | Standard, 80% Usage | Electric, 80% Usage | 290 Rated kWh, 80% Usage | 400%+ | None | None | Single-Family Detached | Single-Family Detached | Single-Family Detached | 2500-2999 | 2500-3999 | 2 | Electricity | 60% Conditioned | Central AC | None | Electricity Electric Furnace | None | 140000-159999 | 100% CFL | Occupied | 1980s | Electricity | Yes | 67.9925 | 1179.318 | 44.2537 | 89.0936 | 1711.535 | 156.2069 | 0 | 517.5635 | 0 | 22203.6504 | 0 | 0 | 2710.9074 | 58.3211 | 24.911 | 887.4192 | 21.9803 | 1818.2129 | 0 | 0 | 0 | 482.6881 | 1160.8545 | 0 | 0 | 0 | 0 | 0 | 0 | 0 | 0 | 0 | 0 | 0 | 0 | 0 | 0 | 0 | 0 | 0 | 0 | 0 | 33134.6152 | 33134.6152 | 33134.6152 | 33134.6152 | 0 | 0 | 0 | 5813.6294 | 0 | 0 | 0 | 13555.1458 | 0 | 0 | 0 | 11776.371 | 0 | 0 | 0 | 14355.5009 | 0 | 0 | 0 | 5813.6294 | 13555.1458 | 11776.371 | 14355.5009
438839 | 242.131 | 885 | 3 | Standard Efficiency | Electric, 120% Usage | EnergyStar, 120% Usage | Electric, 120% Usage | 290 Rated kWh, 120% Usage | 200-300% | None | None | Single-Family Detached | Single-Family Detached | Single-Family Detached | 750-999 | 0-1499 | 1 | Electricity | 40% Conditioned | Room AC | None | Electricity Baseboard | None | 80000-99999 | 100% Incandescent | Occupied | 1950s | Electricity | Yes | 67.9925 | 927.863 | 54.2181 | 0 | 2027.4657 | 234.1638 | 319.7405 | 0 | 0 | 2793.8465 | 0 | 0 | 8238.8139 | 144.191 | 0 | 1247.8966 | 21.9803 | 6141.8904 | 0 | 0 | 0 | 723.8855 | 480.0504 | 0 | 0 | 0 | 0 | 0 | 0 | 0 | 0 | 0 | 0 | 0 | 0 | 0 | 0 | 0 | 0 | 0 | 0 | 0 | 23423.9983 | 23423.9983 | 23423.9983 | 23423.9983 | 0 | 0 | 0 | 3906.7725 | 0 | 0 | 0 | 8868.7269 | 0 | 0 | 0 | 7773.8234 | 0 | 0 | 0 | 9436.3052 | 0 | 0 | 0 | 3906.7725 | 8868.7269 | 7773.8234 | 9436.3052
438959 | 242.131 | 1202 | 2 | Standard Efficiency | Electric, 120% Usage | Standard, 120% Usage | Electric, 120% Usage | 318 Rated kWh, 120% Usage | 400%+ | None | 6 | Single-Family Attached | Single-Family Attached | Single-Family Attached | 1000-1499 | 0-1499 | 2 | Electricity | 100% Conditioned | Heat Pump | None | Electricity ASHP | None | 100000-119999 | 100% CFL | Occupied | 1990s | Electricity | No | 67.9925 | 846.3893 | 31.6517 | 368.9765 | 1581.7046 | 106.3848 | 0 | 612.8116 | 4206.7421 | 6519.366 | 0 | 0 | 3682.438 | 40.1507 | 0 | 486.2049 | 16.412 | 3573.4156 | 0 | 0 | 0 | 467.4484 | 480.0504 | 0 | 0 | 0 | 0 | 0 | 0 | 0 | 0 | 0 | 0 | 0 | 0 | 0 | 0 | 0 | 0 | 0 | 0 | 0 | 23088.432 | 23088.432 | 23088.432 | 23088.432 | 0 | 0 | 0 | 4053.12 | 0 | 0 | 0 | 9358.4792 | 0 | 0 | 0 | 8153.8186 | 0 | 0 | 0 | 9856.4842 | 0 | 0 | 0 | 4053.12 | 9358.4792 | 8153.8186 | 9856.4842
439056 | 242.131 | 3301 | 4 | Standard Efficiency | Electric, 80% Usage | Standard, 80% Usage | Electric, 80% Usage | None | 200-300% | None | None | Single-Family Detached | Single-Family Detached | Single-Family Detached | 3000-3999 | 2500-3999 | 3 | Natural Gas | 20% Conditioned | Room AC | None | Natural Gas Fuel Wall/Floor Furnace | None | 40000-44999 | 100% Incandescent | Occupied | <1940 | Natural Gas | Yes | 67.9925 | 610.174 | 22.8595 | 0 | 950.4295 | 0 | 0 | 0 | 0 | 0 | 0 | 0 | 0 | 264.9362 | 0 | 3321.6675 | 21.9803 | 1447.478 | 0 | 0 | 0 | 324.4297 | 400.042 | 0 | 0 | 0 | 0 | 0 | 0 | 0 | 0 | 40370.5399 | 0 | 2826.3774 | 0 | 0 | 0 | 0 | 0 | 0 | 0 | 0 | 50629.1996 | 50629.1996 | 7431.9893 | 7431.9893 | 0 | 43197.2104 | 0 | 1221.3977 | 0 | 9848.061 | 0 | 2705.1745 | 0 | 9848.061 | 0 | 2384.3804 | 0 | 9848.061 | 0 | 2898.5741 | 0 | 9848.061 | 0 | 11069.4587 | 12553.2355 | 12232.4414 | 12746.6351
439113 | 242.131 | 3301 | 4 | None | Electric, 120% Usage | Standard, 120% Usage | Electric, 120% Usage | 318 Rated kWh, 120% Usage | 400%+ | None | None | Single-Family Detached | Single-Family Detached | Single-Family Detached | 3000-3999 | 2500-3999 | 2 | Natural Gas | 20% Conditioned | Room AC | None | Natural Gas Fuel Boiler | None | 120000-139999 | 100% CFL | Occupied | 1990s | Natural Gas | Yes | 0 | 1484.405 | 55.6835 | 0 | 1040.4023 | 206.322 | 0 | 55.3904 | 0 | 0 | 0 | 0 | 0 | 66.2341 | 24.911 | 1062.6757 | 21.9803 | 7048.9454 | 0 | 0 | 0 | 644.7564 | 1356.0398 | 0 | 0 | 0 | 0 | 0 | 0 | 0 | 0 | 11979.8661 | 0 | 10736.9517 | 0 | 0 | 0 | 0 | 0 | 0 | 0 | 0 | 35784.2707 | 35784.2707 | 13067.4529 | 13067.4529 | 0 | 22716.8178 | 0 | 2227.4443 | 0 | 5178.973 | 0 | 4957.2484 | 0 | 5178.973 | 0 | 4364.253 | 0 | 5178.973 | 0 | 5253.813 | 0 | 5178.973 | 0 | 7406.4172 | 10136.2214 | 9543.226 | 10432.786
439235 | 242.131 | 1138 | 2 | None | Gas, 100% Usage | EnergyStar, 100% Usage | Electric, 100% Usage | 318 Rated kWh, 100% Usage | 0-100% | 116 | None | 50 or more Unit | Multifamily with 5+ units, 8+ stories | Multi-Family with 5+ Units | 1000-1499 | 0-1499 | 9 | Natural Gas | 40% Conditioned | Room AC | Heating Only | Natural Gas Shared Heating | Boiler Baseboards Heating Only, Natural Gas | <10000 | 100% Incandescent | Occupied | 1970s | Electricity | Yes | 0 | 33.117 | 21.6873 | 0 | 824.9951 | 88.5075 | 0 | 103.7472 | 0 | 0 | 0 | 0 | 1955.6633 | 156.793 | 0 | 1465.0623 | 16.412 | 1776.3038 | 0 | 0 | 0 | 389.4915 | 434.0383 | 0 | 0 | 0 | 0 | 439.3135 | 0 | 0 | 0 | 7669.0838 | 0 | 0 | 0 | 0 | 0 | 0 | 0 | 0 | 0 | 0 | 15374.5083 | 15374.5083 | 7266.4041 | 7266.4041 | 0 | 8108.3973 | 0 | 1194.0134 | 0 | 1848.5332 | 0 | 2678.6008 | 0 | 1848.5332 | 0 | 2357.3114 | 0 | 1848.5332 | 0 | 2859.5053 | 0 | 1848.5332 | 0 | 3042.5466 | 4527.134 | 4205.8445 | 4708.0384
439271 | 242.131 | 8194 | 4 | Standard Efficiency | Electric, 120% Usage | EnergyStar, 120% Usage | Gas, 120% Usage | None | 400%+ | None | None | Single-Family Detached | Single-Family Detached | Single-Family Detached | 4000+ | 4000+ | 2 | Natural Gas | 20% Conditioned | Room AC | None | Natural Gas Fuel Wall/Floor Furnace | None | 200000+ | 100% CFL | Occupied | 1980s | Natural Gas | Yes | 67.9925 | 778.6898 | 45.426 | 0 | 1200.7122 | 0 | 0 | 0 | 0 | 0 | 2049.446 | 2024.828 | 0 | 127.4859 | 24.911 | 2406.1135 | 21.9803 | 10161.0671 | 0 | 0 | 0 | 44.2537 | 434.0383 | 803.0147 | 0 | 0 | 0 | 0 | 0 | 0 | 0 | 50532.1931 | 0 | 10028.892 | 0 | 0 | 1297.1326 | 0 | 0 | 0 | 0 | 0 | 82048.4698 | 82048.4698 | 20189.9591 | 20189.9591 | 0 | 61858.2177 | 0 | 3516.0825 | 0 | 14102.4127 | 0 | 7735.1892 | 0 | 14102.4127 | 0 | 6807.322 | 0 | 14102.4127 | 0 | 8235.7624 | 0 | 14102.4127 | 0 | 17618.4952 | 21837.6018 | 20909.7346 | 22338.175
439336 | 242.131 | 1202 | 4 | Standard Efficiency | Electric, 120% Usage | EnergyStar, 120% Usage | Electric, 120% Usage | None | 0-100% | None | 7 | Single-Family Attached | Single-Family Attached | Single-Family Attached | 1000-1499 | 0-1499 | 1 | Natural Gas | 60% Conditioned | Room AC | Heating Only | Natural Gas Shared Heating | Boiler Baseboards Heating Only, Natural Gas | <10000 | 100% Incandescent | Occupied | <1940 | Natural Gas | Yes | 67.9925 | 444.0027 | 25.7903 | 0 | 1924.8908 | 0 | 0 | 83.8183 | 0 | 0 | 0 | 0 | 0 | 160.0168 | 0 | 1519.8666 | 21.9803 | 3573.4156 | 0 | 0 | 0 | 467.4484 | 434.0383 | 0 | 0 | 0 | 0 | 0 | 0 | 0 | 0 | 8434.8785 | 0 | 5614.0694 | 0 | 0 | 0 | 0 | 0 | 0 | 0 | 0 | 22772.5014 | 22772.5014 | 8723.5535 | 8723.5535 | 0 | 14048.9479 | 0 | 1446.8422 | 0 | 3202.8565 | 0 | 3211.2684 | 0 | 3202.8565 | 0 | 2838.5865 | 0 | 3202.8565 | 0 | 3386.7982 | 0 | 3202.8565 | 0 | 4649.6987 | 6414.125 | 6041.443 | 6589.6548
439353 | 242.131 | 853 | 2 | Standard Efficiency | Electric, 120% Usage | EnergyStar, 120% Usage | Electric, 120% Usage | None | 0-100% | 12 | None | 10 to 19 Unit | Multifamily with 5+ units, 1-3 stories | Multi-Family with 5+ Units | 750-999 | 0-1499 | 2 | Electricity | 40% Conditioned | Room AC | Heating Only | Electricity Shared Heating | Boiler Baseboards Heating Only, Electricity | 10000-14999 | 100% LED | Occupied | 1960s | Electricity | No | 67.9925 | 444.0027 | 25.7903 | 0 | 582.9184 | 0 | 0 | 94.662 | 0 | 4367.6382 | 0 | 0 | 3473.4783 | 23.7388 | 0 | 298.0533 | 16.412 | 3323.1329 | 0 | 0 | 0 | 467.4484 | 400.042 | 0 | 0 | 0 | 0 | 0 | 0 | 0 | 0 | 0 | 0 | 0 | 0 | 0 | 0 | 0 | 0 | 0 | 0 | 0 | 13585.6025 | 13585.6025 | 13585.6025 | 13585.6025 | 0 | 0 | 0 | 2260.9416 | 0 | 0 | 0 | 5214.9025 | 0 | 0 | 0 | 4555.7348 | 0 | 0 | 0 | 5558.0415 | 0 | 0 | 0 | 2260.9416 | 5214.9025 | 4555.7348 | 5558.0415
439431 | 242.131 | 2176 | 3 | None | Electric, 100% Usage | EnergyStar, 100% Usage | Electric, 100% Usage | 318 Rated kWh, 100% Usage | 400%+ | None | None | Single-Family Detached | Single-Family Detached | Single-Family Detached | 2000-2499 | 1500-2499 | 1 | Electricity | 60% Conditioned | Central AC | None | Electricity Electric Furnace | None | 200000+ | 100% CFL | Occupied | 2000s | Natural Gas | Yes | 0 | 524.5972 | 30.7725 | 375.424 | 1708.0182 | 134.8127 | 0 | 142.4325 | 0 | 8855.4355 | 0 | 0 | 0 | 52.1667 | 24.911 | 753.7788 | 21.9803 | 2851.8746 | 0 | 0 | 0 | 471.2583 | 434.0383 | 0 | 0 | 0 | 0 | 0 | 1934.8552 | 0 | 0 | 0 | 0 | 5052.5452 | 0 | 0 | 0 | 0 | 0 | 0 | 0 | 0 | 23368.3148 | 23368.3148 | 16381.2075 | 16381.2075 | 0 | 6987.1074 | 0 | 2940.2066 | 0 | 1592.9488 | 0 | 6573.8983 | 0 | 1592.9488 | 0 | 5946.6214 | 0 | 1592.9488 | 0 | 7173.8251 | 0 | 1592.9488 | 0 | 4533.1554 | 8166.8472 | 7539.5702 | 8766.7739
439499 | 242.131 | 853 | 1 | Standard Efficiency | Electric, 80% Usage | EnergyStar, 80% Usage | Electric, 80% Usage | None | 150-200% | 4 | None | 3 or 4 Unit | Multifamily with 2-4 Units | Multi-Family with 2 - 4 Units | 750-999 | 0-1499 | 2 | Electricity | 40% Conditioned | Room AC | None | Electricity Baseboard | None | 20000-24999 | 100% CFL | Occupied | 1970s | Natural Gas | Yes | 67.9925 | 231.8192 | 13.4813 | 0 | 925.2254 | 0 | 0 | 0 | 0 | 6004.4401 | 0 | 0 | 0 | 35.7547 | 0 | 390.3707 | 16.412 | 567.0925 | 0 | 0 | 0 | 277.5383 | 434.0383 | 0 | 0 | 0 | 0 | 0 | 0 | 0 | 0 | 0 | 0 | 2094.5789 | 0 | 0 | 0 | 0 | 0 | 0 | 0 | 0 | 11059.0368 | 11059.0368 | 8964.4579 | 8964.4579 | 0 | 2094.5789 | 0 | 1554.9645 | 0 | 477.552 | 0 | 3649.4532 | 0 | 477.552 | 0 | 3169.3814 | 0 | 477.552 | 0 | 3843.9318 | 0 | 477.552 | 0 | 2032.5166 | 4127.0052 | 3646.9335 | 4321.4838
439552 | 242.131 | 2176 | 3 | Standard Efficiency | Electric, 100% Usage | EnergyStar, 100% Usage | Electric, 100% Usage | 290 Rated kWh, 100% Usage | 400%+ | None | None | Single-Family Detached | Single-Family Detached | Single-Family Detached | 2000-2499 | 1500-2499 | 1 | Natural Gas | 100% Conditioned | Central AC | None | Natural Gas Fuel Furnace | None | 60000-69999 | 100% LED | Occupied | 2000s | Natural Gas | Yes | 67.9925 | 275.7799 | 16.1189 | 524.8903 | 1902.0312 | 56.5627 | 0 | 540.13 | 0 | 0 | 0 | 0 | 0 | 34.8755 | 0 | 575.5916 | 21.9803 | 2222.3579 | 0 | 0 | 0 | 339.6694 | 434.0383 | 0 | 0 | 0 | 0 | 0 | 0 | 0 | 0 | 38511.5901 | 0 | 1842.2447 | 0 | 0 | 0 | 0 | 0 | 0 | 0 | 0 | 47365.5602 | 47365.5602 | 7011.7253 | 7011.7253 | 0 | 40353.8348 | 0 | 1191.2529 | 0 | 9199.8267 | 0 | 2587.8783 | 0 | 9199.8267 | 0 | 2291.3981 | 0 | 9199.8267 | 0 | 2729.0657 | 0 | 9199.8267 | 0 | 10391.0795 | 11787.705 | 11491.2247 | 11928.8924
439693 | 242.131 | 1623 | 3 | Standard Efficiency | Electric, 80% Usage | EnergyStar, 80% Usage | Gas, 80% Usage | None | 200-300% | 4 | None | 3 or 4 Unit | Multifamily with 2-4 Units | Multi-Family with 2 - 4 Units | 1500-1999 | 1500-2499 | 2 | Natural Gas | 80% Conditioned | Room AC | Heating Only | Natural Gas Shared Heating | Boiler Baseboards Heating Only, Natural Gas | 50000-59999 | 100% CFL | Occupied | 1940s | Natural Gas | Yes | 67.9925 | 360.1843 | 21.1011 | 0 | 2988.7388 | 0 | 0 | 130.7097 | 0 | 0 | 0 | 0 | 0 | 45.426 | 0 | 601.968 | 21.9803 | 838.1833 | 0 | 0 | 0 | 23.7388 | 434.0383 | 0 | 0 | 0 | 0 | 0 | 0 | 0 | 0 | 21007.0412 | 0 | 2209.7559 | 0 | 0 | 693.6992 | 0 | 0 | 0 | 0 | 0 | 29444.2643 | 29444.2643 | 5533.7679 | 5533.7679 | 0 | 23910.4963 | 0 | 935.2276 | 0 | 5451.1098 | 0 | 2004.1675 | 0 | 5451.1098 | 0 | 1784.8057 | 0 | 5451.1098 | 0 | 2092.134 | 0 | 5451.1098 | 0 | 6386.3374 | 7455.2773 | 7235.9155 | 7543.2438
439697 | 242.131 | 1690 | 3 | None | Gas, 80% Usage | EnergyStar, 80% Usage | Gas, 80% Usage | None | 400%+ | None | None | Single-Family Detached | Single-Family Detached | Single-Family Detached | 1500-1999 | 1500-2499 | 1 | Natural Gas | 100% Conditioned | Central AC | None | Natural Gas Fuel Furnace | None | 100000-119999 | 100% Incandescent | Occupied | 1960s | Natural Gas | Yes | 0 | 46.3052 | 30.1863 | 1218.2964 | 5504.7539 | 0 | 0 | 387.44 | 0 | 0 | 0 | 0 | 0 | 184.6348 | 99.9372 | 1938.9582 | 21.9803 | 1506.0922 | 0 | 2630.3129 | 0 | 29.6002 | 868.0765 | 464.2246 | 0 | 0 | 0 | 616.3285 | 0 | 0 | 0 | 51763.0916 | 0 | 3622.0654 | 0 | 0 | 864.8527 | 0 | 0 | 0 | 0 | 0 | 71797.1369 | 71797.1369 | 14930.7987 | 14930.7987 | 0 | 56866.3381 | 0 | 2305.273 | 0 | 12964.3544 | 0 | 5012.0356 | 0 | 12964.3544 | 0 | 4461.2393 | 0 | 12964.3544 | 0 | 5345.1978 | 0 | 12964.3544 | 0 | 15269.6274 | 17976.39 | 17425.5937 | 18309.5522
439830 | 242.131 | 1138 | 1 | Standard Efficiency | None | None | Electric, 80% Usage | None | 0-100% | 116 | None | 50 or more Unit | Multifamily with 5+ units, 8+ stories | Multi-Family with 5+ Units | 1000-1499 | 0-1499 | 13 | Electricity | 100% Conditioned | Central AC | None | Electricity Electric Furnace | None | <10000 | 100% CFL | Occupied | 2000s | Natural Gas | Yes | 67.9925 | 0 | 0 | 224.7855 | 1343.7309 | 0 | 319.7405 | 88.2144 | 0 | 6170.6114 | 0 | 0 | 0 | 39.2715 | 0 | 468.6206 | 16.412 | 790.7057 | 0 | 0 | 0 | 277.5383 | 480.0504 | 0 | 0 | 0 | 0 | 0 | 0 | 0 | 0 | 0 | 0 | 2029.2241 | 0 | 0 | 0 | 0 | 0 | 0 | 0 | 0 | 12316.6048 | 12316.6048 | 10287.6738 | 10287.6738 | 0 | 2029.2241 | 0 | 1882.0423 | 0 | 462.5925 | 0 | 4333.885 | 0 | 462.5925 | 0 | 3773.8277 | 0 | 462.5925 | 0 | 4520.3759 | 0 | 462.5925 | 0 | 2344.6348 | 4796.4776 | 4236.4203 | 4982.9685
439898 | 242.131 | 1220 | 3 | Standard Efficiency | Electric, 100% Usage | EnergyStar, 100% Usage | Electric, 100% Usage | None | 100-150% | None | None | Single-Family Detached | Single-Family Detached | Single-Family Detached | 1000-1499 | 0-1499 | 1 | Natural Gas | 100% Conditioned | Central AC | None | Natural Gas Fuel Furnace | None | 25000-29999 | 100% Incandescent | Occupied | 1950s | Electricity | Yes | 67.9925 | 524.5972 | 30.7725 | 1150.3039 | 3297.0495 | 0 | 0 | 207.4943 | 0 | 0 | 0 | 0 | 2928.0731 | 160.896 | 99.9372 | 1535.3993 | 21.9803 | 2547.9599 | 0 | 0 | 0 | 471.2583 | 1790.0781 | 0 | 0 | 0 | 0 | 0 | 0 | 0 | 0 | 15769.2751 | 0 | 0 | 0 | 0 | 0 | 0 | 0 | 0 | 0 | 0 | 30602.7742 | 30602.7742 | 14833.4991 | 14833.4991 | 0 | 15769.2751 | 0 | 2514.9592 | 0 | 3595.0484 | 0 | 5489.1404 | 0 | 3595.0484 | 0 | 4854.0738 | 0 | 3595.0484 | 0 | 5812.3431 | 0 | 3595.0484 | 0 | 6110.0076 | 9084.1887 | 8449.1222 | 9407.3914
439945 | 242.131 | 1690 | 3 | Standard Efficiency | None | None | Electric, 80% Usage | None | 150-200% | None | None | Mobile Home | Mobile Home | Mobile Home | 1500-1999 | 1500-2499 | 1 | Electricity | 100% Conditioned | Heat Pump | None | Electricity ASHP | None | 60000-69999 | 100% Incandescent | Occupied | 1970s | Natural Gas | Yes | 67.9925 | 0 | 0 | 1220.641 | 4338.038 | 0 | 0 | 883.6093 | 3640.2358 | 8162.9085 | 0 | 0 | 0 | 184.6348 | 0 | 1938.9582 | 21.9803 | 1889.4292 | 0 | 0 | 0 | 535.4408 | 400.042 | 0 | 0 | 0 | 0 | 0 | 0 | 0 | 0 | 0 | 0 | 4473.7299 | 0 | 0 | 0 | 0 | 0 | 0 | 0 | 0 | 27757.6403 | 27757.6403 | 23283.9104 | 23283.9104 | 0 | 4473.7299 | 0 | 4184.4218 | 0 | 1019.931 | 0 | 9524.1992 | 0 | 1019.931 | 0 | 8312.0466 | 0 | 1019.931 | 0 | 9947.6857 | 0 | 1019.931 | 0 | 5204.3528 | 10544.1302 | 9331.9776 | 10967.6168
440037 | 242.131 | 1202 | 3 | None | Electric, 80% Usage | Standard, 80% Usage | Electric, 80% Usage | None | 400%+ | None | 6 | Single-Family Attached | Single-Family Attached | Single-Family Attached | 1000-1499 | 0-1499 | 1 | Electricity | 100% Conditioned | Heat Pump | None | Electricity ASHP | None | 100000-119999 | 100% LED | Occupied | 1990s | Electricity | Yes | 0 | 441.9512 | 16.412 | 291.6057 | 1081.7253 | 0 | 0 | 142.4325 | 1893.2391 | 1955.3702 | 0 | 0 | 904.7104 | 26.6695 | 0 | 371.321 | 21.9803 | 827.9258 | 0 | 0 | 0 | 277.5383 | 434.0383 | 0 | 0 | 0 | 0 | 0 | 0 | 0 | 0 | 0 | 0 | 0 | 0 | 0 | 0 | 0 | 0 | 0 | 0 | 0 | 8686.9196 | 8686.9196 | 8686.9196 | 8686.9196 | 0 | 0 | 0 | 1540.1888 | 0 | 0 | 0 | 3478.7428 | 0 | 0 | 0 | 3042.0159 | 0 | 0 | 0 | 3651.9017 | 0 | 0 | 0 | 1540.1888 | 3478.7428 | 3042.0159 | 3651.9017
440312 | 242.131 | 866 | 2 | None | Electric, 100% Usage | EnergyStar, 100% Usage | Electric, 100% Usage | None | 100-150% | None | 6 | Single-Family Attached | Single-Family Attached | Single-Family Attached | 750-999 | 0-1499 | 2 | Natural Gas | 80% Conditioned | Central AC | None | Natural Gas Fuel Furnace | None | 15000-19999 | 100% Incandescent | Occupied | 1960s | Natural Gas | Yes | 0 | 289.8473 | 16.9981 | 271.97 | 1766.6324 | 0 | 0 | 160.3099 | 0 | 0 | 0 | 0 | 0 | 143.3118 | 0 | 1231.4846 | 16.412 | 1603.978 | 0 | 0 | 0 | 346.9961 | 434.0383 | 0 | 0 | 0 | 0 | 0 | 0 | 0 | 0 | 7436.6784 | 0 | 2613.3147 | 0 | 0 | 0 | 0 | 0 | 0 | 0 | 0 | 16332.2646 | 16332.2646 | 6281.9784 | 6281.9784 | 0 | 10050.2862 | 0 | 1051.2956 | 0 | 2291.2447 | 0 | 2284.2481 | 0 | 2291.2447 | 0 | 2020.1017 | 0 | 2291.2447 | 0 | 2442.5809 | 0 | 2291.2447 | 0 | 3342.5403 | 4575.4928 | 4311.3465 | 4733.8256
440339 | 242.131 | 3301 | 3 | Standard Efficiency | Electric, 100% Usage | EnergyStar, 100% Usage | Propane, 100% Usage | 290 Rated kWh, 100% Usage | 400%+ | None | None | Single-Family Detached | Single-Family Detached | Single-Family Detached | 3000-3999 | 2500-3999 | 2 | Fuel Oil | 60% Conditioned | Central AC | None | Fuel Oil Fuel Furnace | None | 200000+ | 100% LED | Occupied | 1970s | Electricity | Yes | 67.9925 | 400.042 | 23.4457 | 375.131 | 4144.6111 | 91.1451 | 0 | 917.0194 | 0 | 0 | 0 | 0 | 2359.8083 | 44.2537 | 16.7051 | 811.5138 | 21.9803 | 2894.956 | 0 | 0 | 0 | 27.8418 | 434.0383 | 0 | 0 | 36426.6825 | 0 | 0 | 0 | 0 | 0 | 0 | 0 | 0 | 0 | 0 | 0 | 0 | 0 | 0 | 0 | 813.5653 | 49870.4386 | 49870.4386 | 12630.1908 | 12630.1908 | 36426.6825 | 0 | 813.5653 | 2114.8259 | 11044.5256 | 0 | 223.8565 | 4631.6008 | 11044.5256 | 0 | 223.8565 | 4100.0541 | 11044.5256 | 0 | 223.8565 | 4877.8335 | 11044.5256 | 0 | 223.8565 | 13383.208 | 15899.9829 | 15368.4362 | 16146.2155
440371 | 242.131 | 2176 | 3 | None | Electric, 100% Usage | Standard, 100% Usage | Gas, 100% Usage | None | 400%+ | None | None | Single-Family Detached | Single-Family Detached | Single-Family Detached | 2000-2499 | 1500-2499 | 2 | Natural Gas | 100% Conditioned | Central AC | None | Natural Gas Fuel Furnace | None | 120000-139999 | 100% Incandescent | Occupied | 1990s | Natural Gas | Yes | 0 | 762.864 | 28.4279 | 608.4155 | 2151.1417 | 0 | 0 | 174.3773 | 0 | 0 | 0 | 0 | 0 | 208.6666 | 99.9372 | 2355.9983 | 21.9803 | 2537.1163 | 0 | 0 | 0 | 27.8418 | 434.0383 | 0 | 0 | 0 | 0 | 0 | 0 | 0 | 0 | 17197.7035 | 0 | 3925.1008 | 0 | 0 | 813.5653 | 0 | 0 | 0 | 0 | 0 | 31347.4678 | 31347.4678 | 9411.0982 | 9411.0982 | 0 | 21936.3696 | 0 | 1594.2846 | 0 | 5001.0196 | 0 | 3473.8757 | 0 | 5001.0196 | 0 | 3071.2894 | 0 | 5001.0196 | 0 | 3680.7506 | 0 | 5001.0196 | 0 | 6595.3043 | 8474.8953 | 8072.309 | 8681.7702
440417 | 242.131 | 1675 | 2 | Standard Efficiency | Electric, 100% Usage | EnergyStar, 100% Usage | Electric, 100% Usage | None | 300-400% | None | 12 | Single-Family Attached | Single-Family Attached | Single-Family Attached | 1500-1999 | 1500-2499 | 2 | Natural Gas | 100% Conditioned | Central AC | None | Natural Gas Fuel Boiler | None | 40000-44999 | 100% LED | Occupied | 1980s | Natural Gas | Yes | 67.9925 | 289.8473 | 16.9981 | 232.4054 | 1183.1279 | 0 | 0 | 166.7574 | 0 | 0 | 0 | 0 | 0 | 30.4794 | 0 | 470.6721 | 16.412 | 1728.2401 | 0 | 0 | 0 | 346.9961 | 914.0887 | 0 | 0 | 0 | 0 | 0 | 0 | 0 | 0 | 44671.3578 | 0 | 2570.8194 | 0 | 0 | 0 | 0 | 0 | 0 | 0 | 0 | 52706.1943 | 52706.1943 | 5463.724 | 5463.724 | 0 | 47242.4703 | 0 | 950.0075 | 0 | 10770.2877 | 0 | 2050.5791 | 0 | 10770.2877 | 0 | 1813.1629 | 0 | 10770.2877 | 0 | 2176.9463 | 0 | 10770.2877 | 0 | 11720.2952 | 12820.8668 | 12583.4507 | 12947.234
440464 | 242.131 | 1220 | 3 | None | None | None | Electric, 100% Usage | None | 0-100% | None | None | Mobile Home | Mobile Home | Mobile Home | 1000-1499 | 0-1499 | 1 | Electricity | 100% Conditioned | Heat Pump | None | Electricity ASHP | None | <10000 | 100% CFL | Occupied | 1980s | Electricity | Yes | 0 | 0 | 0 | 397.6974 | 1157.3377 | 0 | 0 | 439.6066 | 1647.9386 | 6657.9886 | 0 | 0 | 3583.673 | 40.1507 | 0 | 491.1871 | 21.9803 | 2970.8614 | 0 | 0 | 0 | 538.0785 | 480.0504 | 0 | 0 | 0 | 0 | 0 | 0 | 0 | 0 | 0 | 0 | 0 | 0 | 0 | 0 | 0 | 0 | 0 | 0 | 0 | 18426.5505 | 18426.5505 | 18426.5505 | 18426.5505 | 0 | 0 | 0 | 3255.2787 | 0 | 0 | 0 | 7493.3759 | 0 | 0 | 0 | 6532.9331 | 0 | 0 | 0 | 7883.4631 | 0 | 0 | 0 | 3255.2787 | 7493.3759 | 6532.9331 | 7883.4631
440489 | 242.131 | 1690 | 3 | None | Electric, 80% Usage | EnergyStar, 80% Usage | Gas, 80% Usage | 318 Rated kWh, 80% Usage | 200-300% | None | None | Single-Family Detached | Single-Family Detached | Single-Family Detached | 1500-1999 | 1500-2499 | 1 | Natural Gas | 40% Conditioned | Room AC | None | Natural Gas Fuel Boiler | None | 35000-39999 | 100% LED | Occupied | 1970s | Natural Gas | Yes | 0 | 320.0336 | 18.7565 | 0 | 2535.6509 | 77.9569 | 0 | 67.4063 | 0 | 0 | 0 | 0 | 0 | 30.7725 | 16.7051 | 473.6028 | 21.9803 | 1191.3339 | 0 | 0 | 0 | 22.2734 | 868.0765 | 0 | 0 | 0 | 0 | 0 | 0 | 0 | 0 | 28644.7664 | 0 | 2847.7716 | 0 | 0 | 650.9108 | 0 | 0 | 0 | 0 | 0 | 37787.9976 | 37787.9976 | 5644.5488 | 5644.5488 | 0 | 32143.4488 | 0 | 944.0101 | 0 | 7328.0301 | 0 | 2018.5768 | 0 | 7328.0301 | 0 | 1795.3331 | 0 | 7328.0301 | 0 | 2130.8726 | 0 | 7328.0301 | 0 | 8272.0402 | 9346.6069 | 9123.3632 | 9458.9028
440510 | 242.131 | 3301 | 4 | Standard Efficiency | Electric, 100% Usage | EnergyStar, 100% Usage | Gas, 100% Usage | 318 Rated kWh, 100% Usage | 400%+ | None | None | Single-Family Detached | Single-Family Detached | Single-Family Detached | 3000-3999 | 2500-3999 | 1 | Electricity | 100% Conditioned | Heat Pump | None | Electricity ASHP | None | 160000-179999 | 100% LED | Occupied | 1980s | Electricity | Yes | 67.9925 | 400.042 | 23.4457 | 772.2423 | 3248.1067 | 97.5927 | 0 | 1006.6991 | 1889.4292 | 10232.2833 | 0 | 0 | 2227.9263 | 44.2537 | 16.7051 | 811.5138 | 21.9803 | 2894.956 | 0 | 0 | 0 | 27.8418 | 834.0803 | 0 | 0 | 0 | 0 | 0 | 0 | 0 | 0 | 0 | 0 | 0 | 0 | 0 | 813.5653 | 0 | 0 | 0 | 0 | 0 | 25430.3629 | 25430.3629 | 24616.7976 | 24616.7976 | 0 | 813.5653 | 0 | 4587.811 | 0 | 185.4562 | 0 | 10193.8462 | 0 | 185.4562 | 0 | 9185.0278 | 0 | 185.4562 | 0 | 11111.8337 | 0 | 185.4562 | 0 | 4773.2673 | 10379.3025 | 9370.484 | 11297.29
440514 | 242.131 | 1675 | 3 | Standard Efficiency | None | EnergyStar, 100% Usage | Electric, 100% Usage | None | 400%+ | None | 5 | Single-Family Attached | Single-Family Attached | Single-Family Attached | 1500-1999 | 1500-2499 | 2 | Natural Gas | 100% Conditioned | Central AC | None | Natural Gas Fuel Furnace | None | 70000-79999 | 100% CFL | Occupied | 1960s | Natural Gas | Yes | 67.9925 | 0 | 16.9981 | 473.8959 | 2205.6529 | 0 | 0 | 241.4906 | 0 | 0 | 0 | 0 | 0 | 46.0122 | 0 | 616.0354 | 21.9803 | 1728.2401 | 0 | 0 | 0 | 346.9961 | 434.0383 | 0 | 0 | 0 | 0 | 0 | 0 | 0 | 0 | 10195.3564 | 0 | 2117.1454 | 0 | 0 | 0 | 0 | 0 | 0 | 0 | 0 | 18511.8341 | 18511.8341 | 6199.3323 | 6199.3323 | 0 | 12312.5018 | 0 | 1089.6377 | 0 | 2807.0133 | 0 | 2354.0559 | 0 | 2807.0133 | 0 | 2085.214 | 0 | 2807.0133 | 0 | 2460.1308 | 0 | 2807.0133 | 0 | 3896.651 | 5161.0692 | 4892.2273 | 5267.1441
440537 | 242.131 | 1690 | 3 | Standard Efficiency | Electric, 120% Usage | EnergyStar, 120% Usage | Electric, 120% Usage | 290 Rated kWh, 120% Usage | 400%+ | None | None | Single-Family Detached | Single-Family Detached | Single-Family Detached | 1500-1999 | 1500-2499 | 2 | Propane | 100% Conditioned | Central AC | None | Propane Fuel Furnace | None | 70000-79999 | 100% CFL | Occupied | 1940s | Electricity | Yes | 67.9925 | 480.0504 | 28.1348 | 1132.7197 | 5200.2531 | 109.3155 | 0 | 252.3342 | 0 | 0 | 0 | 0 | 3901.9482 | 46.0122 | 0 | 620.1384 | 21.9803 | 4765.3356 | 0 | 0 | 0 | 486.498 | 400.042 | 0 | 0 | 0 | 0 | 0 | 0 | 0 | 0 | 0 | 0 | 0 | 0 | 0 | 0 | 0 | 0 | 19057.2394 | 0 | 0 | 36570.5804 | 36570.5804 | 17513.341 | 17513.341 | 0 | 0 | 19057.2394 | 2967.614 | 0 | 0 | 5244.2721 | 6435.5595 | 0 | 0 | 5244.2721 | 5696.4638 | 0 | 0 | 5244.2721 | 6817.6081 | 0 | 0 | 5244.2721 | 8211.8862 | 11679.8316 | 10940.736 | 12061.8802
440673 | 242.131 | 1138 | 2 | Standard Efficiency | None | None | Gas, 100% Usage | 290 Rated kWh, 100% Usage | 400%+ | 116 | None | 50 or more Unit | Multifamily with 5+ units, 8+ stories | Multi-Family with 5+ Units | 1000-1499 | 0-1499 | 10 | Electricity | 100% Conditioned | Heat Pump | None | Electricity ASHP | None | 120000-139999 | 100% CFL | Occupied | 2000s | Electricity | Yes | 67.9925 | 0 | 0 | 405.9034 | 1688.6755 | 82.646 | 0 | 111.367 | 89.0936 | 1233.2431 | 0 | 0 | 1857.7775 | 39.2715 | 0 | 468.6206 | 16.412 | 1776.3038 | 0 | 0 | 0 | 26.6695 | 434.0383 | 0 | 0 | 0 | 0 | 0 | 0 | 0 | 0 | 0 | 0 | 0 | 0 | 0 | 781.0344 | 0 | 0 | 0 | 0 | 0 | 9079.3417 | 9079.3417 | 8298.3073 | 8298.3073 | 0 | 781.0344 | 0 | 1471.2087 | 0 | 178.0595 | 0 | 3247.9903 | 0 | 178.0595 | 0 | 2855.7504 | 0 | 178.0595 | 0 | 3436.6399 | 0 | 178.0595 | 0 | 1649.2682 | 3426.0498 | 3033.8099 | 3614.6994
440838 | 242.131 | 1220 | 2 | Standard Efficiency | Electric, 80% Usage | Standard, 80% Usage | Electric, 80% Usage | 318 Rated kWh, 80% Usage | 400%+ | None | None | Single-Family Detached | Single-Family Detached | Single-Family Detached | 1000-1499 | 0-1499 | 1 | Other Fuel | 100% Conditioned | Central AC | None | None | None | 80000-99999 | 100% LED | Occupied | 1970s | Electricity | Yes | 67.9925 | 420.557 | 15.8258 | 892.9876 | 3540.5916 | 48.3567 | 319.7405 | 0 | 0 | 0 | 691.3547 | 682.8556 | 936.069 | 26.9625 | 0 | 375.131 | 16.412 | 959.2216 | 0 | 0 | 0 | 271.6769 | 914.0887 | 0 | 0 | 0 | 0 | 0 | 0 | 0 | 0 | 0 | 0 | 0 | 0 | 0 | 0 | 0 | 0 | 0 | 0 | 0 | 10179.8236 | 10179.8236 | 10179.8236 | 10179.8236 | 0 | 0 | 0 | 1812.678 | 0 | 0 | 0 | 3917.2319 | 0 | 0 | 0 | 3625.4014 | 0 | 0 | 0 | 4267.5512 | 0 | 0 | 0 | 1812.678 | 3917.2319 | 3625.4014 | 4267.5512
440860 | 242.131 | 1138 | 2 | Standard Efficiency | Electric, 80% Usage | EnergyStar, 80% Usage | Electric, 80% Usage | None | 200-300% | 12 | None | 10 to 19 Unit | Multifamily with 5+ units, 1-3 stories | Multi-Family with 5+ Units | 1000-1499 | 0-1499 | 2 | Electricity | 100% Conditioned | Central AC | None | Electricity Electric Furnace | None | 30000-34999 | 100% LED | Occupied | 2010s | Electricity | No | 67.9925 | 231.8192 | 13.4813 | 231.5261 | 1454.5117 | 0 | 319.7405 | 96.7135 | 0 | 11202.6417 | 0 | 0 | 784.5513 | 26.0833 | 0 | 357.8398 | 16.412 | 790.7057 | 0 | 0 | 0 | 277.5383 | 434.0383 | 0 | 0 | 0 | 0 | 0 | 0 | 0 | 0 | 0 | 0 | 0 | 0 | 0 | 0 | 0 | 0 | 0 | 0 | 0 | 16305.8882 | 16305.8882 | 16305.8882 | 16305.8882 | 0 | 0 | 0 | 2872.4948 | 0 | 0 | 0 | 6661.1074 | 0 | 0 | 0 | 5789.8272 | 0 | 0 | 0 | 7040.2543 | 0 | 0 | 0 | 2872.4948 | 6661.1074 | 5789.8272 | 7040.2543
440879 | 242.131 | 1690 | 3 | Standard Efficiency | Electric, 100% Usage | Standard, 100% Usage | Electric, 100% Usage | None | 300-400% | None | None | Single-Family Detached | Single-Family Detached | Single-Family Detached | 1500-1999 | 1500-2499 | 2 | Electricity | 100% Conditioned | Heat Pump | None | Electricity ASHP | None | 80000-99999 | 100% CFL | Occupied | 1980s | Natural Gas | Yes | 67.9925 | 1237.053 | 46.3052 | 498.5139 | 1655.2654 | 0 | 0 | 145.3633 | 594.9343 | 2414.6125 | 0 | 0 | 0 | 46.0122 | 0 | 620.1384 | 21.9803 | 3012.1845 | 0 | 0 | 0 | 537.1993 | 434.0383 | 0 | 0 | 0 | 0 | 0 | 0 | 0 | 0 | 0 | 0 | 6029.6442 | 0 | 0 | 0 | 0 | 0 | 0 | 0 | 0 | 17361.2371 | 17361.2371 | 11331.5929 | 11331.5929 | 0 | 6029.6442 | 0 | 1956.1048 | 0 | 1374.6198 | 0 | 4413.9872 | 0 | 1374.6198 | 0 | 3867.8946 | 0 | 1374.6198 | 0 | 4639.7505 | 0 | 1374.6198 | 0 | 3330.7247 | 5788.607 | 5242.5145 | 6014.3704
440988 | 242.131 | 853 | 1 | Standard Efficiency | None | None | Electric, 100% Usage | None | 400%+ | 323 | None | 50 or more Unit | Multifamily with 5+ units, 8+ stories | Multi-Family with 5+ Units | 750-999 | 0-1499 | 21 | Electricity | None | None | Heating Only | Electricity Shared Heating | Boiler Baseboards Heating Only, Electricity | 60000-69999 | 100% Incandescent | Occupied | 1970s | Electricity | No | 67.9925 | 0 | 0 | 0 | 0 | 0 | 0 | 74.4401 | 0 | 3810.217 | 0 | 0 | 1225.6232 | 142.7256 | 0 | 1220.3479 | 16.412 | 1466.5276 | 0 | 0 | 0 | 346.9961 | 434.0383 | 258.1956 | 0 | 0 | 0 | 0 | 0 | 0 | 0 | 0 | 0 | 0 | 0 | 0 | 0 | 0 | 0 | 0 | 0 | 0 | 9063.5159 | 9063.5159 | 9063.5159 | 9063.5159 | 0 | 0 | 0 | 1591.4501 | 0 | 0 | 0 | 3667.4095 | 0 | 0 | 0 | 3192.8308 | 0 | 0 | 0 | 3892.1133 | 0 | 0 | 0 | 1591.4501 | 3667.4095 | 3192.8308 | 3892.1133
440997 | 242.131 | 1138 | 1 | None | Electric, 120% Usage | EnergyStar, 120% Usage | Electric, 120% Usage | None | 400%+ | 20 | None | 20 to 49 Unit | Multifamily with 5+ units, 1-3 stories | Multi-Family with 5+ Units | 1000-1499 | 0-1499 | 1 | Electricity | 100% Conditioned | Heat Pump | None | Electricity ASHP | None | 50000-59999 | 100% Incandescent | Vacant | 1990s | Electricity | Yes | 0 | 0 | 0 | 502.6169 | 2024.2419 | 0 | 0 | 119.573 | 105.2125 | 1116.0146 | 0 | 0 | 366.3388 | 0 | 0 | 0 | 16.412 | 0 | 0 | 0 | 0 | 0 | 480.0504 | 0 | 0 | 0 | 0 | 0 | 0 | 0 | 0 | 0 | 0 | 0 | 0 | 0 | 0 | 0 | 0 | 0 | 0 | 0 | 4730.4601 | 4730.4601 | 4730.4601 | 4730.4601 | 0 | 0 | 0 | 873.1971 | 0 | 0 | 0 | 1893.1299 | 0 | 0 | 0 | 1673.3889 | 0 | 0 | 0 | 1941.257 | 0 | 0 | 0 | 873.1971 | 1893.1299 | 1673.3889 | 1941.257
441045 | 242.131 | 2115 | 2 | Standard Efficiency | Electric, 100% Usage | EnergyStar, 100% Usage | Gas, 100% Usage | 290 Rated kWh, 100% Usage | 400%+ | 116 | None | 50 or more Unit | Multifamily with 5+ units, 1-3 stories | Multi-Family with 5+ Units | 2000-2499 | 1500-2499 | 3 | Natural Gas | 100% Conditioned | Central AC | None | Natural Gas Fuel Furnace | None | 120000-139999 | 100% Incandescent | Occupied | 2010s | Natural Gas | Yes | 67.9925 | 289.8473 | 16.9981 | 383.63 | 1688.0894 | 60.3726 | 0 | 86.1629 | 0 | 0 | 0 | 0 | 0 | 205.7359 | 0 | 2303.5386 | 16.412 | 1974.7129 | 0 | 0 | 0 | 23.7388 | 480.0504 | 0 | 0 | 0 | 0 | 0 | 1445.7196 | 0 | 0 | 6539.0017 | 0 | 2654.6378 | 0 | 0 | 694.8715 | 0 | 0 | 0 | 0 | 0 | 18931.2188 | 18931.2188 | 7597.2813 | 7597.2813 | 0 | 11334.2306 | 0 | 1284.9709 | 0 | 2583.9447 | 0 | 2834.4969 | 0 | 2583.9447 | 0 | 2504.5216 | 0 | 2583.9447 | 0 | 2998.2923 | 0 | 2583.9447 | 0 | 3868.9157 | 5418.4416 | 5088.4663 | 5582.237
441219 | 242.131 | 853 | 1 | None | Electric, 80% Usage | Standard, 80% Usage | Propane, 80% Usage | 290 Rated kWh, 80% Usage | 0-100% | 8 | None | 5 to 9 Unit | Multifamily with 5+ units, 1-3 stories | Multi-Family with 5+ Units | 750-999 | 0-1499 | 2 | Electricity | 100% Conditioned | Heat Pump | None | Electricity ASHP | None | 20000-24999 | 100% CFL | Occupied | 1980s | Natural Gas | Yes | 0 | 808.8762 | 30.1863 | 565.9202 | 2059.7035 | 101.9887 | 0 | 199.8745 | 511.409 | 2540.34 | 0 | 0 | 0 | 35.7547 | 0 | 390.3707 | 16.412 | 1026.0418 | 0 | 0 | 0 | 26.0833 | 434.0383 | 0 | 0 | 0 | 0 | 0 | 0 | 0 | 0 | 0 | 0 | 3531.5064 | 0 | 0 | 0 | 0 | 0 | 0 | 0 | 762.864 | 13041.0765 | 13041.0765 | 8746.9992 | 8746.9992 | 0 | 3531.5064 | 762.864 | 1527.1602 | 0 | 805.0897 | 209.9189 | 3430.4275 | 0 | 805.0897 | 209.9189 | 3009.8262 | 0 | 805.0897 | 209.9189 | 3595.0829 | 0 | 805.0897 | 209.9189 | 2542.1689 | 4445.4361 | 4024.8349 | 4610.0915
441351 | 242.131 | 8194 | 4 | Standard Efficiency | Electric, 100% Usage | Standard, 100% Usage | Electric, 100% Usage | 318 Rated kWh, 100% Usage | 400%+ | None | None | Single-Family Detached | Single-Family Detached | Single-Family Detached | 4000+ | 4000+ | 2 | Propane | 60% Conditioned | Central AC | None | Propane Fuel Furnace | None | 200000+ | 100% Incandescent | Occupied | 2000s | Propane | Yes | 67.9925 | 762.864 | 28.4279 | 857.2329 | 3930.083 | 97.5927 | 0 | 1086.1214 | 0 | 0 | 0 | 0 | 0 | 509.6506 | 99.9372 | 7521.669 | 21.9803 | 4450.8703 | 0 | 0 | 0 | 405.6104 | 960.1008 | 690.4754 | 0 | 0 | 0 | 0 | 0 | 0 | 0 | 0 | 0 | 0 | 0 | 0 | 0 | 0 | 0 | 43555.0501 | 4122.6307 | 0 | 69168.2894 | 69168.2894 | 21490.6085 | 21490.6085 | 0 | 0 | 47677.6809 | 3773.312 | 0 | 0 | 13120.1788 | 8180.4359 | 0 | 0 | 13120.1788 | 7214.5191 | 0 | 0 | 13120.1788 | 8739.3615 | 0 | 0 | 13120.1788 | 16893.4908 | 21300.6147 | 20334.6979 | 21859.5403
441363 | 242.131 | 2663 | 4 | Standard Efficiency | Electric, 100% Usage | EnergyStar, 100% Usage | Electric, 100% Usage | None | 300-400% | None | None | Single-Family Detached | Single-Family Detached | Single-Family Detached | 2500-2999 | 2500-3999 | 2 | Natural Gas | 100% Conditioned | Central AC | None | Natural Gas Fuel Furnace | None | 120000-139999 | 100% LED | Occupied | 2000s | Natural Gas | Yes | 67.9925 | 897.6767 | 52.4597 | 790.7057 | 2427.5077 | 0 | 319.7405 | 99.058 | 0 | 0 | 0 | 0 | 0 | 38.9785 | 16.7051 | 677.8734 | 21.9803 | 3951.1842 | 0 | 0 | 0 | 669.0813 | 434.0383 | 0 | 0 | 0 | 0 | 0 | 0 | 0 | 0 | 12912.1252 | 0 | 7237.9762 | 0 | 0 | 0 | 0 | 0 | 0 | 0 | 0 | 30614.497 | 30614.497 | 10464.6887 | 10464.6887 | 0 | 20149.8083 | 0 | 1759.2603 | 0 | 4593.7635 | 0 | 3838.3327 | 0 | 4593.7635 | 0 | 3399.1287 | 0 | 4593.7635 | 0 | 4051.1029 | 0 | 4593.7635 | 0 | 6353.0238 | 8432.0962 | 7992.8922 | 8644.8664
441397 | 242.131 | 853 | 2 | Standard Efficiency | None | None | Electric, 100% Usage | None | 0-100% | 10 | None | 10 to 19 Unit | Multifamily with 5+ units, 1-3 stories | Multi-Family with 5+ Units | 750-999 | 0-1499 | 3 | Natural Gas | 100% Conditioned | Central AC | None | Natural Gas Fuel Boiler | None | 10000-14999 | 100% Incandescent | Occupied | 1970s | Electricity | Yes | 67.9925 | 0 | 0 | 778.6898 | 2496.6724 | 0 | 0 | 61.5449 | 0 | 0 | 0 | 0 | 3382.3332 | 142.7256 | 0 | 1220.3479 | 16.412 | 2246.9759 | 0 | 0 | 0 | 516.9774 | 434.0383 | 403.5589 | 0 | 0 | 0 | 0 | 0 | 0 | 0 | 5468.7062 | 0 | 0 | 0 | 0 | 0 | 0 | 0 | 0 | 0 | 0 | 17237.2681 | 17237.2681 | 11768.5619 | 11768.5619 | 0 | 5468.7062 | 0 | 2010.5055 | 0 | 1246.763 | 0 | 4445.4148 | 0 | 1246.763 | 0 | 3924.0711 | 0 | 1246.763 | 0 | 4674.1723 | 0 | 1246.763 | 0 | 3257.2686 | 5692.1778 | 5170.8342 | 5920.9353
441442 | 242.131 | 1690 | 3 | Standard Efficiency | Electric, 100% Usage | Standard, 100% Usage | Gas, 100% Usage | None | 400%+ | None | None | Single-Family Detached | Single-Family Detached | Single-Family Detached | 1500-1999 | 1500-2499 | 2 | Natural Gas | 100% Conditioned | Central AC | None | Natural Gas Fuel Wall/Floor Furnace | None | 160000-179999 | 100% Incandescent | Occupied | 1980s | Electricity | Yes | 67.9925 | 762.864 | 28.4279 | 421.7293 | 1596.6512 | 0 | 0 | 0 | 0 | 0 | 0 | 0 | 2160.813 | 184.6348 | 99.9372 | 1938.9582 | 21.9803 | 2382.6678 | 0 | 0 | 0 | 27.8418 | 434.0383 | 0 | 0 | 0 | 0 | 0 | 0 | 0 | 0 | 18413.3623 | 0 | 0 | 0 | 0 | 813.5653 | 0 | 0 | 0 | 0 | 0 | 29355.1707 | 29355.1707 | 10128.5362 | 10128.5362 | 0 | 19226.9275 | 0 | 1730.605 | 0 | 4383.3234 | 0 | 3777.1027 | 0 | 4383.3234 | 0 | 3333.4145 | 0 | 4383.3234 | 0 | 4028.0894 | 0 | 4383.3234 | 0 | 6113.9285 | 8160.4261 | 7716.7379 | 8411.4128
441467 | 242.131 | 617 | 1 | Standard Efficiency | None | None | Electric, 80% Usage | 318 Rated kWh, 80% Usage | 400%+ | 67 | None | 50 or more Unit | Multifamily with 5+ units, 4-7 stories | Multi-Family with 5+ Units | 500-749 | 0-1499 | 4 | Electricity | 100% Conditioned | Central AC | Heating and Cooling | Electricity Shared Heating | Fan Coil Heating and Cooling, Electricity | 70000-79999 | 100% Incandescent | Occupied | 1970s | Electricity | No | 67.9925 | 0 | 0 | 7.9129 | 741.1767 | 70.9232 | 0 | 201.0468 | 0 | 4187.3994 | 0 | 0 | 1090.8105 | 130.7097 | 0 | 1017.8358 | 16.412 | 783.379 | 0 | 0 | 0 | 311.5345 | 434.0383 | 0 | 0 | 0 | 0 | 0 | 0 | 0 | 0 | 0 | 0 | 0 | 0 | 0 | 0 | 0 | 0 | 0 | 0 | 0 | 9061.4644 | 9061.4644 | 9061.4644 | 9061.4644 | 0 | 0 | 0 | 1588.725 | 0 | 0 | 0 | 3649.812 | 0 | 0 | 0 | 3181.4869 | 0 | 0 | 0 | 3855.7755 | 0 | 0 | 0 | 1588.725 | 3649.812 | 3181.4869 | 3855.7755
441475 | 242.131 | 853 | 1 | None | None | None | Gas, 100% Usage | None | 400%+ | 323 | None | 50 or more Unit | Multifamily with 5+ units, 8+ stories | Multi-Family with 5+ Units | 750-999 | 0-1499 | 14 | Natural Gas | 100% Conditioned | Room AC | Heating Only | Natural Gas Shared Heating | Boiler Baseboards Heating Only, Natural Gas | 80000-99999 | 100% CFL | Occupied | 1940s | Natural Gas | No | 0 | 0 | 0 | 0 | 783.379 | 0 | 0 | 67.9925 | 0 | 0 | 0 | 0 | 0 | 35.7547 | 0 | 390.3707 | 16.412 | 1661.713 | 0 | 0 | 0 | 26.6695 | 434.0383 | 0 | 0 | 0 | 0 | 0 | 0 | 0 | 0 | 5532.0095 | 0 | 3400.5036 | 0 | 0 | 781.0344 | 0 | 0 | 0 | 0 | 0 | 13129.5839 | 13129.5839 | 3416.0364 | 3416.0364 | 0 | 9713.5475 | 0 | 586.5779 | 0 | 2214.4806 | 0 | 1273.7404 | 0 | 2214.4806 | 0 | 1125.6834 | 0 | 2214.4806 | 0 | 1354.8391 | 0 | 2214.4806 | 0 | 2801.0585 | 3488.221 | 3340.1639 | 3569.3197
441536 | 242.131 | 1675 | 3 | None | Propane, 100% Usage | EnergyStar, 100% Usage | Electric, 100% Usage | None | 400%+ | None | 6 | Single-Family Attached | Single-Family Attached | Single-Family Attached | 1500-1999 | 1500-2499 | 2 | Electricity | 100% Conditioned | Heat Pump | None | Electricity ASHP | None | 200000+ | 100% Incandescent | Vacant | 1980s | Electricity | Yes | 0 | 0 | 0 | 381.8716 | 1667.5744 | 0 | 0 | 186.3932 | 140.381 | 1685.7448 | 0 | 0 | 350.8061 | 0 | 0 | 0 | 21.9803 | 0 | 0 | 0 | 0 | 0 | 914.0887 | 0 | 0 | 0 | 0 | 0 | 0 | 0 | 0 | 0 | 0 | 0 | 0 | 0 | 0 | 0 | 0 | 0 | 0 | 0 | 5348.547 | 5348.547 | 5348.547 | 5348.547 | 0 | 0 | 0 | 955.6842 | 0 | 0 | 0 | 2127.2725 | 0 | 0 | 0 | 1868.977 | 0 | 0 | 0 | 2191.6676 | 0 | 0 | 0 | 955.6842 | 2127.2725 | 1868.977 | 2191.6676
441603 | 242.131 | 3241 | 3 | Standard Efficiency | Electric, 120% Usage | EnergyStar, 120% Usage | Electric, 120% Usage | None | 300-400% | None | 50 | Single-Family Attached | Single-Family Attached | Single-Family Attached | 3000-3999 | 2500-3999 | 2 | Propane | 100% Conditioned | Central AC | None | Propane Fuel Furnace | None | 50000-59999 | 100% CFL | Occupied | <1940 | Propane | Yes | 67.9925 | 444.0027 | 25.7903 | 460.4147 | 3317.5645 | 0 | 0 | 961.8593 | 0 | 0 | 0 | 0 | 0 | 65.6479 | 0 | 1046.2637 | 21.9803 | 4200.0015 | 0 | 0 | 0 | 467.4484 | 1790.0781 | 0 | 0 | 0 | 0 | 0 | 0 | 0 | 0 | 0 | 0 | 0 | 0 | 0 | 0 | 0 | 0 | 38589.2539 | 5514.1322 | 0 | 56971.8437 | 56971.8437 | 12868.4576 | 12868.4576 | 0 | 0 | 44103.3861 | 2228.5215 | 0 | 0 | 12136.5619 | 4822.937 | 0 | 0 | 12136.5619 | 4266.6522 | 0 | 0 | 12136.5619 | 5102.8312 | 0 | 0 | 12136.5619 | 14365.0835 | 16959.4989 | 16403.2142 | 17239.3931
441846 | 242.131 | 2176 | 3 | Standard Efficiency | Electric, 100% Usage | Standard, 100% Usage | Electric, 100% Usage | None | 300-400% | None | None | Single-Family Detached | Single-Family Detached | Single-Family Detached | 2000-2499 | 1500-2499 | 2 | Other Fuel | 100% Conditioned | Central AC | None | None | None | 60000-69999 | 100% LED | Occupied | 1950s | Fuel Oil | Yes | 67.9925 | 762.864 | 28.4279 | 1112.4978 | 4537.6194 | 0 | 0 | 0 | 0 | 0 | 0 | 0 | 0 | 34.8755 | 0 | 575.5916 | 21.9803 | 2537.1163 | 0 | 0 | 0 | 405.6104 | 480.0504 | 0 | 0 | 0 | 4008.9192 | 0 | 0 | 0 | 0 | 0 | 0 | 0 | 0 | 0 | 0 | 0 | 0 | 0 | 0 | 0 | 14573.252 | 14573.252 | 10564.3329 | 10564.3329 | 4008.9192 | 0 | 0 | 1804.908 | 1215.4579 | 0 | 0 | 3805.4735 | 1215.4579 | 0 | 0 | 3394.5887 | 1215.4579 | 0 | 0 | 3981.1244 | 1215.4579 | 0 | 0 | 3020.3659 | 5020.9314 | 4610.0466 | 5196.5823
441860 | 242.131 | 853 | 1 | Standard Efficiency | None | None | Electric, 100% Usage | 318 Rated kWh, 100% Usage | 300-400% | 7 | None | 5 to 9 Unit | Multifamily with 5+ units, 1-3 stories | Multi-Family with 5+ Units | 750-999 | 0-1499 | 2 | Electricity | 100% Conditioned | Central AC | None | Electricity Electric Furnace | None | 45000-49999 | 100% CFL | Occupied | 1960s | Electricity | Yes | 67.9925 | 0 | 0 | 335.5664 | 1571.4471 | 64.7687 | 0 | 34.5824 | 0 | 5534.6472 | 0 | 0 | 1321.4575 | 35.7547 | 0 | 390.3707 | 16.412 | 1466.5276 | 0 | 0 | 0 | 346.9961 | 480.0504 | 0 | 0 | 0 | 0 | 0 | 0 | 0 | 0 | 0 | 0 | 0 | 0 | 0 | 0 | 0 | 0 | 0 | 0 | 0 | 11666.5732 | 11666.5732 | 11666.5732 | 11666.5732 | 0 | 0 | 0 | 2065.7894 | 0 | 0 | 0 | 4693.132 | 0 | 0 | 0 | 4100.4523 | 0 | 0 | 0 | 4965.7583 | 0 | 0 | 0 | 2065.7894 | 4693.132 | 4100.4523 | 4965.7583
441864 | 242.131 | 2152 | 2 | None | Electric, 100% Usage | EnergyStar, 100% Usage | Electric, 100% Usage | None | 400%+ | None | 20 | Single-Family Attached | Single-Family Attached | Single-Family Attached | 2000-2499 | 1500-2499 | 2 | Natural Gas | 100% Conditioned | Central AC | None | Natural Gas Fuel Furnace | None | 200000+ | 100% Incandescent | Occupied | 1980s | Natural Gas | Yes | 0 | 369.8557 | 21.6873 | 414.9886 | 2559.3897 | 0 | 319.7405 | 135.6919 | 0 | 0 | 0 | 0 | 0 | 207.4943 | 0 | 2335.4834 | 16.412 | 1932.8037 | 0 | 0 | 0 | 389.4915 | 434.0383 | 0 | 0 | 0 | 0 | 0 | 0 | 795.981 | 0 | 7878.9226 | 0 | 3392.2976 | 0 | 0 | 0 | 0 | 0 | 0 | 0 | 0 | 21204.2781 | 21204.2781 | 9137.0767 | 9137.0767 | 0 | 12067.2013 | 0 | 1512.8907 | 0 | 2751.0699 | 0 | 3326.8578 | 0 | 2751.0699 | 0 | 2943.2584 | 0 | 2751.0699 | 0 | 3518.5591 | 0 | 2751.0699 | 0 | 4263.9606 | 6077.9277 | 5694.3283 | 6269.629
441927 | 242.131 | 2663 | 4 | None | None | EnergyStar, 80% Usage | Gas, 80% Usage | None | 400%+ | None | None | Single-Family Detached | Single-Family Detached | Single-Family Detached | 2500-2999 | 2500-3999 | 2 | Natural Gas | None | None | None | Natural Gas Fuel Furnace | None | 200000+ | 100% Incandescent | Occupied | 2000s | Natural Gas | Yes | 0 | 0 | 30.1863 | 0 | 0 | 0 | 0 | 534.5616 | 0 | 0 | 0 | 0 | 0 | 233.2846 | 99.9372 | 2774.2107 | 21.9803 | 1660.8338 | 0 | 0 | 0 | 29.6002 | 914.0887 | 0 | 0 | 0 | 0 | 0 | 0 | 0 | 0 | 21434.3388 | 0 | 3565.2096 | 0 | 0 | 865.1458 | 0 | 0 | 0 | 0 | 0 | 32162.7915 | 32162.7915 | 6298.3904 | 6298.3904 | 0 | 25864.4011 | 0 | 1087.0867 | 0 | 5896.5602 | 0 | 2427.5928 | 0 | 5896.5602 | 0 | 2127.155 | 0 | 5896.5602 | 0 | 2603.4551 | 0 | 5896.5602 | 0 | 6983.6469 | 8324.153 | 8023.7152 | 8500.0153
441980 | 242.131 | 866 | 2 | Standard Efficiency | Electric, 100% Usage | Standard, 100% Usage | Electric, 100% Usage | None | 400%+ | None | 6 | Single-Family Attached | Single-Family Attached | Single-Family Attached | 750-999 | 0-1499 | 1 | Electricity | 100% Conditioned | Central AC | None | Electricity Electric Furnace | None | 100000-119999 | 100% LED | Occupied | 1960s | Electricity | Yes | 67.9925 | 552.439 | 20.808 | 361.0636 | 2480.2605 | 0 | 0 | 49.529 | 0 | 4491.0211 | 0 | 0 | 1353.4022 | 23.7388 | 0 | 300.984 | 16.412 | 1603.978 | 0 | 0 | 0 | 346.9961 | 434.0383 | 0 | 0 | 0 | 0 | 0 | 0 | 0 | 0 | 0 | 0 | 0 | 0 | 0 | 0 | 0 | 0 | 0 | 0 | 0 | 12102.6629 | 12102.6629 | 12102.6629 | 12102.6629 | 0 | 0 | 0 | 2072.5987 | 0 | 0 | 0 | 4718.1204 | 0 | 0 | 0 | 4130.2869 | 0 | 0 | 0 | 4958.1932 | 0 | 0 | 0 | 2072.5987 | 4718.1204 | 4130.2869 | 4958.1932
442036 | 242.131 | 1690 | 3 | Standard Efficiency, No usage | Electric, 120% Usage | EnergyStar, 120% Usage | Electric, 120% Usage | 290 Rated kWh, 120% Usage | 400%+ | None | None | Single-Family Detached | Single-Family Detached | Single-Family Detached | 1500-1999 | 1500-2499 | 1 | Natural Gas | 100% Conditioned | Central AC | None | Natural Gas Fuel Furnace | None | 100000-119999 | 100% LED | Vacant | 1950s | Electricity | Yes | 0 | 0 | 0 | 640.6534 | 2248.4412 | 0 | 0 | 181.1179 | 0 | 0 | 0 | 0 | 321.499 | 0 | 0 | 0 | 21.9803 | 0 | 0 | 0 | 0 | 0 | 834.0803 | 0 | 0 | 0 | 0 | 0 | 0 | 0 | 0 | 11396.6547 | 0 | 0 | 0 | 0 | 0 | 0 | 0 | 0 | 0 | 0 | 15644.1337 | 15644.1337 | 4247.479 | 4247.479 | 0 | 11396.6547 | 0 | 766.4486 | 0 | 2598.1807 | 0 | 1582.0449 | 0 | 2598.1807 | 0 | 1414.8753 | 0 | 2598.1807 | 0 | 1638.8537 | 0 | 2598.1807 | 0 | 3364.6294 | 4180.2256 | 4013.056 | 4237.0345
442049 | 242.131 | 885 | 2 | None | Electric, 80% Usage | EnergyStar, 80% Usage | Electric, 80% Usage | 318 Rated kWh, 80% Usage | 200-300% | None | None | Single-Family Detached | Single-Family Detached | Single-Family Detached | 750-999 | 0-1499 | 2 | Electricity | 60% Conditioned | Room AC | None | Electricity Baseboard | None | 45000-49999 | 100% Incandescent | Occupied | 1940s | Electricity | Yes | 0 | 320.0336 | 18.7565 | 0 | 2649.3625 | 77.9569 | 319.7405 | 0 | 0 | 9389.4109 | 0 | 0 | 1254.6373 | 144.191 | 0 | 1247.8966 | 16.412 | 1063.2618 | 0 | 0 | -9263.3904 | 324.4297 | 434.0383 | 0 | 0 | 0 | 0 | 0 | 0 | 0 | 0 | 0 | 0 | 0 | 0 | 0 | 0 | 0 | 0 | 0 | 0 | 0 | 7997.0303 | 17260.4207 | 7997.0303 | 17260.4207 | 0 | 0 | 0 | 2194.4241 | 0 | 0 | 0 | 4867.4049 | 0 | 0 | 0 | 4192.1651 | 0 | 0 | 0 | 4922.6243 | 0 | 0 | 0 | 2194.4241 | 4867.4049 | 4192.1651 | 4922.6243
442054 | 242.131 | 1202 | 3 | Standard Efficiency | Electric, 80% Usage | EnergyStar, 80% Usage | Electric, 80% Usage | 290 Rated kWh, 80% Usage | 400%+ | None | 24 | Single-Family Attached | Single-Family Attached | Single-Family Attached | 1000-1499 | 0-1499 | 1 | Electricity | 100% Conditioned | Central AC | None | Electricity Baseboard | None | 80000-99999 | 100% Incandescent | Occupied | 1980s | Electricity | Yes | 67.9925 | 296.0018 | 17.2912 | 235.6291 | 1131.5474 | 66.2341 | 319.7405 | 0 | 0 | 9130.9223 | 0 | 0 | 1197.7815 | 160.0168 | 0 | 1519.8666 | 21.9803 | 893.2806 | 0 | 0 | 0 | 311.5345 | 434.0383 | 0 | 0 | 0 | 0 | 0 | 0 | 0 | 0 | 0 | 0 | 0 | 0 | 0 | 0 | 0 | 0 | 0 | 0 | 0 | 15804.1505 | 15804.1505 | 15804.1505 | 15804.1505 | 0 | 0 | 0 | 2777.0717 | 0 | 0 | 0 | 6370.6168 | 0 | 0 | 0 | 5549.9675 | 0 | 0 | 0 | 6773.86 | 0 | 0 | 0 | 2777.0717 | 6370.6168 | 5549.9675 | 6773.86
442064 | 242.131 | 1690 | 3 | Standard Efficiency | Electric, 80% Usage | EnergyStar, 80% Usage | Electric, 80% Usage | None | 400%+ | None | None | Single-Family Detached | Single-Family Detached | Single-Family Detached | 1500-1999 | 1500-2499 | 1 | Fuel Oil | 60% Conditioned | Room AC | None | Fuel Oil Fuel Furnace | None | 80000-99999 | 100% LED | Occupied | 1960s | Electricity | Yes | 67.9925 | 419.6778 | 24.618 | 0 | 1551.8113 | 0 | 319.7405 | 634.7919 | 0 | 0 | 0 | 0 | 1639.7326 | 30.7725 | 16.7051 | 473.6028 | 21.9803 | 1348.7131 | 0 | 0 | 0 | 377.1825 | 434.0383 | 0 | 0 | 25288.5165 | 0 | 0 | 0 | 0 | 0 | 0 | 0 | 0 | 0 | 0 | 0 | 0 | 0 | 0 | 0 | 0 | 32649.5826 | 32649.5826 | 7361.0661 | 7361.0661 | 25288.5165 | 0 | 0 | 1276.2062 | 7667.4365 | 0 | 0 | 2798.444 | 7667.4365 | 0 | 0 | 2575.2671 | 7667.4365 | 0 | 0 | 3080.8538 | 7667.4365 | 0 | 0 | 8943.6427 | 10465.8805 | 10242.7036 | 10748.2903
442125 | 242.131 | 1675 | 3 | Standard Efficiency | Electric, 100% Usage | EnergyStar, 100% Usage | Electric, 100% Usage | 318 Rated kWh, 100% Usage | 200-300% | None | 12 | Single-Family Attached | Single-Family Attached | Single-Family Attached | 1500-1999 | 1500-2499 | 1 | Electricity | 60% Conditioned | Central AC | None | Electricity Electric Furnace | None | 70000-79999 | 100% CFL | Occupied | 1980s | Electricity | Yes | 67.9925 | 610.7601 | 35.7547 | 55.6835 | 1067.951 | 160.3099 | 0 | 202.8052 | 0 | 8668.163 | 0 | 0 | 3627.0476 | 46.0122 | 0 | 616.0354 | 21.9803 | 2252.5442 | 0 | 0 | 0 | 516.9774 | 400.042 | 446.3472 | 0 | 0 | 0 | 0 | 0 | 0 | 0 | 0 | 0 | 0 | 0 | 0 | 0 | 0 | 0 | 0 | 0 | 0 | 18795.82 | 18795.82 | 18795.82 | 18795.82 | 0 | 0 | 0 | 3241.9231 | 0 | 0 | 0 | 7489.3421 | 0 | 0 | 0 | 6525.8461 | 0 | 0 | 0 | 7940.7872 | 0 | 0 | 0 | 3241.9231 | 7489.3421 | 6525.8461 | 7940.7872
442323 | 242.131 | 853 | 1 | Standard Efficiency | Electric, 120% Usage | EnergyStar, 120% Usage | Electric, 120% Usage | 318 Rated kWh, 120% Usage | 400%+ | 6 | None | 5 to 9 Unit | Multifamily with 5+ units, 1-3 stories | Multi-Family with 5+ Units | 750-999 | 0-1499 | 3 | Natural Gas | None | None | Heating Only | Natural Gas Shared Heating | Boiler Baseboards Heating Only, Natural Gas | 70000-79999 | 100% Incandescent | Occupied | 1960s | Electricity | No | 67.9925 | 347.5823 | 20.2219 | 0 | 0 | 77.6638 | 319.7405 | 101.9887 | 0 | 0 | 0 | 0 | 2321.4159 | 142.7256 | 0 | 1220.3479 | 16.412 | 2933.0553 | 0 | 0 | 0 | 416.454 | 400.042 | 258.1956 | 0 | 0 | 0 | 0 | 0 | 0 | 0 | 6602.8912 | 0 | 0 | 0 | 0 | 0 | 0 | 0 | 0 | 0 | 0 | 15246.7293 | 15246.7293 | 8643.5451 | 8643.5451 | 0 | 6602.8912 | 0 | 1434.0672 | 0 | 1505.356 | 0 | 3228.1185 | 0 | 1505.356 | 0 | 2831.8584 | 0 | 1505.356 | 0 | 3465.5641 | 0 | 1505.356 | 0 | 2939.4233 | 4733.4745 | 4337.2144 | 4970.9201
442348 | 242.131 | 853 | 2 | Standard Efficiency | None | None | Electric, 120% Usage | None | 400%+ | 183 | None | 50 or more Unit | Multifamily with 5+ units, 8+ stories | Multi-Family with 5+ Units | 750-999 | 0-1499 | 10 | Electricity | 100% Conditioned | Heat Pump | None | Electricity ASHP | None | 70000-79999 | 100% LED | Occupied | 2010s | Electricity | Yes | 67.9925 | 0 | 0 | 258.7818 | 1024.8695 | 0 | 0 | 65.6479 | 37.5131 | 821.7713 | 0 | 0 | 3379.6956 | 23.7388 | 0 | 298.0533 | 16.412 | 3323.1329 | 0 | 0 | 0 | 467.4484 | 434.0383 | 0 | 0 | 0 | 0 | 0 | 0 | 0 | 0 | 0 | 0 | 0 | 0 | 0 | 0 | 0 | 0 | 0 | 0 | 0 | 10219.0951 | 10219.0951 | 10219.0951 | 10219.0951 | 0 | 0 | 0 | 1737.589 | 0 | 0 | 0 | 3913.209 | 0 | 0 | 0 | 3436.1763 | 0 | 0 | 0 | 4148.96 | 0 | 0 | 0 | 1737.589 | 3913.209 | 3436.1763 | 4148.96
442418 | 242.131 | 2176 | 3 | Standard Efficiency | Electric, 80% Usage | Standard, 80% Usage | Propane, 80% Usage | 290 Rated kWh, 80% Usage | 400%+ | None | None | Single-Family Detached | Single-Family Detached | Single-Family Detached | 2000-2499 | 1500-2499 | 2 | Fuel Oil | 60% Conditioned | Central AC | None | Fuel Oil Fuel Furnace | None | 140000-159999 | 100% LED | Occupied | 1970s | Electricity | Yes | 67.9925 | 610.174 | 22.8595 | 499.6862 | 3498.6824 | 72.9747 | 319.7405 | 1688.3824 | 0 | 0 | 0 | 0 | 1396.1906 | 34.8755 | 16.7051 | 575.5916 | 21.9803 | 1268.7047 | 0 | 0 | 0 | 22.2734 | 834.0803 | 376.8894 | 0 | 67438.5839 | 0 | 0 | 0 | 0 | 0 | 0 | 0 | 0 | 0 | 0 | 0 | 0 | 0 | 0 | 0 | 650.9108 | 79416.9847 | 79416.9847 | 11327.4899 | 11327.4899 | 67438.5839 | 0 | 650.9108 | 1918.2884 | 20447.2936 | 0 | 179.0855 | 4156.5082 | 20447.2936 | 0 | 179.0855 | 3679.6298 | 20447.2936 | 0 | 179.0855 | 4413.3975 | 20447.2936 | 0 | 179.0855 | 22544.6675 | 24782.8873 | 24306.0089 | 25039.7766
442420 | 242.131 | 1202 | 2 | Standard Efficiency | Electric, 80% Usage | EnergyStar, 80% Usage | Electric, 80% Usage | None | 200-300% | None | 36 | Single-Family Attached | Single-Family Attached | Single-Family Attached | 1000-1499 | 0-1499 | 1 | Natural Gas | 80% Conditioned | Central AC | None | Natural Gas Fuel Furnace | None | 35000-39999 | 100% CFL | Occupied | 1950s | Natural Gas | Yes | 67.9925 | 296.0018 | 17.2912 | 110.7809 | 1081.4322 | 0 | 319.7405 | 172.3258 | 0 | 0 | 0 | 0 | 0 | 40.1507 | 0 | 486.2049 | 16.412 | 893.2806 | 0 | 0 | 0 | 311.5345 | 1356.0398 | 0 | 0 | 0 | 0 | 0 | 0 | 0 | 0 | 6922.9248 | 0 | 2491.6902 | 0 | 0 | 0 | 0 | 0 | 0 | 0 | 0 | 14583.8026 | 14583.8026 | 5169.4806 | 5169.4806 | 0 | 9414.322 | 0 | 862.7204 | 0 | 2146.3007 | 0 | 1909.1966 | 0 | 2146.3007 | 0 | 1686.6687 | 0 | 2146.3007 | 0 | 2012.0156 | 0 | 2146.3007 | 0 | 3009.0211 | 4055.4973 | 3832.9694 | 4158.3162
442441 | 242.131 | 1690 | 4 | Standard Efficiency | Electric, 100% Usage | EnergyStar, 100% Usage | Gas, 100% Usage | None | 200-300% | None | None | Single-Family Detached | Single-Family Detached | Single-Family Detached | 1500-1999 | 1500-2499 | 2 | Natural Gas | 100% Conditioned | Central AC | None | Natural Gas Fuel Furnace | None | 60000-69999 | 100% Incandescent | Occupied | 1990s | Natural Gas | Yes | 67.9925 | 648.8593 | 37.8062 | 888.5915 | 3220.8511 | 0 | 0 | 105.7987 | 0 | 0 | 0 | 0 | 0 | 184.6348 | 99.9372 | 1938.9582 | 21.9803 | 3012.1845 | 0 | 0 | 0 | 36.927 | 868.0765 | 0 | 0 | 0 | 0 | 0 | 2073.1847 | 0 | 0 | 10485.4967 | 0 | 5485.1181 | 0 | 0 | 1080.8461 | 0 | 0 | 0 | 0 | 0 | 30257.2434 | 30257.2434 | 11132.5977 | 11132.5977 | 0 | 19124.6457 | 0 | 1928.3083 | 0 | 4360.0138 | 0 | 4148.7386 | 0 | 4360.0138 | 0 | 3676.9663 | 0 | 4360.0138 | 0 | 4375.5262 | 0 | 4360.0138 | 0 | 6288.322 | 8508.7524 | 8036.98 | 8735.54
442545 | 242.131 | 3301 | 4 | Standard Efficiency | Electric, 100% Usage | Standard, 100% Usage | Electric, 100% Usage | None | 400%+ | None | None | Single-Family Detached | Single-Family Detached | Single-Family Detached | 3000-3999 | 2500-3999 | 1 | Electricity | 80% Conditioned | Central AC | None | Electricity Electric Furnace | None | 200000+ | 100% CFL | Occupied | 1990s | Natural Gas | Yes | 67.9925 | 762.864 | 28.4279 | 783.9651 | 4378.7749 | 0 | 319.7405 | 93.7827 | 0 | 10603.8975 | 0 | 0 | 0 | 66.2341 | 24.911 | 1062.6757 | 21.9803 | 2894.956 | 0 | 2467.3653 | 0 | 405.6104 | 868.0765 | 0 | 0 | 0 | 0 | 0 | 0 | 0 | 0 | 0 | 0 | 3925.687 | 0 | 0 | 0 | 0 | 0 | 0 | 0 | 0 | 28776.9414 | 28776.9414 | 24851.2545 | 24851.2545 | 0 | 3925.687 | 0 | 4360.4574 | 0 | 894.9917 | 0 | 10045.1886 | 0 | 894.9917 | 0 | 8780.0573 | 0 | 894.9917 | 0 | 10429.707 | 0 | 894.9917 | 0 | 5255.4491 | 10940.1803 | 9675.049 | 11324.6987
442652 | 242.131 | 1690 | 3 | Standard Efficiency | Electric, 80% Usage | EnergyStar, 80% Usage | Electric, 80% Usage | None | 400%+ | None | None | Single-Family Detached | Single-Family Detached | Single-Family Detached | 1500-1999 | 1500-2499 | 1 | Fuel Oil | 100% Conditioned | Central AC | None | Fuel Oil Fuel Furnace | None | 70000-79999 | 100% CFL | Occupied | 1970s | Electricity | Yes | 67.9925 | 220.6825 | 12.8951 | 558.8865 | 1893.8253 | 0 | 319.7405 | 288.3819 | 0 | 0 | 0 | 0 | 618.0869 | 46.0122 | 24.911 | 620.1384 | 21.9803 | 1033.9547 | 0 | 0 | 0 | 271.6769 | 868.0765 | 0 | 0 | 21078.5506 | 0 | 0 | 0 | 0 | 0 | 0 | 0 | 0 | 0 | 0 | 0 | 0 | 0 | 0 | 0 | 0 | 27946.085 | 27946.085 | 6867.5344 | 6867.5344 | 21078.5506 | 0 | 0 | 1167.93 | 6391.0067 | 0 | 0 | 2540.5595 | 6391.0067 | 0 | 0 | 2251.9863 | 6391.0067 | 0 | 0 | 2665.6276 | 6391.0067 | 0 | 0 | 7558.9368 | 8931.5662 | 8642.9931 | 9056.6344
442667 | 242.131 | 1690 | 4 | Standard Efficiency | Electric, 100% Usage | Standard, 100% Usage | Electric, 100% Usage | None | 150-200% | None | None | Single-Family Detached | Single-Family Detached | Single-Family Detached | 1500-1999 | 1500-2499 | 1 | Natural Gas | 80% Conditioned | Central AC | None | Natural Gas Fuel Furnace | None | 45000-49999 | 100% Incandescent | Occupied | 1990s | Natural Gas | Yes | 67.9925 | 1237.053 | 46.3052 | 410.8856 | 2801.7594 | 0 | 0 | 282.5205 | 0 | 0 | 0 | 0 | 0 | 184.6348 | 99.9372 | 1938.9582 | 21.9803 | 3012.1845 | 0 | 0 | 0 | 537.1993 | 1370.9865 | 0 | 0 | 0 | 0 | 0 | 0 | 0 | 0 | 11925.3549 | 0 | 6162.4054 | 0 | 0 | 0 | 0 | 0 | 0 | 0 | 0 | 30100.1573 | 30100.1573 | 12012.397 | 12012.397 | 0 | 18088.0534 | 0 | 2063.8031 | 0 | 4123.6763 | 0 | 4512.8535 | 0 | 4123.6763 | 0 | 3986.842 | 0 | 4123.6763 | 0 | 4765.9971 | 0 | 4123.6763 | 0 | 6187.4794 | 8636.5298 | 8110.5182 | 8889.6734
442669 | 242.131 | 853 | 3 | Standard Efficiency | Gas, 80% Usage | Standard, 80% Usage | Electric, 80% Usage | None | 100-150% | 4 | None | 3 or 4 Unit | Multifamily with 2-4 Units | Multi-Family with 2 - 4 Units | 750-999 | 0-1499 | 2 | Natural Gas | 100% Conditioned | Central AC | None | Natural Gas Fuel Furnace | None | 30000-34999 | 100% CFL | Occupied | 1980s | Natural Gas | Yes | 67.9925 | 83.2322 | 34.8755 | 302.7424 | 1455.3909 | 0 | 0 | 124.8483 | 0 | 0 | 0 | 0 | 0 | 35.7547 | 0 | 390.3707 | 21.9803 | 869.2488 | 0 | 0 | 0 | 413.5233 | 480.0504 | 0 | 0 | 0 | 0 | 1105.7571 | 0 | 0 | 0 | 7247.0614 | 0 | 2408.7511 | 0 | 0 | 0 | 0 | 0 | 0 | 0 | 0 | 15041.5796 | 15041.5796 | 4280.0099 | 4280.0099 | 0 | 10761.5697 | 0 | 721.7721 | 0 | 2453.4054 | 0 | 1575.2111 | 0 | 2453.4054 | 0 | 1396.1868 | 0 | 2453.4054 | 0 | 1650.9624 | 0 | 2453.4054 | 0 | 3175.1774 | 4028.6165 | 3849.5922 | 4104.3678
442873 | 242.131 | 1675 | 2 | None | Electric, 100% Usage | EnergyStar, 100% Usage | Gas, 100% Usage | None | 200-300% | None | 5 | Single-Family Attached | Single-Family Attached | Single-Family Attached | 1500-1999 | 1500-2499 | 2 | Electricity | 60% Conditioned | Central AC | None | Electricity Electric Furnace | None | 30000-34999 | 100% Incandescent | Vacant | 1970s | Electricity | Yes | 0 | 0 | 0 | 21.9803 | 807.4108 | 0 | 319.7405 | 213.9419 | 0 | 9155.8333 | 0 | 0 | 307.4316 | 0 | 0 | 0 | 16.412 | 0 | 0 | 0 | 0 | 0 | 868.0765 | 0 | 0 | 0 | 0 | 0 | 0 | 0 | 0 | 0 | 0 | 0 | 0 | 0 | 0 | 0 | 0 | 0 | 0 | 0 | 11710.8269 | 11710.8269 | 11710.8269 | 11710.8269 | 0 | 0 | 0 | 2253.2736 | 0 | 0 | 0 | 5262.8268 | 0 | 0 | 0 | 4553.6133 | 0 | 0 | 0 | 5446.6859 | 0 | 0 | 0 | 2253.2736 | 5262.8268 | 4553.6133 | 5446.6859
442897 | 242.131 | 853 | 1 | Standard Efficiency | Electric, 100% Usage | EnergyStar, 100% Usage | Gas, 100% Usage | 290 Rated kWh, 100% Usage | 150-200% | 67 | None | 50 or more Unit | Multifamily with 5+ units, 4-7 stories | Multi-Family with 5+ Units | 750-999 | 0-1499 | 6 | Natural Gas | 40% Conditioned | Room AC | Heating Only | Natural Gas Shared Heating | Boiler Baseboards Heating Only, Natural Gas | 20000-24999 | 100% Incandescent | Occupied | 1950s | Natural Gas | Yes | 67.9925 | 289.8473 | 16.9981 | 0 | 632.4474 | 60.3726 | 0 | 70.044 | 0 | 0 | 0 | 0 | 0 | 142.7256 | 0 | 1220.3479 | 16.412 | 1466.5276 | 0 | 0 | 0 | 23.7388 | 434.0383 | 0 | 0 | 0 | 0 | 0 | 0 | 0 | 0 | 2622.1069 | 0 | 2745.1967 | 0 | 0 | 694.8715 | 0 | 0 | 0 | 0 | 0 | 10503.081 | 10503.081 | 4440.9059 | 4440.9059 | 0 | 6061.882 | 0 | 762.3772 | 0 | 1382.017 | 0 | 1685.557 | 0 | 1382.017 | 0 | 1484.7516 | 0 | 1382.017 | 0 | 1789.9812 | 0 | 1382.017 | 0 | 2144.3942 | 3067.574 | 2866.7686 | 3171.9982
442998 | 242.131 | 2663 | 5 | Standard Efficiency | Electric, 100% Usage | EnergyStar, 100% Usage | Electric, 100% Usage | None | 400%+ | None | None | Single-Family Detached | Single-Family Detached | Single-Family Detached | 2500-2999 | 2500-3999 | 2 | Electricity | 100% Conditioned | Heat Pump | None | Electricity ASHP | None | 100000-119999 | 100% LED | Occupied | 2010s | Electricity | Yes | 81.7668 | 400.042 | 23.4457 | 837.011 | 3209.7144 | 0 | 0 | 577.9362 | 2947.1227 | 5220.475 | 0 | 0 | 1851.3299 | 38.9785 | 16.7051 | 677.8734 | 27.2556 | 2692.1508 | 0 | 0 | 0 | 405.6104 | 1836.0903 | 0 | 0 | 0 | 0 | 0 | 0 | 0 | 0 | 0 | 0 | 0 | 0 | 0 | 0 | 0 | 0 | 0 | 0 | 0 | 20843.2145 | 20843.2145 | 20843.2145 | 20843.2145 | 0 | 0 | 0 | 3629.7868 | 0 | 0 | 0 | 8287.0591 | 0 | 0 | 0 | 7233.4656 | 0 | 0 | 0 | 8693.5228 | 0 | 0 | 0 | 3629.7868 | 8287.0591 | 7233.4656 | 8693.5228
443085 | 242.131 | 1675 | 2 | Standard Efficiency | Gas, 100% Usage | EnergyStar, 100% Usage | Gas, 100% Usage | 318 Rated kWh, 100% Usage | 400%+ | None | 16 | Single-Family Attached | Single-Family Attached | Single-Family Attached | 1500-1999 | 1500-2499 | 2 | Natural Gas | 100% Conditioned | Central AC | None | Natural Gas Fuel Furnace | None | 80000-99999 | 100% LED | Occupied | 2000s | Natural Gas | Yes | 67.9925 | 33.117 | 21.6873 | 521.6665 | 2293.2811 | 88.5075 | 0 | 204.5636 | 0 | 0 | 0 | 0 | 0 | 30.4794 | 0 | 470.6721 | 16.412 | 1859.5359 | 0 | 0 | 0 | 26.6695 | 868.0765 | 0 | 0 | 0 | 0 | 439.3135 | 0 | 0 | 0 | 8207.4553 | 0 | 3673.0597 | 0 | 0 | 781.0344 | 0 | 0 | 0 | 0 | 0 | 19603.5239 | 19603.5239 | 6502.6609 | 6502.6609 | 0 | 13100.863 | 0 | 1121.5616 | 0 | 2986.7252 | 0 | 2430.5929 | 0 | 2986.7252 | 0 | 2153.6879 | 0 | 2986.7252 | 0 | 2550.6647 | 0 | 2986.7252 | 0 | 4108.2868 | 5417.3181 | 5140.4131 | 5537.3899
443162 | 242.131 | 1220 | 3 | Standard Efficiency | Electric, 120% Usage | EnergyStar, 120% Usage | Electric, 120% Usage | 318 Rated kWh, 120% Usage | 150-200% | None | None | Single-Family Detached | Single-Family Detached | Single-Family Detached | 1000-1499 | 0-1499 | 1 | Natural Gas | 100% Conditioned | Central AC | None | Natural Gas Fuel Boiler | None | 25000-29999 | 100% CFL | Occupied | 1960s | Natural Gas | Yes | 67.9925 | 480.0504 | 28.1348 | 464.8107 | 1887.9638 | 117.2284 | 0 | 77.6638 | 0 | 0 | 0 | 0 | 0 | 40.1507 | 0 | 491.1871 | 21.9803 | 4466.4031 | 0 | 0 | 0 | 486.498 | 434.0383 | 0 | 0 | 0 | 0 | 0 | 1460.9593 | 0 | 0 | 13950.7691 | 0 | 6238.6039 | 0 | 0 | 0 | 0 | 0 | 0 | 0 | 0 | 30714.1412 | 30714.1412 | 9064.1021 | 9064.1021 | 0 | 21650.3322 | 0 | 1539.8068 | 0 | 4935.7958 | 0 | 3357.1914 | 0 | 4935.7958 | 0 | 2968.1425 | 0 | 4935.7958 | 0 | 3554.6224 | 0 | 4935.7958 | 0 | 6475.6026 | 8292.9871 | 7903.9382 | 8490.4182
443339 | 242.131 | 2176 | 4 | None | Electric, 120% Usage | EnergyStar, 120% Usage | Electric, 120% Usage | None | 400%+ | None | None | Single-Family Detached | Single-Family Detached | Single-Family Detached | 2000-2499 | 1500-2499 | 2 | Natural Gas | 100% Conditioned | Central AC | None | Natural Gas Fuel Wall/Floor Furnace | None | 140000-159999 | 100% LED | Occupied | 1960s | Electricity | Yes | 0 | 330.8772 | 19.3427 | 1747.5828 | 5439.106 | 0 | 319.7405 | 0 | 0 | 0 | 0 | 0 | 2021.3112 | 34.8755 | 16.7051 | 575.5916 | 21.9803 | 4445.0089 | 0 | 0 | 0 | 407.3688 | 434.0383 | 0 | 0 | 0 | 0 | 0 | 0 | 0 | 0 | 48412.117 | 0 | 0 | 0 | 0 | 0 | 0 | 0 | 0 | 0 | 0 | 64225.6458 | 64225.6458 | 15813.5288 | 15813.5288 | 0 | 48412.117 | 0 | 2943.9025 | 0 | 11036.9624 | 0 | 6274.1164 | 0 | 11036.9624 | 0 | 5567.8899 | 0 | 11036.9624 | 0 | 6497.9588 | 0 | 11036.9624 | 0 | 13980.8649 | 17311.0788 | 16604.8523 | 17534.9212
443366 | 242.131 | 1138 | 1 | None | Electric, 80% Usage | EnergyStar, 80% Usage | Gas, 80% Usage | None | 400%+ | 30 | None | 20 to 49 Unit | Multifamily with 5+ units, 1-3 stories | Multi-Family with 5+ Units | 1000-1499 | 0-1499 | 3 | Natural Gas | 100% Conditioned | Central AC | None | Natural Gas Fuel Furnace | None | 180000-199999 | 100% Incandescent | Occupied | 1980s | Natural Gas | Yes | 0 | 231.8192 | 13.4813 | 189.9101 | 809.7554 | 0 | 0 | 3.2238 | 0 | 0 | 0 | 0 | 0 | 156.793 | 0 | 1465.0623 | 16.412 | 790.7057 | 0 | 0 | 0 | 19.0496 | 480.0504 | 0 | 0 | 0 | 0 | 0 | 0 | 0 | 0 | 570.6094 | 0 | 1994.3486 | 0 | 0 | 555.9558 | 0 | 0 | 0 | 0 | 0 | 7296.8835 | 7296.8835 | 4175.9697 | 4175.9697 | 0 | 3120.9138 | 0 | 677.2742 | 0 | 711.4882 | 0 | 1530.7745 | 0 | 711.4882 | 0 | 1350.5853 | 0 | 711.4882 | 0 | 1612.8121 | 0 | 711.4882 | 0 | 1388.7624 | 2242.2627 | 2062.0736 | 2324.3003
443452 | 242.131 | 1202 | 3 | Standard Efficiency | Gas, 100% Usage | EnergyStar, 100% Usage | Gas, 100% Usage | 290 Rated kWh, 100% Usage | 200-300% | None | 12 | Single-Family Attached | Single-Family Attached | Single-Family Attached | 1000-1499 | 0-1499 | 1 | Natural Gas | 100% Conditioned | Central AC | None | Natural Gas Fuel Furnace | None | 40000-44999 | 100% LED | Occupied | 1940s | Natural Gas | Yes | 67.9925 | 33.117 | 21.6873 | 568.8509 | 2608.0395 | 82.646 | 0 | 72.3886 | 0 | 0 | 0 | 0 | 0 | 26.6695 | 0 | 371.321 | 21.9803 | 1786.8543 | 0 | 0 | 0 | 26.6695 | 434.0383 | 0 | 0 | 0 | 0 | 439.3135 | 0 | 0 | 0 | 12495.0851 | 0 | 3615.0316 | 0 | 0 | 781.0344 | 0 | 0 | 0 | 0 | 0 | 23452.7193 | 23452.7193 | 6122.2547 | 6122.2547 | 0 | 17330.4647 | 0 | 1028.5593 | 0 | 3951.0059 | 0 | 2195.5417 | 0 | 3951.0059 | 0 | 1953.171 | 0 | 3951.0059 | 0 | 2319.489 | 0 | 3951.0059 | 0 | 4979.5652 | 6146.5477 | 5904.1769 | 6270.4949
443550 | 242.131 | 1220 | 3 | None | None | Standard, 80% Usage | Electric, 80% Usage | None | 400%+ | None | None | Single-Family Detached | Single-Family Detached | Single-Family Detached | 1000-1499 | 0-1499 | 1 | Electricity | 100% Conditioned | Heat Pump | None | Electricity ASHP | None | 100000-119999 | 100% Incandescent | Vacant | 2000s | Electricity | Yes | 0 | 0 | 0 | 407.3688 | 1193.3854 | 0 | 319.7405 | 38.3923 | 2.9307 | 671.1328 | 0 | 0 | 324.7227 | 0 | 0 | 0 | 21.9803 | 0 | 0 | 1853.3814 | 0 | 0 | 400.042 | 0 | 0 | 0 | 0 | 0 | 0 | 0 | 0 | 0 | 0 | 0 | 0 | 0 | 0 | 0 | 0 | 0 | 0 | 0 | 5232.784 | 5232.784 | 5232.784 | 5232.784 | 0 | 0 | 0 | 806.4537 | 0 | 0 | 0 | 1837.0242 | 0 | 0 | 0 | 1622.6705 | 0 | 0 | 0 | 1916.4872 | 0 | 0 | 0 | 806.4537 | 1837.0242 | 1622.6705 | 1916.4872
443671 | 242.131 | 8194 | 4 | Standard Efficiency | Electric, 120% Usage | EnergyStar, 120% Usage | Electric, 120% Usage | None | 400%+ | None | None | Single-Family Detached | Single-Family Detached | Single-Family Detached | 4000+ | 4000+ | 2 | Natural Gas | 100% Conditioned | Central AC | None | Natural Gas Fuel Furnace | None | 200000+ | 100% LED | Occupied | 1960s | Electricity | Yes | 67.9925 | 629.5167 | 36.6339 | 3830.4389 | 11857.3624 | 0 | 319.7405 | 1256.9818 | 0 | 0 | 0 | 0 | 5432.6584 | 84.9906 | 0 | 1837.8487 | 21.9803 | 9531.5504 | 0 | 0 | 0 | 565.6272 | 880.0924 | 0 | 0 | 0 | 0 | 0 | 3334.2696 | 0 | 0 | 62219.2812 | 0 | 0 | 0 | 0 | 0 | 0 | 0 | 0 | 0 | 0 | 101906.3794 | 101906.3794 | 36353.1217 | 36353.1217 | 0 | 65553.2577 | 0 | 6342.0804 | 0 | 14944.794 | 0 | 13652.665 | 0 | 14944.794 | 0 | 12111.4384 | 0 | 14944.794 | 0 | 14290.8209 | 0 | 14944.794 | 0 | 21286.8745 | 28597.459 | 27056.2324 | 29235.6149
443675 | 242.131 | 2590 | 2 | None | Electric, 100% Usage | EnergyStar, 100% Usage | Electric, 100% Usage | 318 Rated kWh, 100% Usage | 400%+ | 67 | None | 50 or more Unit | Multifamily with 5+ units, 4-7 stories | Multi-Family with 5+ Units | 2500-2999 | 2500-3999 | 6 | Electricity | 100% Conditioned | Central AC | None | Electricity Electric Furnace | None | 200000+ | 100% Incandescent | Occupied | 2000s | Electricity | Yes | 0 | 369.8557 | 21.6873 | 414.4025 | 2283.0236 | 88.5075 | 0 | 89.9728 | 0 | 7667.0323 | 0 | 0 | 1999.6239 | 229.4746 | 0 | 2711.4935 | 16.412 | 2361.2736 | 0 | 0 | 0 | 389.4915 | 434.0383 | 0 | 0 | 0 | 0 | 0 | 0 | 0 | 0 | 0 | 0 | 0 | 0 | 0 | 0 | 0 | 0 | 0 | 0 | 0 | 19076.5821 | 19076.5821 | 19076.5821 | 19076.5821 | 0 | 0 | 0 | 3224.8766 | 0 | 0 | 0 | 7414.0603 | 0 | 0 | 0 | 6474.445 | 0 | 0 | 0 | 7846.2567 | 0 | 0 | 0 | 3224.8766 | 7414.0603 | 6474.445 | 7846.2567
443681 | 242.131 | 333 | 2 | Standard Efficiency | Electric, 80% Usage | Standard, 80% Usage | Electric, 80% Usage | None | 150-200% | 8 | None | 5 to 9 Unit | Multifamily with 5+ units, 1-3 stories | Multi-Family with 5+ Units | 0-499 | 0-1499 | 2 | Electricity | 20% Conditioned | Room AC | Heating Only | Electricity Shared Heating | Boiler Baseboards Heating Only, Electricity | 15000-19999 | 100% Incandescent | Occupied | 1970s | Electricity | No | 67.9925 | 441.9512 | 16.412 | 0 | 301.8632 | 0 | 0 | 84.9906 | 0 | 3815.4923 | 0 | 0 | 951.3087 | 116.6423 | 0 | 774.0007 | 16.412 | 628.6374 | 0 | 0 | 0 | 277.5383 | 434.0383 | 0 | 0 | 0 | 0 | 0 | 0 | 0 | 0 | 0 | 0 | 0 | 0 | 0 | 0 | 0 | 0 | 0 | 0 | 0 | 7927.2794 | 7927.2794 | 7927.2794 | 7927.2794 | 0 | 0 | 0 | 1468.3239 | 0 | 0 | 0 | 3278.9013 | 0 | 0 | 0 | 2940.8371 | 0 | 0 | 0 | 3606.9751 | 0 | 0 | 0 | 1468.3239 | 3278.9013 | 2940.8371 | 3606.9751
443721 | 242.131 | 1690 | 4 | Standard Efficiency | Electric, 120% Usage | EnergyStar, 120% Usage | Gas, 120% Usage | None | 400%+ | None | None | Single-Family Detached | Single-Family Detached | Single-Family Detached | 1500-1999 | 1500-2499 | 2 | Natural Gas | 100% Conditioned | Central AC | None | Natural Gas Fuel Furnace | None | 200000+ | 100% CFL | Occupied | 2000s | Natural Gas | Yes | 67.9925 | 629.5167 | 36.6339 | 903.8312 | 2656.1031 | 0 | 319.7405 | 65.6479 | 0 | 0 | 0 | 0 | 0 | 46.0122 | 24.911 | 620.1384 | 21.9803 | 5394.8523 | 0 | 0 | 0 | 38.6854 | 434.0383 | 0 | 0 | 0 | 0 | 0 | 0 | 0 | 0 | 10708.5238 | 0 | 7653.8441 | 0 | 0 | 1136.5296 | 0 | 0 | 0 | 0 | 0 | 30759.2742 | 30759.2742 | 11260.6697 | 11260.6697 | 0 | 19498.8975 | 0 | 1979.7107 | 0 | 4445.3259 | 0 | 4313.0429 | 0 | 4445.3259 | 0 | 3814.2288 | 0 | 4445.3259 | 0 | 4516.3439 | 0 | 4445.3259 | 0 | 6425.0366 | 8758.3688 | 8259.5546 | 8961.6698
443747 | 242.131 | 1202 | 2 | Standard Efficiency, No usage | Gas, 100% Usage | EnergyStar, 100% Usage | Electric, 100% Usage | None | 0-100% | None | 30 | Single-Family Attached | Single-Family Attached | Single-Family Attached | 1000-1499 | 0-1499 | 2 | Natural Gas | 100% Conditioned | Central AC | None | Natural Gas Fuel Furnace | None | <10000 | 100% CFL | Vacant | <1940 | Natural Gas | Yes | 0 | 0 | 0 | 58.6142 | 626.5859 | 0 | 0 | 167.3436 | 0 | 0 | 0 | 0 | 0 | 0 | 0 | 0 | 16.412 | 0 | 0 | 0 | 0 | 0 | 434.0383 | 0 | 0 | 0 | 0 | 0 | 0 | 0 | 0 | 6709.8621 | 0 | 1427.8423 | 0 | 0 | 0 | 0 | 0 | 0 | 0 | 0 | 9440.4053 | 9440.4053 | 1302.994 | 1302.994 | 0 | 8137.4113 | 0 | 235.4367 | 0 | 1855.1805 | 0 | 498.8527 | 0 | 1855.1805 | 0 | 442.5202 | 0 | 1855.1805 | 0 | 523.2909 | 0 | 1855.1805 | 0 | 2090.6172 | 2354.0333 | 2297.7007 | 2378.4715
443796 | 242.131 | 8194 | 5 | None | Electric, 100% Usage | Standard, 100% Usage | Electric, 100% Usage | 290 Rated kWh, 100% Usage | 400%+ | None | None | Single-Family Detached | Single-Family Detached | Single-Family Detached | 4000+ | 4000+ | 2 | Natural Gas | None | None | None | Natural Gas Fuel Boiler | None | 180000-199999 | 100% LED | Occupied | 1960s | Electricity | Yes | 0 | 1471.2168 | 55.0974 | 0 | 0 | 195.1853 | 0 | 75.9054 | 0 | 0 | 0 | 0 | 4651.624 | 84.9906 | 16.7051 | 1837.8487 | 27.2556 | 5395.1453 | 0 | 0 | 0 | 603.1403 | 400.042 | 0 | 0 | 0 | 0 | 0 | 0 | 0 | 0 | 34354.0839 | 0 | 0 | 0 | 0 | 0 | 0 | 0 | 0 | 0 | 0 | 49168.5334 | 49168.5334 | 14814.4495 | 14814.4495 | 0 | 34354.0839 | 0 | 2437.4457 | 0 | 7832.042 | 0 | 5478.9522 | 0 | 7832.042 | 0 | 4809.9652 | 0 | 7832.042 | 0 | 5905.676 | 0 | 7832.042 | 0 | 10269.4877 | 13310.9942 | 12642.0072 | 13737.7181
443845 | 242.131 | 2176 | 3 | Standard Efficiency | Electric, 100% Usage | EnergyStar, 100% Usage | Gas, 100% Usage | 318 Rated kWh, 100% Usage | 300-400% | None | None | Single-Family Detached | Single-Family Detached | Single-Family Detached | 2000-2499 | 1500-2499 | 2 | Natural Gas | 100% Conditioned | Central AC | None | Natural Gas Fuel Furnace | None | 80000-99999 | 100% Incandescent | Occupied | 1980s | Natural Gas | Yes | 67.9925 | 523.718 | 30.7725 | 498.5139 | 2593.0928 | 134.8127 | 0 | 208.6666 | 0 | 0 | 0 | 0 | 0 | 208.6666 | 0 | 2355.9983 | 21.9803 | 2851.8746 | 0 | 0 | 0 | 32.2378 | 434.0383 | 433.4521 | 0 | 0 | 0 | 0 | 0 | 0 | 0 | 8375.9712 | 0 | 5105.8842 | 0 | 0 | 947.2057 | 0 | 0 | 0 | 0 | 0 | 24824.8781 | 24824.8781 | 10395.5239 | 10395.5239 | 0 | 14429.0611 | 0 | 1827.4379 | 0 | 3289.5594 | 0 | 3964.2154 | 0 | 3289.5594 | 0 | 3502.0461 | 0 | 3289.5594 | 0 | 4181.1746 | 0 | 3289.5594 | 0 | 5116.9973 | 7253.7748 | 6791.6054 | 7470.7339
443907 | 242.131 | 1690 | 4 | None | Electric, 120% Usage | EnergyStar, 120% Usage | Electric, 120% Usage | 290 Rated kWh, 120% Usage | 300-400% | None | None | Single-Family Detached | Single-Family Detached | Single-Family Detached | 1500-1999 | 1500-2499 | 2 | Electricity | 100% Conditioned | Central AC | None | Electricity Electric Furnace | None | 80000-99999 | 100% CFL | Occupied | 1970s | Electricity | Yes | 0 | 778.6898 | 45.426 | 1156.4584 | 6646.5588 | 192.5477 | 0 | 225.0786 | 0 | 19976.3103 | 0 | 0 | 6803.938 | 46.0122 | 24.911 | 620.1384 | 21.9803 | 6024.3689 | 0 | 0 | 0 | 644.7564 | 480.0504 | 0 | 0 | 0 | 0 | 0 | 0 | 0 | 0 | 0 | 0 | 0 | 0 | 0 | 0 | 0 | 0 | 0 | 0 | 0 | 43687.5183 | 43687.5183 | 43687.5183 | 43687.5183 | 0 | 0 | 0 | 7626.7665 | 0 | 0 | 0 | 17363.6661 | 0 | 0 | 0 | 15176.694 | 0 | 0 | 0 | 18351.1389 | 0 | 0 | 0 | 7626.7665 | 17363.6661 | 15176.694 | 18351.1389
443927 | 242.131 | 1690 | 3 | None | Electric, 120% Usage | EnergyStar, 120% Usage | Electric, 120% Usage | None | 400%+ | None | None | Single-Family Detached | Single-Family Detached | Single-Family Detached | 1500-1999 | 1500-2499 | 1 | Electricity | 80% Conditioned | Room AC | None | Electricity Baseboard | None | 80000-99999 | 100% Incandescent | Occupied | 1960s | Electricity | Yes | 0 | 330.8772 | 19.3427 | 0 | 3638.4773 | 0 | 0 | 0 | 0 | 13056.9023 | 0 | 0 | 2008.7091 | 184.6348 | 99.9372 | 1938.9582 | 21.9803 | 4135.8189 | 0 | 0 | 0 | 407.3688 | 480.0504 | 0 | 0 | 0 | 0 | 0 | 0 | 0 | 0 | 0 | 0 | 0 | 0 | 0 | 0 | 0 | 0 | 0 | 0 | 0 | 26323.0574 | 26323.0574 | 26323.0574 | 26323.0574 | 0 | 0 | 0 | 4609.2319 | 0 | 0 | 0 | 10579.3839 | 0 | 0 | 0 | 9230.4941 | 0 | 0 | 0 | 11145.244 | 0 | 0 | 0 | 4609.2319 | 10579.3839 | 9230.4941 | 11145.244
444011 | 242.131 | 2590 | 2 | Standard Efficiency | Electric, 100% Usage | EnergyStar, 100% Usage | Electric, 100% Usage | 318 Rated kWh, 100% Usage | 400%+ | 12 | None | 10 to 19 Unit | Multifamily with 5+ units, 1-3 stories | Multi-Family with 5+ Units | 2500-2999 | 2500-3999 | 3 | Electricity | 100% Conditioned | Central AC | None | Electricity Electric Furnace | None | 200000+ | 100% CFL | Occupied | 2010s | Electricity | Yes | 67.9925 | 289.8473 | 16.9981 | 501.1515 | 2426.9215 | 64.7687 | 0 | 192.8408 | 0 | 12206.117 | 0 | 0 | 1387.9846 | 57.4419 | 0 | 867.4904 | 16.412 | 2166.0883 | 0 | 0 | 0 | 346.9961 | 434.0383 | 0 | 0 | 0 | 0 | 0 | 0 | 0 | 0 | 0 | 0 | 0 | 0 | 0 | 0 | 0 | 0 | 0 | 0 | 0 | 21042.5028 | 21042.5028 | 21042.5028 | 21042.5028 | 0 | 0 | 0 | 3473.9197 | 0 | 0 | 0 | 7725.6728 | 0 | 0 | 0 | 7110.9753 | 0 | 0 | 0 | 8558.2856 | 0 | 0 | 0 | 3473.9197 | 7725.6728 | 7110.9753 | 8558.2856
444028 | 242.131 | 617 | 3 | Standard Efficiency | None | None | Electric, 100% Usage | 290 Rated kWh, 100% Usage | 300-400% | 5 | None | 5 to 9 Unit | Multifamily with 5+ units, 1-3 stories | Multi-Family with 5+ Units | 500-749 | 0-1499 | 1 | Fuel Oil | 40% Conditioned | Room AC | Heating Only | Fuel Oil Shared Heating | Boiler Baseboards Heating Only, Fuel Oil | 70000-79999 | 100% CFL | Occupied | 1940s | Electricity | Yes | 67.9925 | 0 | 0 | 0 | 1146.7871 | 105.2125 | 0 | 96.4204 | 0 | 0 | 0 | 0 | 2258.6987 | 32.824 | 0 | 325.602 | 21.9803 | 1761.6502 | 0 | 0 | 0 | 431.9868 | 434.0383 | 0 | 0 | 10579.8656 | 0 | 0 | 0 | 0 | 0 | 0 | 0 | 0 | 0 | 0 | 0 | 0 | 0 | 0 | 0 | 0 | 17263.0583 | 17263.0583 | 6682.8996 | 6682.8996 | 10579.8656 | 0 | 0 | 1127.1525 | 3207.8061 | 0 | 0 | 2500.8185 | 3207.8061 | 0 | 0 | 2204.3945 | 3207.8061 | 0 | 0 | 2654.3373 | 3207.8061 | 0 | 0 | 4334.9587 | 5708.6246 | 5412.2007 | 5862.1434
444042 | 242.131 | 1138 | 3 | Standard Efficiency | Electric, 120% Usage | Standard, 120% Usage | Electric, 120% Usage | 318 Rated kWh, 120% Usage | 300-400% | 6 | None | 5 to 9 Unit | Multifamily with 5+ units, 1-3 stories | Multi-Family with 5+ Units | 1000-1499 | 0-1499 | 2 | Electricity | 100% Conditioned | Heat Pump | None | Electricity ASHP | None | 80000-99999 | 100% CFL | Occupied | 1970s | Natural Gas | No | 67.9925 | 1213.3142 | 45.426 | 1079.9669 | 4228.1363 | 163.8267 | 0 | 414.9886 | 812.6861 | 4753.3197 | 0 | 0 | 0 | 39.2715 | 0 | 468.6206 | 21.9803 | 4333.6419 | 0 | 0 | 0 | 569.4371 | 727.1093 | 0 | 0 | 0 | 0 | 0 | 0 | 0 | 0 | 0 | 0 | 8373.3335 | 0 | 0 | 0 | 0 | 0 | 0 | 0 | 0 | 27313.0514 | 27313.0514 | 18939.7179 | 18939.7179 | 0 | 8373.3335 | 0 | 3285.8821 | 0 | 1908.9693 | 0 | 7342.8236 | 0 | 1908.9693 | 0 | 6446.5346 | 0 | 1908.9693 | 0 | 7725.9422 | 0 | 1908.9693 | 0 | 5194.8514 | 9251.7929 | 8355.5039 | 9634.9116
444098 | 242.131 | 2176 | 3 | None | Electric, 100% Usage | Standard, 100% Usage | Electric, 100% Usage | 290 Rated kWh, 100% Usage | 300-400% | None | None | Single-Family Detached | Single-Family Detached | Single-Family Detached | 2000-2499 | 1500-2499 | 1 | Fuel Oil | 100% Conditioned | Central AC | None | Fuel Oil Fuel Furnace | None | 50000-59999 | 100% Incandescent | Occupied | 1960s | Propane | Yes | 0 | 762.864 | 28.4279 | 988.8218 | 3283.8613 | 91.1451 | 0 | 973.5821 | 0 | 0 | 0 | 0 | 0 | 208.6666 | 99.9372 | 2355.9983 | 21.9803 | 2537.1163 | 0 | 0 | 0 | 405.6104 | 1790.0781 | 0 | 0 | 39053.7716 | 0 | 0 | 0 | 0 | 0 | 0 | 0 | 0 | 0 | 0 | 0 | 0 | 0 | 0 | 4002.7647 | 0 | 56604.9187 | 56604.9187 | 13548.3825 | 13548.3825 | 39053.7716 | 0 | 4002.7647 | 2295.1207 | 11841.0755 | 0 | 1101.4851 | 5019.0663 | 11841.0755 | 0 | 1101.4851 | 4439.9522 | 11841.0755 | 0 | 1101.4851 | 5291.6254 | 11841.0755 | 0 | 1101.4851 | 15237.6813 | 17961.6269 | 17382.5128 | 18234.186
444166 | 242.131 | 3301 | 5 | Standard Efficiency | Electric, 120% Usage | EnergyStar, 120% Usage | Electric, 120% Usage | 290 Rated kWh, 120% Usage | 400%+ | None | None | Single-Family Detached | Single-Family Detached | Single-Family Detached | 3000-3999 | 2500-3999 | 1 | Natural Gas | 100% Conditioned | Central AC | None | Natural Gas Fuel Furnace | None | 200000+ | 100% LED | Occupied | 1990s | Natural Gas | Yes | 67.9925 | 927.863 | 54.2181 | 734.4361 | 2593.0928 | 234.1638 | 319.7405 | 562.1103 | 0 | 0 | 0 | 0 | 0 | 44.2537 | 16.7051 | 811.5138 | 27.2556 | 7678.462 | 0 | 0 | 0 | 723.8855 | 480.0504 | 0 | 0 | 0 | 0 | 0 | 0 | 1328.7842 | 0 | 28185.8171 | 0 | 12487.4652 | 0 | 0 | 0 | 0 | 0 | 0 | 0 | 0 | 57278.103 | 57278.103 | 15275.7434 | 15275.7434 | 0 | 42002.3596 | 0 | 2635.3281 | 0 | 9575.6493 | 0 | 5812.5572 | 0 | 9575.6493 | 0 | 5357.3355 | 0 | 9575.6493 | 0 | 6355.1244 | 0 | 9575.6493 | 0 | 12210.9774 | 15388.2064 | 14932.9848 | 15930.7737
444168 | 242.131 | 1690 | 3 | None | Electric, 100% Usage | EnergyStar, 100% Usage | Electric, 100% Usage | None | 400%+ | None | None | Single-Family Detached | Single-Family Detached | Single-Family Detached | 1500-1999 | 1500-2499 | 1 | Natural Gas | 100% Conditioned | Central AC | None | Natural Gas Fuel Furnace | None | 120000-139999 | 100% CFL | Occupied | 1990s | Electricity | Yes | 0 | 524.5972 | 30.7725 | 935.7759 | 4210.5521 | 0 | 319.7405 | 225.3717 | 0 | 0 | 0 | 0 | 2899.3521 | 46.0122 | 0 | 620.1384 | 21.9803 | 2697.4261 | 0 | 0 | 0 | 471.2583 | 434.0383 | 0 | 0 | 0 | 0 | 0 | 0 | 0 | 0 | 25367.6457 | 0 | 0 | 0 | 0 | 0 | 0 | 0 | 0 | 0 | 0 | 38804.6612 | 38804.6612 | 13437.0155 | 13437.0155 | 0 | 25367.6457 | 0 | 2195.1721 | 0 | 5783.3268 | 0 | 4801.2349 | 0 | 5783.3268 | 0 | 4259.7612 | 0 | 5783.3268 | 0 | 5059.6519 | 0 | 5783.3268 | 0 | 7978.4988 | 10584.5616 | 10043.088 | 10842.9786
444230 | 242.131 | 1138 | 2 | Standard Efficiency | Electric, 100% Usage | Standard, 100% Usage | Electric, 100% Usage | 318 Rated kWh, 100% Usage | 400%+ | 116 | None | 50 or more Unit | Multifamily with 5+ units, 8+ stories | Multi-Family with 5+ Units | 1000-1499 | 0-1499 | 8 | Natural Gas | None | None | Heating Only | Natural Gas Shared Heating | Boiler Baseboards Heating Only, Natural Gas | 140000-159999 | 100% CFL | Occupied | <1940 | Electricity | Yes | 67.9925 | 705.129 | 26.3764 | 0 | 0 | 88.5075 | 0 | 112.8324 | 0 | 0 | 0 | 0 | 2024.535 | 39.2715 | 0 | 468.6206 | 16.412 | 1776.3038 | 0 | 0 | 0 | 389.4915 | 434.0383 | 0 | 0 | 0 | 0 | 0 | 0 | 0 | 0 | 14370.1538 | 0 | 0 | 0 | 0 | 0 | 0 | 0 | 0 | 0 | 0 | 20519.9571 | 20519.9571 | 6150.0964 | 6150.0964 | 0 | 14370.1538 | 0 | 1015.6509 | 0 | 3276.0668 | 0 | 2299.8852 | 0 | 3276.0668 | 0 | 2017.2641 | 0 | 3276.0668 | 0 | 2468.8996 | 0 | 3276.0668 | 0 | 4291.7177 | 5575.952 | 5293.3309 | 5744.9665
444329 | 242.131 | 1138 | 2 | Standard Efficiency | Electric, 80% Usage | EnergyStar, 80% Usage | Electric, 80% Usage | None | 200-300% | 6 | None | 5 to 9 Unit | Multifamily with 5+ units, 1-3 stories | Multi-Family with 5+ Units | 1000-1499 | 0-1499 | 3 | Electricity | 100% Conditioned | Central AC | None | Electricity Electric Furnace | None | 50000-59999 | 100% Incandescent | Occupied | 2000s | Electricity | Yes | 67.9925 | 296.0018 | 17.2912 | 373.0795 | 1724.1371 | 0 | 0 | 13.4813 | 0 | 4185.9341 | 0 | 0 | 1120.9968 | 156.793 | 0 | 1465.0623 | 16.412 | 888.2984 | 0 | 0 | 0 | 311.5345 | 434.0383 | 0 | 0 | 0 | 0 | 0 | 0 | 0 | 0 | 0 | 0 | 0 | 0 | 0 | 0 | 0 | 0 | 0 | 0 | 0 | 11070.7597 | 11070.7597 | 11070.7597 | 11070.7597 | 0 | 0 | 0 | 2007.6738 | 0 | 0 | 0 | 4466.5114 | 0 | 0 | 0 | 4035.698 | 0 | 0 | 0 | 4920.9429 | 0 | 0 | 0 | 2007.6738 | 4466.5114 | 4035.698 | 4920.9429
444421 | 242.131 | 1220 | 3 | Standard Efficiency | Electric, 80% Usage | Standard, 80% Usage | Electric, 80% Usage | None | 150-200% | None | None | Single-Family Detached | Single-Family Detached | Single-Family Detached | 1000-1499 | 0-1499 | 1 | Electricity | 100% Conditioned | Central AC | None | Electricity Baseboard | None | 30000-34999 | 100% Incandescent | Occupied | 1990s | Electricity | Yes | 81.7668 | 610.174 | 22.8595 | 1134.4781 | 3653.1309 | 0 | 319.7405 | 0 | 0 | 1800.3356 | 0 | 0 | 1286.582 | 160.896 | 0 | 1535.3993 | 21.9803 | 1116.6008 | 0 | 0 | 0 | 324.4297 | 727.1093 | 0 | 0 | 0 | 0 | 0 | 0 | 0 | 0 | 0 | 0 | 0 | 0 | 0 | 0 | 0 | 0 | 0 | 0 | 0 | 12795.4829 | 12795.4829 | 12795.4829 | 12795.4829 | 0 | 0 | 0 | 2184.8274 | 0 | 0 | 0 | 4823.3362 | 0 | 0 | 0 | 4253.0943 | 0 | 0 | 0 | 5059.8383 | 0 | 0 | 0 | 2184.8274 | 4823.3362 | 4253.0943 | 5059.8383
444432 | 242.131 | 1675 | 3 | Standard Efficiency | Electric, 120% Usage | EnergyStar, 120% Usage | Electric, 120% Usage | 318 Rated kWh, 120% Usage | 400%+ | None | 10 | Single-Family Attached | Single-Family Attached | Single-Family Attached | 1500-1999 | 1500-2499 | 2 | Natural Gas | 100% Conditioned | Central AC | None | Natural Gas Fuel Furnace | None | 200000+ | 100% CFL | Occupied | 1990s | Natural Gas | Yes | 67.9925 | 636.5504 | 37.22 | 457.4839 | 1808.5416 | 162.9475 | 0 | 63.3034 | 0 | 0 | 0 | 0 | 0 | 46.0122 | 0 | 616.0354 | 21.9803 | 4243.083 | 0 | 0 | 0 | 569.4371 | 400.042 | 410.0064 | 0 | 0 | 0 | 0 | 0 | 0 | 0 | 3976.9744 | 0 | 7998.4956 | 0 | 0 | 0 | 0 | 0 | 0 | 0 | 0 | 21515.8126 | 21515.8126 | 9540.3425 | 9540.3425 | 0 | 11975.4701 | 0 | 1656.1165 | 0 | 2730.1326 | 0 | 3670.8546 | 0 | 2730.1326 | 0 | 3239.8692 | 0 | 2730.1326 | 0 | 3832.3774 | 0 | 2730.1326 | 0 | 4386.2491 | 6400.9871 | 5970.0018 | 6562.51
444467 | 242.131 | 853 | 2 | Standard Efficiency | Electric, 100% Usage | EnergyStar, 100% Usage | Electric, 100% Usage | 290 Rated kWh, 100% Usage | 100-150% | 6 | None | 5 to 9 Unit | Multifamily with 5+ units, 1-3 stories | Multi-Family with 5+ Units | 750-999 | 0-1499 | 2 | Electricity | 100% Conditioned | Central AC | None | Electricity Electric Furnace | None | 20000-24999 | 100% Incandescent | Occupied | 1970s | Electricity | No | 67.9925 | 369.8557 | 21.6873 | 232.6984 | 1448.9434 | 82.646 | 0 | 60.9588 | 0 | 3777.6861 | 0 | 0 | 1987.0219 | 142.7256 | 0 | 1220.3479 | 16.412 | 1661.713 | 0 | 0 | 0 | 389.4915 | 400.042 | 0 | 0 | 0 | 0 | 0 | 0 | 0 | 0 | 0 | 0 | 0 | 0 | 0 | 0 | 0 | 0 | 0 | 0 | 0 | 11879.9289 | 11879.9289 | 11879.9289 | 11879.9289 | 0 | 0 | 0 | 2044.3762 | 0 | 0 | 0 | 4634.2448 | 0 | 0 | 0 | 4051.4621 | 0 | 0 | 0 | 4915.8794 | 0 | 0 | 0 | 2044.3762 | 4634.2448 | 4051.4621 | 4915.8794
444502 | 242.131 | 1675 | 5 | Standard Efficiency | Electric, 100% Usage | EnergyStar, 100% Usage | Electric, 100% Usage | 290 Rated kWh, 100% Usage | 300-400% | None | 7 | Single-Family Attached | Single-Family Attached | Single-Family Attached | 1500-1999 | 1500-2499 | 1 | Electricity | 20% Conditioned | Room AC | None | Electricity Baseboard | None | 100000-119999 | 100% CFL | Occupied | 1980s | Electricity | Yes | 67.9925 | 610.7601 | 35.7547 | 0 | 697.2161 | 149.7593 | 0 | 0 | 0 | 2909.3165 | 0 | 0 | 3639.0635 | 46.0122 | 0 | 616.0354 | 27.2556 | 2252.5442 | 0 | 0 | 0 | 516.9774 | 480.0504 | 0 | 0 | 0 | 0 | 0 | 0 | 0 | 0 | 0 | 0 | 0 | 0 | 0 | 0 | 0 | 0 | 0 | 0 | 0 | 12048.7378 | 12048.7378 | 12048.7378 | 12048.7378 | 0 | 0 | 0 | 2097.735 | 0 | 0 | 0 | 4759.9743 | 0 | 0 | 0 | 4161.9799 | 0 | 0 | 0 | 5043.1325 | 0 | 0 | 0 | 2097.735 | 4759.9743 | 4161.9799 | 5043.1325
444504 | 242.131 | 1675 | 3 | None | Electric, 100% Usage | EnergyStar, 100% Usage | Electric, 100% Usage | 290 Rated kWh, 100% Usage | 400%+ | None | 5 | Single-Family Attached | Single-Family Attached | Single-Family Attached | 1500-1999 | 1500-2499 | 3 | Electricity | 100% Conditioned | Heat Pump | None | Electricity ASHP | None | 160000-179999 | 100% LED | Occupied | 1990s | Electricity | Yes | 0 | 369.8557 | 21.6873 | 227.7162 | 897.0905 | 82.646 | 0 | 436.3828 | 1773.9592 | 3788.8228 | 0 | 0 | 1970.9029 | 30.4794 | 0 | 470.6721 | 21.9803 | 1859.5359 | 0 | 0 | 0 | 389.4915 | 400.042 | 0 | 0 | 0 | 0 | 0 | 0 | 0 | 0 | 0 | 0 | 0 | 0 | 0 | 0 | 0 | 0 | 0 | 0 | 0 | 12741.2648 | 12741.2648 | 12741.2648 | 12741.2648 | 0 | 0 | 0 | 2183.8622 | 0 | 0 | 0 | 5087.4376 | 0 | 0 | 0 | 4433.581 | 0 | 0 | 0 | 5355.3102 | 0 | 0 | 0 | 2183.8622 | 5087.4376 | 4433.581 | 5355.3102
444563 | 242.131 | 2176 | 3 | Standard Efficiency | Electric, 100% Usage | EnergyStar, 100% Usage | Electric, 100% Usage | None | 400%+ | None | None | Single-Family Detached | Single-Family Detached | Single-Family Detached | 2000-2499 | 1500-2499 | 2 | Electricity | 100% Conditioned | Heat Pump | None | Electricity ASHP | None | 120000-139999 | 100% LED | Occupied | 1980s | Natural Gas | Yes | 67.9925 | 773.1215 | 45.1329 | 494.1178 | 2191.5855 | 0 | 0 | 852.8368 | 4964.6239 | 8185.7681 | 0 | 0 | 0 | 34.8755 | 16.7051 | 575.5916 | 21.9803 | 3481.3912 | 0 | 0 | 0 | 603.1403 | 834.0803 | 545.9914 | 0 | 0 | 0 | 0 | 0 | 0 | 0 | 0 | 0 | 6737.4108 | 0 | 0 | 0 | 0 | 0 | 0 | 0 | 0 | 30426.6385 | 30426.6385 | 23689.2277 | 23689.2277 | 0 | 6737.4108 | 0 | 4264.9667 | 0 | 1535.9599 | 0 | 9861.2555 | 0 | 1535.9599 | 0 | 8574.6485 | 0 | 1535.9599 | 0 | 10299.7523 | 0 | 1535.9599 | 0 | 5800.9266 | 11397.2154 | 10110.6084 | 11835.7123
444594 | 242.131 | 1138 | 2 | Standard Efficiency | Electric, 100% Usage | EnergyStar, 100% Usage | Electric, 100% Usage | None | 400%+ | 8 | None | 5 to 9 Unit | Multifamily with 5+ units, 1-3 stories | Multi-Family with 5+ Units | 1000-1499 | 0-1499 | 2 | Electricity | 100% Conditioned | Central AC | None | Electricity Electric Furnace | None | 200000+ | 100% Incandescent | Occupied | 1980s | Electricity | No | 67.9925 | 289.8473 | 16.9981 | 327.6535 | 2094.872 | 0 | 0 | 203.3913 | 0 | 10313.171 | 0 | 0 | 1229.4331 | 156.793 | 0 | 1465.0623 | 16.412 | 1581.1184 | 0 | 0 | 0 | 346.9961 | 480.0504 | 272.8492 | 0 | 0 | 0 | 0 | 0 | 0 | 0 | 0 | 0 | 0 | 0 | 0 | 0 | 0 | 0 | 0 | 0 | 0 | 18862.6402 | 18862.6402 | 18862.6402 | 18862.6402 | 0 | 0 | 0 | 3321.8769 | 0 | 0 | 0 | 7621.7575 | 0 | 0 | 0 | 6643.5375 | 0 | 0 | 0 | 8063.9688 | 0 | 0 | 0 | 3321.8769 | 7621.7575 | 6643.5375 | 8063.9688
444603 | 242.131 | 2176 | 4 | Standard Efficiency | Electric, 100% Usage | EnergyStar, 100% Usage | Electric, 100% Usage | None | 400%+ | None | None | Single-Family Detached | Single-Family Detached | Single-Family Detached | 2000-2499 | 1500-2499 | 1 | Electricity | 100% Conditioned | Central AC | None | Electricity Electric Furnace | None | 120000-139999 | 100% Incandescent | Occupied | 1990s | Electricity | Yes | 81.7668 | 524.5972 | 30.7725 | 506.1337 | 2478.7951 | 0 | 319.7405 | 55.6835 | 0 | 3146.1179 | 0 | 0 | 2714.4243 | 208.6666 | 99.9372 | 2355.9983 | 21.9803 | 2851.8746 | 0 | 2454.4702 | 0 | 471.2583 | 434.0383 | 0 | 0 | 0 | 0 | 0 | 0 | 0 | 0 | 0 | 0 | 0 | 0 | 0 | 0 | 0 | 0 | 0 | 0 | 0 | 18756.2554 | 18756.2554 | 18756.2554 | 18756.2554 | 0 | 0 | 0 | 3040.6215 | 0 | 0 | 0 | 6963.9234 | 0 | 0 | 0 | 6105.1528 | 0 | 0 | 0 | 7384.8712 | 0 | 0 | 0 | 3040.6215 | 6963.9234 | 6105.1528 | 7384.8712
444615 | 242.131 | 1220 | 1 | Standard Efficiency | Electric, 80% Usage | EnergyStar, 80% Usage | Electric, 80% Usage | None | 200-300% | None | None | Single-Family Detached | Single-Family Detached | Single-Family Detached | 1000-1499 | 0-1499 | 1 | Electricity | 100% Conditioned | Heat Pump | None | Electricity ASHP | None | 30000-34999 | 100% Incandescent | Occupied | 1950s | Electricity | Yes | 67.9925 | 220.6825 | 12.8951 | 535.1478 | 1756.9611 | 0 | 0 | 308.3108 | 1443.375 | 5078.3355 | 0 | 0 | 734.4361 | 160.896 | 0 | 1535.3993 | 16.412 | 959.2216 | 0 | 0 | 0 | 271.6769 | 1356.0398 | 0 | 0 | 0 | 0 | 0 | 0 | 0 | 0 | 0 | 0 | 0 | 0 | 0 | 0 | 0 | 0 | 0 | 0 | 0 | 14457.489 | 14457.489 | 14457.489 | 14457.489 | 0 | 0 | 0 | 2578.8382 | 0 | 0 | 0 | 5859.0123 | 0 | 0 | 0 | 5116.9392 | 0 | 0 | 0 | 6144.8 | 0 | 0 | 0 | 2578.8382 | 5859.0123 | 5116.9392 | 6144.8
444624 | 242.131 | 3301 | 5 | Standard Efficiency | Gas, 80% Usage | Standard, 80% Usage | Electric, 80% Usage | None | 400%+ | None | None | Single-Family Detached | Single-Family Detached | Single-Family Detached | 3000-3999 | 2500-3999 | 2 | Natural Gas | 100% Conditioned | Central AC | None | Natural Gas Fuel Furnace | None | 140000-159999 | 100% Incandescent | Occupied | 1980s | Natural Gas | Yes | 67.9925 | 105.5056 | 44.2537 | 1928.4076 | 5062.5097 | 0 | 0 | 287.2096 | 0 | 0 | 0 | 0 | 0 | 264.9362 | 99.9372 | 3321.6675 | 27.2556 | 1919.6155 | 0 | 3424.5355 | 0 | 482.6881 | 914.0887 | 0 | 0 | 0 | 0 | 1400.2936 | 0 | 0 | 0 | 19672.3956 | 0 | 4492.4864 | 0 | 0 | 0 | 0 | 0 | 0 | 0 | 0 | 43516.0717 | 43516.0717 | 17950.603 | 17950.603 | 0 | 25565.1756 | 0 | 2944.0535 | 0 | 5828.3535 | 0 | 6481.9275 | 0 | 5828.3535 | 0 | 5742.3841 | 0 | 5828.3535 | 0 | 6824.2949 | 0 | 5828.3535 | 0 | 8772.407 | 12310.281 | 11570.7377 | 12652.6485
444650 | 242.131 | 2152 | 3 | None | Electric, 100% Usage | Standard, 100% Usage | Electric, 100% Usage | 290 Rated kWh, 100% Usage | 400%+ | None | 6 | Single-Family Attached | Single-Family Attached | Single-Family Attached | 2000-2499 | 1500-2499 | 2 | Electricity | 100% Conditioned | Heat Pump | None | Electricity ASHP | None | 160000-179999 | 100% CFL | Occupied | 1980s | Electricity | Yes | 0 | 1011.0952 | 37.8062 | 699.8537 | 2579.6116 | 127.4859 | 0 | 267.867 | 499.1 | 3445.3435 | 0 | 0 | 3298.808 | 51.8736 | 0 | 747.0382 | 21.9803 | 2194.8092 | 0 | 0 | 0 | 474.4821 | 480.0504 | 0 | 0 | 0 | 0 | 0 | 0 | 0 | 0 | 0 | 0 | 0 | 0 | 0 | 0 | 0 | 0 | 0 | 0 | 0 | 15937.2048 | 15937.2048 | 15937.2048 | 15937.2048 | 0 | 0 | 0 | 2706.4174 | 0 | 0 | 0 | 6163.5256 | 0 | 0 | 0 | 5406.0023 | 0 | 0 | 0 | 6464.6683 | 0 | 0 | 0 | 2706.4174 | 6163.5256 | 5406.0023 | 6464.6683
444812 | 242.131 | 8194 | 3 | Standard Efficiency | Electric, 100% Usage | EnergyStar, 100% Usage | Electric, 100% Usage | 318 Rated kWh, 100% Usage | 400%+ | None | None | Single-Family Detached | Single-Family Detached | Single-Family Detached | 4000+ | 4000+ | 3 | Natural Gas | 40% Conditioned | Room AC | None | Natural Gas Fuel Furnace | None | 140000-159999 | 100% Incandescent | Occupied | <1940 | Natural Gas | Yes | 67.9925 | 400.042 | 23.4457 | 0 | 2758.678 | 97.5927 | 319.7405 | 1876.8271 | 0 | 0 | 0 | 0 | 0 | 509.6506 | 99.9372 | 7521.669 | 21.9803 | 4450.8703 | 0 | 0 | 0 | 405.6104 | 400.042 | 0 | 0 | 0 | 0 | 0 | 0 | 0 | 0 | 75266.2191 | 0 | 3655.7685 | 0 | 0 | 0 | 0 | 0 | 0 | 0 | 0 | 97876.066 | 97876.066 | 18954.0784 | 18954.0784 | 0 | 78921.9877 | 0 | 3156.1715 | 0 | 17992.6104 | 0 | 7078.9793 | 0 | 17992.6104 | 0 | 6235.6817 | 0 | 17992.6104 | 0 | 7489.1457 | 0 | 17992.6104 | 0 | 21148.7819 | 25071.5898 | 24228.2922 | 25481.7561
444887 | 242.131 | 853 | 1 | Standard Efficiency, No usage | Electric, 100% Usage | EnergyStar, 100% Usage | Electric, 100% Usage | None | 0-100% | 12 | None | 10 to 19 Unit | Multifamily with 5+ units, 1-3 stories | Multi-Family with 5+ Units | 750-999 | 0-1499 | 3 | Natural Gas | 100% Conditioned | Central AC | None | Natural Gas Fuel Furnace | None | 10000-14999 | 100% Incandescent | Vacant | 1980s | Natural Gas | Yes | 0 | 0 | 0 | 140.381 | 748.5035 | 0 | 0 | 14.9466 | 0 | 0 | 0 | 0 | 0 | 0 | 0 | 0 | 16.412 | 0 | 0 | 0 | 0 | 0 | 480.0504 | 0 | 0 | 0 | 0 | 0 | 0 | 0 | 0 | 596.3996 | 0 | 1526.0211 | 0 | 0 | 0 | 0 | 0 | 0 | 0 | 0 | 3522.4212 | 3522.4212 | 1400.2936 | 1400.2936 | 0 | 2122.1276 | 0 | 244.6596 | 0 | 483.832 | 0 | 517.6519 | 0 | 483.832 | 0 | 461.3039 | 0 | 483.832 | 0 | 537.3051 | 0 | 483.832 | 0 | 728.4916 | 1001.4839 | 945.1359 | 1021.1371
444942 | 242.131 | 2631 | 4 | None | Electric, 100% Usage | EnergyStar, 100% Usage | Electric, 100% Usage | 290 Rated kWh, 100% Usage | 400%+ | None | 5 | Single-Family Attached | Single-Family Attached | Single-Family Attached | 2500-2999 | 2500-3999 | 1 | Electricity | 100% Conditioned | Central AC | None | Electricity Baseboard | None | 200000+ | 100% LED | Occupied | 1980s | Electricity | Yes | 0 | 369.8557 | 21.6873 | 1031.9032 | 4335.4003 | 82.646 | 0 | 0 | 0 | 15344.322 | 0 | 0 | 1773.6661 | 38.6854 | 0 | 671.1328 | 21.9803 | 2006.3645 | 0 | 0 | 0 | 389.4915 | 727.1093 | 0 | 0 | 0 | 0 | 0 | 0 | 0 | 0 | 0 | 0 | 0 | 0 | 0 | 0 | 0 | 0 | 0 | 0 | 0 | 26814.2445 | 26814.2445 | 26814.2445 | 26814.2445 | 0 | 0 | 0 | 4733.3321 | 0 | 0 | 0 | 10873.187 | 0 | 0 | 0 | 9485.8942 | 0 | 0 | 0 | 11377.706 | 0 | 0 | 0 | 4733.3321 | 10873.187 | 9485.8942 | 11377.706
445063 | 242.131 | 617 | 2 | Standard Efficiency | Electric, 120% Usage | Standard, 120% Usage | Electric, 120% Usage | None | 150-200% | 2 | None | 2 Unit | Multifamily with 2-4 Units | Multi-Family with 2 - 4 Units | 500-749 | 0-1499 | 2 | Electricity | 100% Conditioned | Heat Pump | None | Electricity ASHP | None | 25000-29999 | 100% CFL | Occupied | 1950s | Electricity | Yes | 67.9925 | 846.3893 | 31.6517 | 710.6973 | 2211.2212 | 0 | 0 | 219.5102 | 1532.4686 | 3768.6009 | 0 | 0 | 3667.1983 | 32.824 | 0 | 325.602 | 16.412 | 2423.6977 | 0 | 0 | 0 | 467.4484 | 434.0383 | 0 | 0 | 0 | 0 | 0 | 1259.6195 | 0 | 0 | 0 | 0 | 0 | 0 | 0 | 0 | 0 | 0 | 0 | 0 | 0 | 18015.3717 | 18015.3717 | 16755.7523 | 16755.7523 | 0 | 1259.6195 | 0 | 2976.7793 | 0 | 287.1766 | 0 | 6723.5816 | 0 | 287.1766 | 0 | 5880.1297 | 0 | 287.1766 | 0 | 7047.2419 | 0 | 287.1766 | 0 | 3263.9559 | 7010.7581 | 6167.3063 | 7334.4185
445117 | 242.131 | 2663 | 4 | Standard Efficiency | Electric, 80% Usage | EnergyStar, 80% Usage | Gas, 80% Usage | None | 300-400% | None | None | Single-Family Detached | Single-Family Detached | Single-Family Detached | 2500-2999 | 2500-3999 | 1 | Natural Gas | 100% Conditioned | Central AC | None | Natural Gas Fuel Furnace | None | 80000-99999 | 100% LED | Occupied | 1990s | Natural Gas | Yes | 67.9925 | 519.0289 | 30.1863 | 723.2994 | 2494.914 | 0 | 0 | 404.7311 | 0 | 0 | 0 | 0 | 0 | 38.9785 | 16.7051 | 677.8734 | 21.9803 | 1660.8338 | 0 | 0 | 0 | 29.6002 | 863.9735 | 0 | 0 | 0 | 0 | 0 | 0 | 0 | 0 | 16074.9482 | 0 | 3872.6411 | 0 | 0 | 864.8527 | 0 | 0 | 0 | 0 | 0 | 28362.2459 | 28362.2459 | 7549.8038 | 7549.8038 | 0 | 20812.149 | 0 | 1334.2406 | 0 | 4744.7567 | 0 | 2879.6965 | 0 | 4744.7567 | 0 | 2555.4505 | 0 | 4744.7567 | 0 | 2979.3226 | 0 | 4744.7567 | 0 | 6078.9973 | 7624.4532 | 7300.2072 | 7724.0793
445180 | 242.131 | 885 | 2 | None | Electric, 120% Usage | EnergyStar, 120% Usage | Electric, 120% Usage | 290 Rated kWh, 120% Usage | 200-300% | None | None | Single-Family Detached | Single-Family Detached | Single-Family Detached | 750-999 | 0-1499 | 1 | Fuel Oil | 100% Conditioned | Central AC | None | Fuel Oil Fuel Boiler | None | 30000-34999 | 100% Incandescent | Occupied | 1960s | Electricity | Yes | 0 | 330.8772 | 19.3427 | 1295.0811 | 4160.73 | 67.6994 | 0 | 117.5215 | 0 | 0 | 0 | 0 | 1949.2157 | 144.191 | 0 | 1247.8966 | 16.412 | 3623.8238 | 0 | 1435.4621 | 0 | 407.3688 | 834.0803 | 0 | 0 | 7253.509 | 0 | 0 | 0 | 0 | 0 | 0 | 0 | 0 | 0 | 0 | 0 | 0 | 0 | 0 | 0 | 0 | 22903.5041 | 22903.5041 | 15649.7021 | 15649.7021 | 7253.509 | 0 | 0 | 2552.9167 | 2199.2889 | 0 | 0 | 5600.6706 | 2199.2889 | 0 | 0 | 4961.3271 | 2199.2889 | 0 | 0 | 5946.1324 | 2199.2889 | 0 | 0 | 4752.2056 | 7799.9594 | 7160.616 | 8145.4213
445228 | 242.131 | 1220 | 2 | Standard Efficiency | Electric, 120% Usage | EnergyStar, 120% Usage | Electric, 120% Usage | None | 200-300% | None | None | Single-Family Detached | Single-Family Detached | Single-Family Detached | 1000-1499 | 0-1499 | 1 | Electricity | 100% Conditioned | Central AC | None | Electricity Baseboard | None | 40000-44999 | 100% Incandescent | Occupied | 1980s | Electricity | Yes | 67.9925 | 480.0504 | 28.1348 | 804.7732 | 4332.7627 | 0 | 0 | 0 | 0 | 8920.4972 | 0 | 0 | 3639.0635 | 160.896 | 0 | 1535.3993 | 16.412 | 4466.4031 | 0 | 0 | 0 | 486.498 | 1160.8545 | 327.0673 | 0 | 0 | 0 | 0 | 0 | 0 | 0 | 0 | 0 | 0 | 0 | 0 | 0 | 0 | 0 | 0 | 0 | 0 | 26427.3907 | 26427.3907 | 26427.3907 | 26427.3907 | 0 | 0 | 0 | 4615.1754 | 0 | 0 | 0 | 10416.8232 | 0 | 0 | 0 | 9125.7623 | 0 | 0 | 0 | 10969.5223 | 0 | 0 | 0 | 4615.1754 | 10416.8232 | 9125.7623 | 10969.5223
445308 | 242.131 | 3301 | 4 | Standard Efficiency | Electric, 120% Usage | EnergyStar, 120% Usage | Electric, 120% Usage | None | 300-400% | None | None | Single-Family Detached | Single-Family Detached | Single-Family Detached | 3000-3999 | 2500-3999 | 2 | Electricity | 80% Conditioned | Central AC | None | Electricity Electric Furnace | None | 100000-119999 | 100% LED | Occupied | 1990s | Electricity | Yes | 67.9925 | 927.863 | 54.2181 | 490.0148 | 2860.0806 | 0 | 319.7405 | 178.7734 | 0 | 7682.8581 | 0 | 0 | 8393.2624 | 44.2537 | 16.7051 | 811.5138 | 21.9803 | 7678.462 | 0 | 0 | 0 | 723.8855 | 868.0765 | 0 | 0 | 0 | 0 | 0 | 0 | 0 | 0 | 0 | 0 | 0 | 0 | 0 | 0 | 0 | 0 | 0 | 0 | 0 | 31139.9735 | 31139.9735 | 31139.9735 | 31139.9735 | 0 | 0 | 0 | 4976.4649 | 0 | 0 | 0 | 11477.9962 | 0 | 0 | 0 | 10036.4125 | 0 | 0 | 0 | 12280.8923 | 0 | 0 | 0 | 4976.4649 | 11477.9962 | 10036.4125 | 12280.8923
445313 | 242.131 | 617 | 1 | Standard Efficiency | None | None | Electric, 80% Usage | None | 0-100% | 18 | None | 10 to 19 Unit | Multifamily with 5+ units, 1-3 stories | Multi-Family with 5+ Units | 500-749 | 0-1499 | 3 | Natural Gas | 100% Conditioned | Central AC | Cooling Only | Natural Gas Fuel Wall/Floor Furnace | Fan Coil Cooling Only | <10000 | 100% CFL | Occupied | 1960s | Electricity | No | 67.9925 | 0 | 0 | 15.8258 | 1312.6653 | 0 | 0 | 0 | 0 | 0 | 0 | 0 | 772.8284 | 32.824 | 0 | 325.602 | 16.412 | 685.7863 | 0 | 0 | 0 | 277.5383 | 434.0383 | 0 | 0 | 0 | 0 | 0 | 0 | 0 | 0 | 6144.5281 | 0 | 0 | 0 | 0 | 0 | 0 | 0 | 0 | 0 | 0 | 10085.7478 | 10085.7478 | 3941.2197 | 3941.2197 | 0 | 6144.5281 | 0 | 650.6696 | 0 | 1400.8266 | 0 | 1409.9833 | 0 | 1400.8266 | 0 | 1248.9929 | 0 | 1400.8266 | 0 | 1506.5182 | 0 | 1400.8266 | 0 | 2051.4962 | 2810.8099 | 2649.8195 | 2907.3447
445314 | 242.131 | 2176 | 4 | Standard Efficiency | Electric, 100% Usage | EnergyStar, 100% Usage | Electric, 100% Usage | 318 Rated kWh, 100% Usage | 150-200% | None | None | Single-Family Detached | Single-Family Detached | Single-Family Detached | 2000-2499 | 1500-2499 | 2 | Propane | 20% Conditioned | Room AC | None | Propane Fuel Wall/Floor Furnace | None | 60000-69999 | 100% LED | Occupied | 1960s | Electricity | Yes | 81.7668 | 1021.9388 | 59.7865 | 0 | 1317.6475 | 283.1067 | 0 | 0 | 0 | 0 | 1681.0557 | 1660.5407 | 5803.3933 | 34.8755 | 16.7051 | 575.5916 | 21.9803 | 4110.9079 | 0 | 0 | 0 | 735.0222 | 434.0383 | 0 | 0 | 0 | 0 | 0 | 0 | 0 | 0 | 0 | 0 | 0 | 0 | 0 | 0 | 0 | 0 | 36645.3135 | 0 | 0 | 54483.6703 | 54483.6703 | 17838.3568 | 17838.3568 | 0 | 0 | 36645.3135 | 2942.7118 | 0 | 0 | 10084.2447 | 6555.4158 | 0 | 0 | 10084.2447 | 5768.0693 | 0 | 0 | 10084.2447 | 7037.052 | 0 | 0 | 10084.2447 | 13026.9565 | 16639.6605 | 15852.314 | 17121.2967
445384 | 242.131 | 2176 | 4 | Standard Efficiency | Electric, 80% Usage | EnergyStar, 80% Usage | Electric, 80% Usage | None | 400%+ | None | None | Single-Family Detached | Single-Family Detached | Single-Family Detached | 2000-2499 | 1500-2499 | 2 | Electricity | 100% Conditioned | Heat Pump | None | Electricity ASHP | None | 50000-59999 | 100% CFL | Occupied | 1960s | Natural Gas | Yes | 67.9925 | 220.6825 | 12.8951 | 720.9548 | 2085.7868 | 0 | 319.7405 | 978.2712 | 9505.7602 | 15306.8089 | 0 | 0 | 0 | 52.1667 | 24.911 | 753.7788 | 21.9803 | 1111.3255 | 0 | 0 | 0 | 271.6769 | 914.0887 | 0 | 0 | 0 | 0 | 0 | 0 | 0 | 0 | 0 | 0 | 1868.3281 | 0 | 0 | 0 | 0 | 0 | 0 | 0 | 0 | 34236.2693 | 34236.2693 | 32367.9413 | 32367.9413 | 0 | 1868.3281 | 0 | 6070.1881 | 0 | 425.9337 | 0 | 13716.2232 | 0 | 425.9337 | 0 | 12241.5423 | 0 | 425.9337 | 0 | 14938.3526 | 0 | 425.9337 | 0 | 6496.1218 | 14142.1569 | 12667.4759 | 15364.2862
445411 | 242.131 | 1220 | 3 | None | Electric, 100% Usage | Standard, 100% Usage | Electric, 100% Usage | 290 Rated kWh, 100% Usage | 400%+ | None | None | Single-Family Detached | Single-Family Detached | Single-Family Detached | 1000-1499 | 0-1499 | 1 | Electricity | 100% Conditioned | Heat Pump | None | Electricity ASHP | None | 50000-59999 | 100% CFL | Occupied | 2000s | Electricity | Yes | 0 | 525.7695 | 19.6358 | 528.4071 | 2181.328 | 56.5627 | 0 | 220.9756 | 385.0954 | 2381.2024 | 0 | 0 | 1306.8039 | 40.1507 | 0 | 491.1871 | 21.9803 | 1918.4432 | 0 | 0 | 0 | 339.6694 | 480.0504 | 0 | 0 | 0 | 0 | 0 | 0 | 0 | 0 | 0 | 0 | 0 | 0 | 0 | 0 | 0 | 0 | 0 | 0 | 0 | 10897.2616 | 10897.2616 | 10897.2616 | 10897.2616 | 0 | 0 | 0 | 1930.1648 | 0 | 0 | 0 | 4316.185 | 0 | 0 | 0 | 3787.5534 | 0 | 0 | 0 | 4518.4237 | 0 | 0 | 0 | 1930.1648 | 4316.185 | 3787.5534 | 4518.4237
445419 | 242.131 | 3301 | 4 | None | Electric, 100% Usage | Standard, 100% Usage | Electric, 100% Usage | None | 400%+ | None | None | Single-Family Detached | Single-Family Detached | Single-Family Detached | 3000-3999 | 2500-3999 | 2 | Electricity | 100% Conditioned | Heat Pump | None | Electricity ASHP | None | 80000-99999 | 100% CFL | Occupied | 1980s | Electricity | Yes | 0 | 762.864 | 28.4279 | 1281.0136 | 3628.5129 | 0 | 319.7405 | 250.8688 | 469.4999 | 3676.8696 | 0 | 0 | 2020.725 | 66.2341 | 24.911 | 1062.6757 | 21.9803 | 2894.956 | 0 | 0 | 0 | 405.6104 | 914.0887 | 0 | 0 | 0 | 0 | 0 | 0 | 0 | 0 | 0 | 0 | 0 | 0 | 0 | 0 | 0 | 0 | 0 | 0 | 0 | 17828.9785 | 17828.9785 | 17828.9785 | 17828.9785 | 0 | 0 | 0 | 3123.3654 | 0 | 0 | 0 | 6967.2369 | 0 | 0 | 0 | 6120.9247 | 0 | 0 | 0 | 7297.2816 | 0 | 0 | 0 | 3123.3654 | 6967.2369 | 6120.9247 | 7297.2816
445545 | 242.131 | 1675 | 3 | Standard Efficiency | Electric, 80% Usage | Standard, 80% Usage | Electric, 80% Usage | None | 100-150% | None | 10 | Single-Family Attached | Single-Family Attached | Single-Family Attached | 1500-1999 | 1500-2499 | 2 | Electricity | 60% Conditioned | Room AC | None | Electricity Baseboard | None | 15000-19999 | 100% Incandescent | Occupied | 1990s | Electricity | Yes | 67.9925 | 441.9512 | 16.412 | 0 | 754.9511 | 0 | 0 | 0 | 0 | 4308.4378 | 0 | 0 | 904.7104 | 183.7556 | 0 | 1926.0631 | 21.9803 | 864.2666 | 0 | 0 | 0 | 277.5383 | 434.0383 | 0 | 0 | 0 | 0 | 0 | 0 | 0 | 0 | 0 | 0 | 0 | 0 | 0 | 0 | 0 | 0 | 0 | 0 | 0 | 10202.097 | 10202.097 | 10202.097 | 10202.097 | 0 | 0 | 0 | 1845.9586 | 0 | 0 | 0 | 4187.7176 | 0 | 0 | 0 | 3653.545 | 0 | 0 | 0 | 4430.1246 | 0 | 0 | 0 | 1845.9586 | 4187.7176 | 3653.545 | 4430.1246
445552 | 242.131 | 1220 | 3 | Standard Efficiency | Electric, 100% Usage | Standard, 100% Usage | Propane, 100% Usage | 290 Rated kWh, 100% Usage | 0-100% | None | None | Mobile Home | Mobile Home | Mobile Home | 1000-1499 | 0-1499 | 1 | Fuel Oil | 100% Conditioned | Room AC | None | Fuel Oil Fuel Boiler | None | <10000 | 100% LED | Occupied | 1960s | Electricity | Yes | 67.9925 | 762.864 | 28.4279 | 0 | 3491.6487 | 91.1451 | 0 | 209.8389 | 0 | 0 | 0 | 0 | 2372.7034 | 26.9625 | 0 | 375.131 | 21.9803 | 2317.606 | 0 | 0 | 0 | 27.8418 | 914.0887 | 0 | 0 | 21717.1524 | 0 | 0 | 0 | 0 | 0 | 0 | 0 | 0 | 0 | 0 | 0 | 0 | 0 | 0 | 0 | 813.5653 | 33238.3623 | 33238.3623 | 10707.9377 | 10707.9377 | 21717.1524 | 0 | 813.5653 | 1823.5425 | 6584.5768 | 0 | 223.8565 | 3955.0338 | 6584.5768 | 0 | 223.8565 | 3503.6627 | 6584.5768 | 0 | 223.8565 | 4183.7664 | 6584.5768 | 0 | 223.8565 | 8631.9757 | 10763.4671 | 10312.0959 | 10992.1996
445616 | 242.131 | 1690 | 3 | Standard Efficiency | Electric, 100% Usage | EnergyStar, 100% Usage | Gas, 100% Usage | 318 Rated kWh, 100% Usage | 400%+ | None | None | Single-Family Detached | Single-Family Detached | Single-Family Detached | 1500-1999 | 1500-2499 | 1 | Natural Gas | 100% Conditioned | Central AC | None | Natural Gas Fuel Furnace | None | 100000-119999 | 100% CFL | Occupied | 2000s | Natural Gas | Yes | 67.9925 | 524.5972 | 30.7725 | 256.1441 | 1227.0886 | 134.8127 | 319.7405 | 313.8791 | 0 | 0 | 0 | 0 | 0 | 46.0122 | 24.911 | 620.1384 | 21.9803 | 2697.4261 | 0 | 0 | 0 | 32.2378 | 434.0383 | 0 | 0 | 0 | 0 | 0 | 0 | 0 | 0 | 12587.1094 | 0 | 4960.5209 | 0 | 0 | 947.2057 | 0 | 0 | 0 | 0 | 0 | 25246.6073 | 25246.6073 | 6751.7713 | 6751.7713 | 0 | 18494.836 | 0 | 1143.6824 | 0 | 4216.4427 | 0 | 2517.4871 | 0 | 4216.4427 | 0 | 2222.4488 | 0 | 4216.4427 | 0 | 2659.1258 | 0 | 4216.4427 | 0 | 5360.1251 | 6733.9298 | 6438.8916 | 6875.5686
445670 | 242.131 | 3301 | 5 | Standard Efficiency | Electric, 120% Usage | EnergyStar, 120% Usage | Electric, 120% Usage | None | 150-200% | None | None | Single-Family Detached | Single-Family Detached | Single-Family Detached | 3000-3999 | 2500-3999 | 2 | Natural Gas | 100% Conditioned | Central AC | None | Natural Gas Fuel Furnace | None | 50000-59999 | 100% LED | Occupied | 1960s | Natural Gas | Yes | 67.9925 | 1077.0362 | 63.0103 | 2359.2221 | 10196.2356 | 0 | 319.7405 | 2072.5986 | 0 | 0 | 0 | 0 | 0 | 44.2537 | 16.7051 | 811.5138 | 27.2556 | 8307.9787 | 0 | 0 | 0 | 803.0147 | 434.0383 | 0 | 0 | 0 | 0 | 0 | 0 | 0 | 0 | 83361.7213 | 0 | 12992.7197 | 0 | 0 | 0 | 0 | 0 | 0 | 0 | 0 | 122955.3298 | 122955.3298 | 26600.8887 | 26600.8887 | 0 | 96354.441 | 0 | 4488.8154 | 0 | 21966.8317 | 0 | 9671.3641 | 0 | 21966.8317 | 0 | 8590.7501 | 0 | 21966.8317 | 0 | 10141.5312 | 0 | 21966.8317 | 0 | 26455.6471 | 31638.1957 | 30557.5818 | 32108.3628
445759 | 242.131 | 8194 | 4 | Standard Efficiency | Electric, 80% Usage | EnergyStar, 80% Usage | Electric, 80% Usage | 290 Rated kWh, 80% Usage | 400%+ | None | None | Single-Family Detached | Single-Family Detached | Single-Family Detached | 4000+ | 4000+ | 2 | Propane | 100% Conditioned | Central AC | None | Propane Fuel Furnace | None | 100000-119999 | 100% LED | Occupied | 2000s | Electricity | Yes | 67.9925 | 320.0336 | 18.7565 | 1264.3086 | 4319.8676 | 72.9747 | 319.7405 | 433.7452 | 0 | 0 | 0 | 0 | 1291.8573 | 84.9906 | 16.7051 | 1837.8487 | 21.9803 | 2225.5817 | 0 | 0 | 0 | 324.4297 | 868.0765 | 0 | 0 | 0 | 0 | 0 | 0 | 0 | 0 | 0 | 0 | 0 | 0 | 0 | 0 | 0 | 0 | 46668.9303 | 0 | 0 | 60157.2332 | 60157.2332 | 13488.3029 | 13488.3029 | 0 | 0 | 46668.9303 | 2339.1024 | 0 | 0 | 12842.5853 | 5029.468 | 0 | 0 | 12842.5853 | 4465.5652 | 0 | 0 | 12842.5853 | 5257.2317 | 0 | 0 | 12842.5853 | 15181.6876 | 17872.0533 | 17308.1504 | 18099.817
445780 | 242.131 | 3301 | 3 | Standard Efficiency | Electric, 100% Usage | Standard, 100% Usage | Electric, 100% Usage | None | 400%+ | None | None | Single-Family Detached | Single-Family Detached | Single-Family Detached | 3000-3999 | 2500-3999 | 1 | Natural Gas | 20% Conditioned | Room AC | None | Natural Gas Fuel Boiler | None | 200000+ | 100% LED | Occupied | 1970s | Electricity | Yes | 67.9925 | 1237.053 | 46.3052 | 0 | 1209.5043 | 0 | 0 | 126.3136 | 0 | 0 | 0 | 0 | 3716.1412 | 44.2537 | 0 | 811.5138 | 21.9803 | 3524.4727 | 0 | 0 | 0 | 537.1993 | 434.0383 | 0 | 0 | 0 | 0 | 0 | 0 | 0 | 0 | 45162.2519 | 0 | 0 | 0 | 0 | 0 | 0 | 0 | 0 | 0 | 0 | 56939.0198 | 56939.0198 | 11776.7679 | 11776.7679 | 0 | 45162.2519 | 0 | 1927.9349 | 0 | 10296.0542 | 0 | 4312.676 | 0 | 10296.0542 | 0 | 3795.9095 | 0 | 10296.0542 | 0 | 4615.6639 | 0 | 10296.0542 | 0 | 12223.9891 | 14608.7302 | 14091.9637 | 14911.7181
445796 | 242.131 | 2663 | 4 | Standard Efficiency | Electric, 80% Usage | EnergyStar, 80% Usage | Gas, 80% Usage | 318 Rated kWh, 80% Usage | 0-100% | None | None | Single-Family Detached | Single-Family Detached | Single-Family Detached | 2500-2999 | 2500-3999 | 1 | Fuel Oil | 100% Conditioned | Central AC | None | Fuel Oil Fuel Boiler | None | 10000-14999 | 100% CFL | Occupied | <1940 | Electricity | Yes | 67.9925 | 419.6778 | 24.618 | 1062.0896 | 4736.0285 | 107.8502 | 319.7405 | 160.896 | 0 | 0 | 0 | 0 | 1782.7513 | 58.3211 | 0 | 887.4192 | 21.9803 | 1503.4546 | 0 | 0 | 0 | 25.7903 | 1756.0819 | 458.6562 | 0 | 37446.5698 | 0 | 0 | 0 | 0 | 0 | 0 | 0 | 0 | 0 | 0 | 757.8818 | 0 | 0 | 0 | 0 | 0 | 51597.2134 | 51597.2134 | 13393.0548 | 13393.0548 | 37446.5698 | 757.8818 | 0 | 2318.1405 | 11353.7055 | 172.7547 | 0 | 5009.7418 | 11353.7055 | 172.7547 | 0 | 4663.7261 | 11353.7055 | 172.7547 | 0 | 5490.3079 | 11353.7055 | 172.7547 | 0 | 13844.6007 | 16536.202 | 16190.1863 | 17016.7681
445842 | 242.131 | 1220 | 3 | Standard Efficiency | Electric, 80% Usage | EnergyStar, 80% Usage | Electric, 80% Usage | None | 400%+ | None | None | Single-Family Detached | Single-Family Detached | Single-Family Detached | 1000-1499 | 0-1499 | 1 | Electricity | 100% Conditioned | Heat Pump | None | Electricity ASHP | None | 120000-139999 | 100% Incandescent | Occupied | 1970s | Electricity | Yes | 67.9925 | 320.0336 | 18.7565 | 454.8463 | 1556.2074 | 0 | 0 | 185.514 | 604.8987 | 2108.3533 | 0 | 0 | 1187.524 | 160.896 | 0 | 1535.3993 | 21.9803 | 1116.6008 | 0 | 0 | 0 | 324.4297 | 817.9614 | 0 | 0 | 0 | 0 | 0 | 0 | 0 | 0 | 0 | 0 | 0 | 0 | 0 | 0 | 0 | 0 | 0 | 0 | 0 | 10481.6868 | 10481.6868 | 10481.6868 | 10481.6868 | 0 | 0 | 0 | 1873.7606 | 0 | 0 | 0 | 4274.5316 | 0 | 0 | 0 | 3744.9434 | 0 | 0 | 0 | 4404.3112 | 0 | 0 | 0 | 1873.7606 | 4274.5316 | 3744.9434 | 4404.3112
445874 | 242.131 | 1690 | 3 | Standard Efficiency | Electric, 120% Usage | Standard, 120% Usage | Electric, 120% Usage | 318 Rated kWh, 120% Usage | 400%+ | None | None | Single-Family Detached | Single-Family Detached | Single-Family Detached | 1500-1999 | 1500-2499 | 2 | Fuel Oil | 100% Conditioned | Central AC | None | Fuel Oil Fuel Furnace | None | 100000-119999 | 100% Incandescent | Occupied | 1990s | Electricity | Yes | 81.7668 | 1199.833 | 44.8399 | 884.1954 | 3444.4643 | 161.7752 | 319.7405 | 354.9091 | 0 | 0 | 0 | 0 | 5487.4627 | 184.6348 | 99.9372 | 1938.9582 | 21.9803 | 5394.8523 | 0 | 0 | 0 | 565.6272 | 834.0803 | 0 | 0 | 19556.9256 | 0 | 0 | 0 | 0 | 0 | 0 | 0 | 0 | 0 | 0 | 0 | 0 | 0 | 0 | 0 | 0 | 40575.6896 | 40575.6896 | 21018.7641 | 21018.7641 | 19556.9256 | 0 | 0 | 3547.5169 | 5929.643 | 0 | 0 | 7839.3117 | 5929.643 | 0 | 0 | 6909.0183 | 5929.643 | 0 | 0 | 8340.6774 | 5929.643 | 0 | 0 | 9477.1599 | 13768.9547 | 12838.6612 | 14270.3203
446046 | 242.131 | 1202 | 2 | Standard Efficiency | None | None | Gas, 100% Usage | None | 400%+ | None | 60 | Single-Family Attached | Single-Family Attached | Single-Family Attached | 1000-1499 | 0-1499 | 1 | Natural Gas | 100% Conditioned | Central AC | None | Natural Gas Fuel Furnace | None | 120000-139999 | 100% Incandescent | Occupied | 2000s | Natural Gas | Yes | 67.9925 | 0 | 0 | 653.8416 | 2427.5077 | 0 | 0 | 98.1788 | 0 | 0 | 0 | 0 | 0 | 160.0168 | 0 | 1519.8666 | 16.412 | 1786.8543 | 0 | 0 | 0 | 26.6695 | 868.0765 | 0 | 0 | 0 | 0 | 0 | 0 | 0 | 0 | 7352.567 | 0 | 2801.7594 | 0 | 0 | 781.0344 | 0 | 0 | 0 | 0 | 0 | 18560.777 | 18560.777 | 7625.4162 | 7625.4162 | 0 | 10935.3608 | 0 | 1346.3379 | 0 | 2493.019 | 0 | 2889.6011 | 0 | 2493.019 | 0 | 2558.5817 | 0 | 2493.019 | 0 | 3051.3907 | 0 | 2493.019 | 0 | 3839.3569 | 5382.6201 | 5051.6006 | 5544.4097
446121 | 242.131 | 866 | 2 | Standard Efficiency | Electric, 100% Usage | EnergyStar, 100% Usage | Electric, 100% Usage | None | 100-150% | None | 8 | Single-Family Attached | Single-Family Attached | Single-Family Attached | 750-999 | 0-1499 | 2 | Electricity | 60% Conditioned | Room AC | None | Electricity Baseboard | None | 20000-24999 | 100% Incandescent | Occupied | <1940 | Electricity | Yes | 67.9925 | 450.1572 | 26.3764 | 0 | 1440.4443 | 0 | 0 | 0 | 0 | 11833.6237 | 0 | 0 | 2450.0741 | 143.3118 | 0 | 1231.4846 | 16.412 | 1866.2766 | 0 | 0 | 0 | 431.9868 | 960.1008 | 0 | 0 | 0 | 0 | 0 | 0 | 0 | 0 | 0 | 0 | 0 | 0 | 0 | 0 | 0 | 0 | 0 | 0 | 0 | 20917.9476 | 20917.9476 | 20917.9476 | 20917.9476 | 0 | 0 | 0 | 3883.2419 | 0 | 0 | 0 | 8851.8184 | 0 | 0 | 0 | 7705.0557 | 0 | 0 | 0 | 9345.8494 | 0 | 0 | 0 | 3883.2419 | 8851.8184 | 7705.0557 | 9345.8494
446177 | 242.131 | 2631 | 4 | Standard Efficiency | Electric, 100% Usage | EnergyStar, 100% Usage | Electric, 100% Usage | None | 100-150% | None | 12 | Single-Family Attached | Single-Family Attached | Single-Family Attached | 2500-2999 | 2500-3999 | 2 | Natural Gas | None | None | None | Natural Gas Fuel Furnace | None | 10000-14999 | 100% CFL | Occupied | 1990s | Natural Gas | Yes | 67.9925 | 289.8473 | 16.9981 | 0 | 0 | 0 | 0 | 348.4615 | 0 | 0 | 0 | 0 | 0 | 58.0281 | 0 | 878.6271 | 21.9803 | 1875.0687 | 0 | 0 | 0 | 346.41 | 868.0765 | 0 | 0 | 0 | 0 | 0 | 0 | 0 | 0 | 14005.2803 | 0 | 2475.5713 | 0 | 0 | 0 | 0 | 0 | 0 | 0 | 0 | 21252.3417 | 21252.3417 | 4771.197 | 4771.197 | 0 | 16481.1447 | 0 | 833.9382 | 0 | 3757.3406 | 0 | 1855.7239 | 0 | 3757.3406 | 0 | 1627.3334 | 0 | 3757.3406 | 0 | 1979.7855 | 0 | 3757.3406 | 0 | 4591.2788 | 5613.0645 | 5384.6739 | 5737.1261
446207 | 242.131 | 1690 | 3 | Standard Efficiency | Electric, 80% Usage | EnergyStar, 80% Usage | Electric, 80% Usage | 290 Rated kWh, 80% Usage | 200-300% | None | None | Single-Family Detached | Single-Family Detached | Single-Family Detached | 1500-1999 | 1500-2499 | 1 | Natural Gas | None | None | None | Natural Gas Fuel Wall/Floor Furnace | None | 25000-29999 | 100% Incandescent | Occupied | 1950s | Natural Gas | Yes | 67.9925 | 220.6825 | 12.8951 | 0 | 0 | 45.1329 | 319.7405 | 0 | 0 | 0 | 0 | 0 | 0 | 184.6348 | 0 | 1938.9582 | 21.9803 | 1033.9547 | 0 | 0 | 0 | 271.6769 | 480.0504 | 0 | 0 | 0 | 0 | 0 | 0 | 0 | 0 | 27215.4588 | 0 | 1905.8412 | 0 | 0 | 0 | 0 | 0 | 0 | 0 | 0 | 33718.7058 | 33718.7058 | 4597.4059 | 4597.4059 | 0 | 29121.2999 | 0 | 794.0674 | 0 | 6639.0419 | 0 | 1760.3376 | 0 | 6639.0419 | 0 | 1546.3309 | 0 | 6639.0419 | 0 | 1890.2369 | 0 | 6639.0419 | 0 | 7433.1093 | 8399.3795 | 8185.3728 | 8529.2788
446273 | 242.131 | 1675 | 3 | Standard Efficiency | Electric, 120% Usage | EnergyStar, 120% Usage | Electric, 120% Usage | None | 200-300% | None | 6 | Single-Family Attached | Single-Family Attached | Single-Family Attached | 1500-1999 | 1500-2499 | 1 | Electricity | 100% Conditioned | Heat Pump | None | Electricity ASHP | None | 70000-79999 | 100% CFL | Occupied | 2000s | Electricity | Yes | 67.9925 | 636.5504 | 37.22 | 630.982 | 2576.3878 | 0 | 0 | 458.3632 | 794.2226 | 4975.4676 | 0 | 0 | 5533.1818 | 46.0122 | 0 | 616.0354 | 21.9803 | 4243.083 | 0 | 2321.709 | 0 | 569.4371 | 434.0383 | 0 | 0 | 0 | 0 | 0 | 0 | 900.9005 | 0 | 0 | 0 | 0 | 0 | 0 | 0 | 0 | 0 | 0 | 0 | 0 | 24864.1496 | 24864.1496 | 23962.956 | 23962.956 | 0 | 900.9005 | 0 | 3974.0089 | 0 | 205.4066 | 0 | 9109.2837 | 0 | 205.4066 | 0 | 7975.7174 | 0 | 205.4066 | 0 | 9629.2158 | 0 | 205.4066 | 0 | 4179.4155 | 9314.6903 | 8181.124 | 9834.6224
446290 | 242.131 | 1690 | 4 | Standard Efficiency | Electric, 80% Usage | EnergyStar, 80% Usage | Electric, 80% Usage | 290 Rated kWh, 80% Usage | 100-150% | None | None | Single-Family Detached | Single-Family Detached | Single-Family Detached | 1500-1999 | 1500-2499 | 1 | Propane | 100% Conditioned | Central AC | None | Propane Fuel Wall/Floor Furnace | None | 25000-29999 | 100% CFL | Occupied | 1990s | Electricity | Yes | 67.9925 | 419.6778 | 24.618 | 258.4887 | 1257.2749 | 100.5234 | 319.7405 | 0 | 0 | 0 | 0 | 0 | 1742.3075 | 46.0122 | 24.911 | 620.1384 | 21.9803 | 1348.7131 | 0 | 0 | 0 | 377.1825 | 400.042 | 0 | 0 | 0 | 0 | 0 | 0 | 0 | 0 | 0 | 0 | 0 | 0 | 0 | 0 | 0 | 0 | 13151.8573 | 0 | 0 | 20181.7531 | 20181.7531 | 7029.6027 | 7029.6027 | 0 | 0 | 13151.8573 | 1228.1807 | 0 | 0 | 3619.2049 | 2684.112 | 0 | 0 | 3619.2049 | 2469.0189 | 0 | 0 | 3619.2049 | 2959.5251 | 0 | 0 | 3619.2049 | 4847.3856 | 6303.3169 | 6088.2238 | 6578.73
446380 | 242.131 | 2176 | 3 | Standard Efficiency | Electric, 120% Usage | EnergyStar, 120% Usage | Gas, 120% Usage | None | 400%+ | None | None | Single-Family Detached | Single-Family Detached | Single-Family Detached | 2000-2499 | 1500-2499 | 2 | Natural Gas | 100% Conditioned | Central AC | None | Natural Gas Fuel Furnace | None | 180000-199999 | 100% CFL | Occupied | 1960s | Natural Gas | Yes | 67.9925 | 927.863 | 54.2181 | 1451.581 | 4670.3806 | 0 | 0 | 401.2143 | 0 | 0 | 0 | 0 | 0 | 52.1667 | 24.911 | 753.7788 | 21.9803 | 6963.0756 | 0 | 0 | 0 | 49.8221 | 914.0887 | 0 | 0 | 0 | 0 | 0 | 0 | 0 | 0 | 20101.1585 | 0 | 12009.7594 | 0 | 0 | 1457.7355 | 0 | 0 | 0 | 0 | 0 | 49921.433 | 49921.433 | 16352.7796 | 16352.7796 | 0 | 33568.6534 | 0 | 2826.2674 | 0 | 7652.9551 | 0 | 6172.8474 | 0 | 7652.9551 | 0 | 5469.0095 | 0 | 7652.9551 | 0 | 6419.6543 | 0 | 7652.9551 | 0 | 10479.2225 | 13825.8025 | 13121.9646 | 14072.6094
446388 | 242.131 | 2663 | 4 | Standard Efficiency | Electric, 100% Usage | EnergyStar, 100% Usage | Gas, 100% Usage | 318 Rated kWh, 100% Usage | 300-400% | None | None | Single-Family Detached | Single-Family Detached | Single-Family Detached | 2500-2999 | 2500-3999 | 2 | Natural Gas | 100% Conditioned | Central AC | None | Natural Gas Fuel Boiler | None | 80000-99999 | 100% Incandescent | Occupied | 1970s | Natural Gas | Yes | 67.9925 | 648.8593 | 37.8062 | 1974.7129 | 9633.5391 | 171.7396 | 319.7405 | 90.559 | 0 | 0 | 0 | 0 | 0 | 233.2846 | 99.9372 | 2773.9177 | 21.9803 | 3321.6675 | 0 | 0 | 0 | 36.927 | 400.042 | 0 | 0 | 0 | 0 | 0 | 0 | 0 | 0 | 26556.0489 | 0 | 6005.6124 | 0 | 0 | 1080.8461 | 0 | 0 | 0 | 0 | 0 | 53475.5059 | 53475.5059 | 19832.7054 | 19832.7054 | 0 | 33642.8004 | 0 | 3401.5042 | 0 | 7669.8732 | 0 | 7157.8568 | 0 | 7669.8732 | 0 | 6381.1923 | 0 | 7669.8732 | 0 | 7537.8588 | 0 | 7669.8732 | 0 | 11071.3774 | 14827.73 | 14051.0656 | 15207.732
446584 | 242.131 | 617 | 1 | None | Electric, 100% Usage | Standard, 100% Usage | Electric, 100% Usage | 318 Rated kWh, 100% Usage | 400%+ | 24 | None | 20 to 49 Unit | Multifamily with 5+ units, 4-7 stories | Multi-Family with 5+ Units | 500-749 | 0-1499 | 5 | Electricity | 100% Conditioned | Heat Pump | None | Electricity ASHP | None | 80000-99999 | 100% CFL | Vacant | 1990s | Electricity | Yes | 0 | 0 | 0 | 294.5364 | 941.9304 | 0 | 0 | 17.8773 | 84.6975 | 409.7134 | 0 | 0 | 334.101 | 0 | 0 | 0 | 16.412 | 0 | 0 | 0 | 0 | 0 | 434.0383 | 0 | 0 | 0 | 0 | 0 | 0 | 0 | 0 | 0 | 0 | 0 | 0 | 0 | 0 | 0 | 0 | 0 | 0 | 0 | 2533.3063 | 2533.3063 | 2533.3063 | 2533.3063 | 0 | 0 | 0 | 417.9663 | 0 | 0 | 0 | 908.4866 | 0 | 0 | 0 | 805.0371 | 0 | 0 | 0 | 953.4321 | 0 | 0 | 0 | 417.9663 | 908.4866 | 805.0371 | 953.4321
446693 | 242.131 | 2663 | 5 | None | Electric, 100% Usage | EnergyStar, 100% Usage | Electric, 100% Usage | 290 Rated kWh, 100% Usage | 400%+ | None | None | Single-Family Detached | Single-Family Detached | Single-Family Detached | 2500-2999 | 2500-3999 | 2 | Electricity | 100% Conditioned | Heat Pump | None | Electricity ASHP | None | 70000-79999 | 100% LED | Occupied | <1940 | Electricity | Yes | 0 | 275.7799 | 16.1189 | 703.3706 | 3104.7949 | 56.5627 | 0 | 831.1496 | 7015.2422 | 7893.5762 | 0 | 0 | 1106.6364 | 38.9785 | 0 | 677.8734 | 27.2556 | 2377.3925 | 0 | 0 | 0 | 339.6694 | 434.0383 | 0 | 0 | 0 | 0 | 0 | 0 | 0 | 0 | 0 | 0 | 0 | 0 | 0 | 0 | 0 | 0 | 0 | 0 | 0 | 24897.8528 | 24897.8528 | 24897.8528 | 24897.8528 | 0 | 0 | 0 | 4312.544 | 0 | 0 | 0 | 10099.0522 | 0 | 0 | 0 | 8791.3164 | 0 | 0 | 0 | 10563.0124 | 0 | 0 | 0 | 4312.544 | 10099.0522 | 8791.3164 | 10563.0124
446761 | 242.131 | 1690 | 2 | None | Electric, 80% Usage | EnergyStar, 80% Usage | Electric, 80% Usage | 318 Rated kWh, 80% Usage | 400%+ | None | None | Single-Family Detached | Single-Family Detached | Single-Family Detached | 1500-1999 | 1500-2499 | 2 | Electricity | 100% Conditioned | Heat Pump | None | Electricity ASHP | None | 80000-99999 | 100% Incandescent | Occupied | 1980s | Electricity | Yes | 0 | 419.6778 | 24.618 | 1439.8582 | 3950.0119 | 107.8502 | 0 | 503.4961 | 2059.7035 | 7768.1418 | 0 | 0 | 1766.6324 | 184.6348 | 0 | 1938.9582 | 16.412 | 1348.7131 | 0 | 0 | 0 | 377.1825 | 1356.0398 | 0 | 0 | 0 | 0 | 0 | 0 | 0 | 0 | 0 | 0 | 0 | 0 | 0 | 0 | 0 | 0 | 0 | 0 | 0 | 23261.0508 | 23261.0508 | 23261.0508 | 23261.0508 | 0 | 0 | 0 | 4130.4253 | 0 | 0 | 0 | 9336.558 | 0 | 0 | 0 | 8165.6932 | 0 | 0 | 0 | 9804.2997 | 0 | 0 | 0 | 4130.4253 | 9336.558 | 8165.6932 | 9804.2997
446802 | 242.131 | 3301 | 4 | None | Electric, 120% Usage | Standard, 120% Usage | Electric, 120% Usage | 318 Rated kWh, 120% Usage | 400%+ | None | None | Single-Family Detached | Single-Family Detached | Single-Family Detached | 3000-3999 | 2500-3999 | 2 | Natural Gas | 100% Conditioned | Central AC | None | Natural Gas Fuel Wall/Floor Furnace | None | 100000-119999 | 100% LED | Occupied | 1960s | Natural Gas | Yes | 0 | 915.261 | 34.2893 | 994.9763 | 4928.8693 | 117.2284 | 0 | 0 | 0 | 0 | 0 | 0 | 0 | 44.2537 | 16.7051 | 811.5138 | 21.9803 | 5789.9121 | 0 | 0 | 0 | 486.498 | 434.0383 | 0 | 0 | 0 | 0 | 0 | 0 | 0 | 0 | 72053.8671 | 0 | 6494.748 | 0 | 0 | 0 | 0 | 0 | 0 | 0 | 0 | 93143.8475 | 93143.8475 | 14595.2324 | 14595.2324 | 0 | 78548.6151 | 0 | 2505.676 | 0 | 17907.4471 | 0 | 5398.68 | 0 | 17907.4471 | 0 | 4791.889 | 0 | 17907.4471 | 0 | 5655.9884 | 0 | 17907.4471 | 0 | 20413.1231 | 23306.1271 | 22699.3362 | 23563.4355
446805 | 242.131 | 1202 | 2 | Standard Efficiency | Electric, 100% Usage | Standard, 100% Usage | Electric, 100% Usage | None | 400%+ | None | 5 | Single-Family Attached | Single-Family Attached | Single-Family Attached | 1000-1499 | 0-1499 | 1 | Electricity | None | None | None | Electricity Electric Furnace | None | 50000-59999 | 100% LED | Occupied | 1990s | Electricity | Yes | 67.9925 | 552.439 | 20.808 | 0 | 0 | 0 | 0 | 125.1413 | 0 | 5353.8223 | 0 | 0 | 1381.8301 | 26.6695 | 0 | 371.321 | 16.412 | 1655.5585 | 0 | 0 | 0 | 346.9961 | 868.0765 | 0 | 0 | 0 | 0 | 0 | 0 | 0 | 0 | 0 | 0 | 0 | 0 | 0 | 0 | 0 | 0 | 0 | 0 | 0 | 10787.0669 | 10787.0669 | 10787.0669 | 10787.0669 | 0 | 0 | 0 | 1815.7085 | 0 | 0 | 0 | 4272.3004 | 0 | 0 | 0 | 3713.4687 | 0 | 0 | 0 | 4520.141 | 0 | 0 | 0 | 1815.7085 | 4272.3004 | 3713.4687 | 4520.141
446956 | 242.131 | 853 | 2 | None | Electric, 120% Usage | EnergyStar, 120% Usage | Gas, 120% Usage | None | 300-400% | 6 | None | 5 to 9 Unit | Multifamily with 5+ units, 1-3 stories | Multi-Family with 5+ Units | 750-999 | 0-1499 | 3 | Electricity | 60% Conditioned | Room AC | Heating Only | Electricity Shared Heating | Boiler Baseboards Heating Only, Electricity | 50000-59999 | 100% CFL | Occupied | 1950s | Electricity | No | 0 | 444.0027 | 25.7903 | 0 | 1893.2391 | 0 | 319.7405 | 57.4419 | 0 | 5804.5656 | 0 | 0 | 3559.3481 | 35.7547 | 0 | 390.3707 | 16.412 | 3323.4259 | 0 | 0 | 0 | 31.9447 | 400.042 | 294.5364 | 0 | 0 | 0 | 0 | 0 | 647.1009 | 0 | 0 | 0 | 0 | 0 | 0 | 937.2413 | 0 | 0 | 0 | 0 | 0 | 18180.6638 | 18180.6638 | 16596.3216 | 16596.3216 | 0 | 1584.3422 | 0 | 3037.4836 | 0 | 361.211 | 0 | 6757.5611 | 0 | 361.211 | 0 | 6100.758 | 0 | 361.211 | 0 | 7403.9905 | 0 | 361.211 | 0 | 3398.6946 | 7118.7721 | 6461.969 | 7765.2015
447024 | 242.131 | 1675 | 1 | None | Electric, 120% Usage | EnergyStar, 120% Usage | Propane, 120% Usage | 318 Rated kWh, 120% Usage | 300-400% | None | 7 | Single-Family Attached | Single-Family Attached | Single-Family Attached | 1500-1999 | 1500-2499 | 2 | Fuel Oil | 20% Conditioned | Room AC | None | Fuel Oil Fuel Boiler | None | 40000-44999 | 100% LED | Occupied | <1940 | Natural Gas | Yes | 0 | 347.5823 | 20.2219 | 0 | 715.0934 | 77.6638 | 0 | 216.2864 | 0 | 0 | 0 | 0 | 0 | 30.4794 | 0 | 470.6721 | 16.412 | 3456.7733 | 0 | 0 | 0 | 28.4279 | 480.0504 | 0 | 0 | 25123.5175 | 0 | 0 | 0 | 0 | 0 | 0 | 0 | 4131.7159 | 0 | 0 | 0 | 0 | 0 | 0 | 0 | 833.7872 | 35948.9767 | 35948.9767 | 5859.956 | 5859.956 | 25123.5175 | 4131.7159 | 833.7872 | 1020.8182 | 7617.3867 | 941.9517 | 229.4329 | 2258.5707 | 7617.3867 | 941.9517 | 229.4329 | 1986.7255 | 7617.3867 | 941.9517 | 229.4329 | 2389.5432 | 7617.3867 | 941.9517 | 229.4329 | 9809.5895 | 11047.342 | 10775.4968 | 11178.3145
447231 | 242.131 | 2176 | 3 | Standard Efficiency | Electric, 120% Usage | EnergyStar, 120% Usage | Electric, 120% Usage | 290 Rated kWh, 120% Usage | 400%+ | None | None | Single-Family Detached | Single-Family Detached | Single-Family Detached | 2000-2499 | 1500-2499 | 1 | Electricity | 100% Conditioned | Central AC | None | Electricity Electric Furnace | None | 100000-119999 | 100% CFL | Occupied | 1990s | Electricity | Yes | 67.9925 | 629.5167 | 36.6339 | 790.4127 | 4077.4978 | 150.9316 | 0 | 223.6132 | 0 | 14648.5713 | 0 | 0 | 5535.2333 | 52.1667 | 24.911 | 753.7788 | 21.9803 | 5704.0422 | 0 | 0 | 0 | 565.6272 | 434.0383 | 0 | 0 | 0 | 0 | 0 | 0 | 0 | 0 | 0 | 0 | 0 | 0 | 0 | 0 | 0 | 0 | 0 | 0 | 0 | 33716.9474 | 33716.9474 | 33716.9474 | 33716.9474 | 0 | 0 | 0 | 5859.5638 | 0 | 0 | 0 | 13393.4886 | 0 | 0 | 0 | 11693.2153 | 0 | 0 | 0 | 14148.4795 | 0 | 0 | 0 | 5859.5638 | 13393.4886 | 11693.2153 | 14148.4795
447328 | 242.131 | 2152 | 3 | None | Electric, 120% Usage | EnergyStar, 120% Usage | Electric, 120% Usage | 318 Rated kWh, 120% Usage | 400%+ | None | 12 | Single-Family Attached | Single-Family Attached | Single-Family Attached | 2000-2499 | 1500-2499 | 2 | Electricity | 100% Conditioned | Central AC | None | Electricity Electric Furnace | None | 100000-119999 | 100% CFL | Occupied | 1980s | Electricity | Yes | 0 | 444.0027 | 25.7903 | 479.7573 | 3675.9904 | 106.3848 | 0 | 535.7339 | 0 | 22824.0819 | 0 | 0 | 3585.7245 | 51.8736 | 0 | 747.0382 | 21.9803 | 3865.3143 | 0 | 0 | 0 | 467.4484 | 434.0383 | 0 | 0 | 0 | 0 | 0 | 0 | 0 | 0 | 0 | 0 | 0 | 0 | 0 | 0 | 0 | 0 | 0 | 0 | 0 | 37265.1588 | 37265.1588 | 37265.1588 | 37265.1588 | 0 | 0 | 0 | 6295.7818 | 0 | 0 | 0 | 14659.4109 | 0 | 0 | 0 | 12758.1531 | 0 | 0 | 0 | 15630.0034 | 0 | 0 | 0 | 6295.7818 | 14659.4109 | 12758.1531 | 15630.0034
447329 | 242.131 | 1138 | 2 | None | None | None | Gas, 100% Usage | None | 400%+ | 8 | None | 5 to 9 Unit | Multifamily with 5+ units, 1-3 stories | Multi-Family with 5+ Units | 1000-1499 | 0-1499 | 2 | Natural Gas | 100% Conditioned | Central AC | None | Natural Gas Fuel Furnace | None | 200000+ | 100% Incandescent | Occupied | 2000s | Natural Gas | No | 0 | 0 | 0 | 708.3528 | 2347.4993 | 0 | 0 | 10.5506 | 0 | 0 | 0 | 0 | 0 | 156.793 | 0 | 1465.0623 | 16.412 | 1971.4891 | 0 | 0 | 0 | 29.6002 | 434.0383 | 0 | 0 | 0 | 0 | 0 | 0 | 0 | 0 | 2829.8943 | 0 | 3837.1795 | 0 | 0 | 867.1973 | 0 | 0 | 0 | 0 | 0 | 14674.0685 | 14674.0685 | 7139.7974 | 7139.7974 | 0 | 7534.2711 | 0 | 1188.5177 | 0 | 1717.6849 | 0 | 2611.6139 | 0 | 1717.6849 | 0 | 2310.8871 | 0 | 1717.6849 | 0 | 2758.3927 | 0 | 1717.6849 | 0 | 2906.2026 | 4329.2988 | 4028.572 | 4476.0776
447354 | 242.131 | 2663 | 3 | None | Electric, 120% Usage | EnergyStar, 120% Usage | Electric, 120% Usage | None | 400%+ | None | None | Single-Family Detached | Single-Family Detached | Single-Family Detached | 2500-2999 | 2500-3999 | 2 | Natural Gas | 100% Conditioned | Central AC | None | Natural Gas Fuel Furnace | None | 80000-99999 | 100% CFL | Occupied | 1960s | Natural Gas | Yes | 0 | 480.0504 | 28.1348 | 751.1412 | 3386.4362 | 0 | 319.7405 | 502.6169 | 0 | 0 | 0 | 0 | 0 | 58.3211 | 24.911 | 887.4192 | 21.9803 | 5384.3017 | 0 | 0 | 0 | 486.498 | 434.0383 | 0 | 0 | 0 | 0 | 0 | 1796.5257 | 0 | 0 | 32090.9891 | 0 | 5867.5759 | 0 | 0 | 0 | 0 | 0 | 0 | 0 | 0 | 52520.3872 | 52520.3872 | 12765.5897 | 12765.5897 | 0 | 39754.7976 | 0 | 2297.9452 | 0 | 9063.3004 | 0 | 4895.6247 | 0 | 9063.3004 | 0 | 4333.8565 | 0 | 9063.3004 | 0 | 5169.5428 | 0 | 9063.3004 | 0 | 11361.2456 | 13958.9251 | 13397.1568 | 14232.8432
447411 | 242.131 | 853 | 2 | Standard Efficiency | None | None | Electric, 100% Usage | None | 0-100% | 3 | None | 3 or 4 Unit | Multifamily with 2-4 Units | Multi-Family with 2 - 4 Units | 750-999 | 0-1499 | 3 | Electricity | 100% Conditioned | Central AC | Heating Only | Electricity Shared Heating | Boiler Baseboards Heating Only, Electricity | <10000 | 100% Incandescent | Occupied | 1970s | Electricity | Yes | 67.9925 | 0 | 0 | 701.6121 | 2174.2943 | 0 | 0 | 122.5037 | 0 | 9057.6545 | 0 | 0 | 1241.7421 | 142.7256 | 0 | 1220.3479 | 16.412 | 1134.4781 | 0 | 0 | 0 | 346.9961 | 434.0383 | 0 | 0 | 0 | 0 | 0 | 0 | 0 | 0 | 0 | 0 | 0 | 0 | 0 | 0 | 0 | 0 | 0 | 0 | 0 | 16660.7973 | 16660.7973 | 16660.7973 | 16660.7973 | 0 | 0 | 0 | 3027.6964 | 0 | 0 | 0 | 6749.6881 | 0 | 0 | 0 | 6090.9087 | 0 | 0 | 0 | 7404.0708 | 0 | 0 | 0 | 3027.6964 | 6749.6881 | 6090.9087 | 7404.0708
447421 | 242.131 | 1690 | 3 | None | None | None | Electric, 120% Usage | 290 Rated kWh, 120% Usage | 200-300% | None | None | Single-Family Detached | Single-Family Detached | Single-Family Detached | 1500-1999 | 1500-2499 | 1 | Natural Gas | 80% Conditioned | Room AC | None | Natural Gas Fuel Wall/Floor Furnace | None | 70000-79999 | 100% CFL | Occupied | 1950s | Natural Gas | Yes | 0 | 0 | 0 | 0 | 5781.413 | 192.5477 | 0 | 0 | 0 | 0 | 0 | 0 | 0 | 46.0122 | 24.911 | 620.1384 | 21.9803 | 6024.3689 | 0 | 0 | 0 | 644.7564 | 434.0383 | 0 | 0 | 0 | 0 | 0 | 0 | 0 | 0 | 31755.7158 | 0 | 9740.5101 | 0 | 0 | 0 | 0 | 0 | 0 | 0 | 0 | 55286.6851 | 55286.6851 | 13790.4592 | 13790.4592 | 0 | 41496.2259 | 0 | 2371.9656 | 0 | 9460.2608 | 0 | 5140.0992 | 0 | 9460.2608 | 0 | 4560.7642 | 0 | 9460.2608 | 0 | 5358.841 | 0 | 9460.2608 | 0 | 11832.2264 | 14600.36 | 14021.025 | 14819.1018
447455 | 242.131 | 2176 | 3 | Standard Efficiency | Electric, 80% Usage | Standard, 80% Usage | Electric, 80% Usage | None | 400%+ | None | None | Single-Family Detached | Single-Family Detached | Single-Family Detached | 2000-2499 | 1500-2499 | 1 | Electricity | 100% Conditioned | Central AC | None | Electricity Electric Furnace | None | 200000+ | 100% Incandescent | Occupied | 1970s | Natural Gas | Yes | 67.9925 | 610.174 | 22.8595 | 270.7977 | 2412.8541 | 0 | 319.7405 | 861.922 | 0 | 36616.8856 | 0 | 0 | 0 | 208.6666 | 99.9372 | 2355.9983 | 21.9803 | 1268.7047 | 0 | 0 | 0 | 324.4297 | 434.0383 | 376.8894 | 0 | 0 | 0 | 0 | 0 | 0 | 0 | 0 | 0 | 2777.7276 | 0 | 0 | 0 | 0 | 0 | 0 | 0 | 0 | 49051.5981 | 49051.5981 | 46273.8705 | 46273.8705 | 0 | 2777.7276 | 0 | 8703.6447 | 0 | 633.2462 | 0 | 19537.9602 | 0 | 633.2462 | 0 | 17409.2303 | 0 | 633.2462 | 0 | 21428.4842 | 0 | 633.2462 | 0 | 9336.8909 | 20171.2064 | 18042.4766 | 22061.7304
447560 | 242.131 | 617 | 1 | Standard Efficiency | Electric, 120% Usage | EnergyStar, 120% Usage | Electric, 120% Usage | None | 200-300% | 67 | None | 50 or more Unit | Multifamily with 5+ units, 4-7 stories | Multi-Family with 5+ Units | 500-749 | 0-1499 | 5 | Electricity | 100% Conditioned | Central AC | None | Electricity Baseboard | None | 25000-29999 | 100% LED | Occupied | 1960s | Electricity | No | 67.9925 | 347.5823 | 20.2219 | 482.6881 | 2244.9244 | 0 | 0 | 0 | 0 | 3261.2949 | 0 | 0 | 2164.3299 | 21.6873 | 0 | 248.8173 | 16.412 | 2742.8521 | 0 | 0 | 0 | 416.454 | 434.0383 | 0 | 0 | 0 | 0 | 0 | 0 | 0 | 0 | 0 | 0 | 0 | 0 | 0 | 0 | 0 | 0 | 0 | 0 | 0 | 12469.5879 | 12469.5879 | 12469.5879 | 12469.5879 | 0 | 0 | 0 | 2139.1271 | 0 | 0 | 0 | 4882.2156 | 0 | 0 | 0 | 4279.6381 | 0 | 0 | 0 | 5102.5957 | 0 | 0 | 0 | 2139.1271 | 4882.2156 | 4279.6381 | 5102.5957
447573 | 242.131 | 2176 | 3 | Standard Efficiency | Electric, 100% Usage | Standard, 100% Usage | Electric, 100% Usage | 290 Rated kWh, 100% Usage | 300-400% | None | None | Single-Family Detached | Single-Family Detached | Single-Family Detached | 2000-2499 | 1500-2499 | 2 | Natural Gas | 100% Conditioned | Central AC | None | Natural Gas Fuel Wall/Floor Furnace | None | 80000-99999 | 100% Incandescent | Occupied | <1940 | Natural Gas | Yes | 67.9925 | 1237.053 | 46.3052 | 1560.0173 | 5237.4731 | 160.6029 | 0 | 0 | 0 | 0 | 0 | 0 | 0 | 208.6666 | 0 | 2355.9983 | 21.9803 | 3166.6329 | 0 | 0 | 0 | 537.1993 | 834.0803 | 0 | 0 | 0 | 0 | 0 | 0 | 0 | 0 | 34613.4518 | 0 | 6492.6965 | 0 | 0 | 0 | 0 | 0 | 0 | 0 | 0 | 56540.4431 | 56540.4431 | 15434.0018 | 15434.0018 | 0 | 41106.4413 | 0 | 2640.7177 | 0 | 9371.4016 | 0 | 5674.8338 | 0 | 9371.4016 | 0 | 5038.275 | 0 | 9371.4016 | 0 | 5959.4866 | 0 | 9371.4016 | 0 | 12012.1193 | 15046.2354 | 14409.6766 | 15330.8882
447615 | 242.131 | 2590 | 3 | None | None | None | Electric, 80% Usage | None | 400%+ | 323 | None | 50 or more Unit | Multifamily with 5+ units, 8+ stories | Multi-Family with 5+ Units | 2500-2999 | 2500-3999 | 13 | Electricity | 100% Conditioned | Heat Pump | Heating Only | Electricity Shared Heating | Boiler Baseboards Heating Only, Electricity | 200000+ | 100% LED | Occupied | 1980s | Natural Gas | Yes | 0 | 0 | 0 | 0 | 0 | 0 | 0 | 115.7631 | 0 | 5545.1977 | 0 | 0 | 0 | 38.3923 | 0 | 662.3406 | 21.9803 | 1083.1907 | 0 | 0 | 0 | 277.5383 | 480.0504 | 0 | 0 | 0 | 0 | 0 | 0 | 0 | 0 | 0 | 0 | 1854.5537 | 0 | 0 | 0 | 0 | 0 | 0 | 0 | 0 | 10078.7141 | 10078.7141 | 8224.4534 | 8224.4534 | 0 | 1854.5537 | 0 | 1344.1611 | 0 | 422.7916 | 0 | 3221.4262 | 0 | 422.7916 | 0 | 2791.8266 | 0 | 422.7916 | 0 | 3451.1766 | 0 | 422.7916 | 0 | 1766.9527 | 3644.2178 | 3214.6182 | 3873.9682
447712 | 242.131 | 2176 | 4 | None | Electric, 100% Usage | EnergyStar, 100% Usage | Electric, 100% Usage | None | 400%+ | None | None | Single-Family Detached | Single-Family Detached | Single-Family Detached | 2000-2499 | 1500-2499 | 1 | Electricity | 100% Conditioned | Central AC | None | Electricity Baseboard | None | 100000-119999 | 100% Incandescent | Occupied | 1970s | Electricity | Yes | 0 | 400.042 | 23.4457 | 1311.493 | 5068.078 | 0 | 319.7405 | 0 | 0 | 25016.5465 | 0 | 0 | 2138.8327 | 208.6666 | 0 | 2355.9983 | 21.9803 | 2537.1163 | 0 | 0 | 0 | 405.6104 | 480.0504 | 376.8894 | 0 | 0 | 0 | 0 | 0 | 0 | 0 | 0 | 0 | 0 | 0 | 0 | 0 | 0 | 0 | 0 | 0 | 0 | 40665.0763 | 40665.0763 | 40665.0763 | 40665.0763 | 0 | 0 | 0 | 7161.5418 | 0 | 0 | 0 | 16451.4941 | 0 | 0 | 0 | 14347.4251 | 0 | 0 | 0 | 17373.1321 | 0 | 0 | 0 | 7161.5418 | 16451.4941 | 14347.4251 | 17373.1321
447795 | 242.131 | 1202 | 4 | None | Electric, 100% Usage | EnergyStar, 100% Usage | Electric, 100% Usage | 318 Rated kWh, 100% Usage | 400%+ | None | 30 | Single-Family Attached | Single-Family Attached | Single-Family Attached | 1000-1499 | 0-1499 | 2 | Fuel Oil | 100% Conditioned | Central AC | None | Fuel Oil Fuel Boiler | None | 100000-119999 | 100% Incandescent | Occupied | 1940s | Electricity | Yes | 0 | 530.4586 | 31.0655 | 428.763 | 2312.9169 | 136.5711 | 319.7405 | 208.6666 | 0 | 0 | 0 | 0 | 3098.3474 | 160.0168 | 0 | 1519.8666 | 21.9803 | 2048.8599 | 0 | 0 | 0 | 474.4821 | 434.0383 | 0 | 0 | 26200.2606 | 0 | 0 | 0 | 0 | 0 | 0 | 0 | 0 | 0 | 0 | 0 | 0 | 0 | 0 | 0 | 0 | 37925.741 | 37925.741 | 11725.4804 | 11725.4804 | 26200.2606 | 0 | 0 | 1923.5238 | 7943.8407 | 0 | 0 | 4231.8658 | 7943.8407 | 0 | 0 | 3737.7853 | 7943.8407 | 0 | 0 | 4519.4179 | 7943.8407 | 0 | 0 | 9867.3645 | 12175.7065 | 11681.626 | 12463.2587
447904 | 242.131 | 2176 | 3 | None | Electric, 100% Usage | Standard, 100% Usage | Electric, 100% Usage | None | 400%+ | None | None | Single-Family Detached | Single-Family Detached | Single-Family Detached | 2000-2499 | 1500-2499 | 2 | Electricity | 100% Conditioned | Heat Pump | None | Electricity ASHP | None | 200000+ | 100% Incandescent | Occupied | 1980s | Electricity | Yes | 0 | 762.864 | 28.4279 | 611.0532 | 2675.7389 | 0 | 0 | 877.4548 | 3719.3649 | 8837.5581 | 0 | 0 | 2275.1107 | 208.6666 | 99.9372 | 2355.9983 | 21.9803 | 2537.1163 | 0 | 0 | 0 | 405.6104 | 868.0765 | 0 | 0 | 0 | 0 | 0 | 0 | 0 | 0 | 0 | 0 | 0 | 0 | 0 | 0 | 0 | 0 | 0 | 0 | 0 | 26285.2512 | 26285.2512 | 26285.2512 | 26285.2512 | 0 | 0 | 0 | 4697.9396 | 0 | 0 | 0 | 10766.7629 | 0 | 0 | 0 | 9385.2194 | 0 | 0 | 0 | 11309.3428 | 0 | 0 | 0 | 4697.9396 | 10766.7629 | 9385.2194 | 11309.3428
447918 | 242.131 | 1138 | 1 | Standard Efficiency | None | None | Electric, 120% Usage | None | 400%+ | 12 | None | 10 to 19 Unit | Multifamily with 5+ units, 1-3 stories | Multi-Family with 5+ Units | 1000-1499 | 0-1499 | 2 | Electricity | 100% Conditioned | Central AC | None | Electricity Electric Furnace | None | 80000-99999 | 100% Incandescent | Occupied | 1970s | Electricity | No | 67.9925 | 0 | 0 | 155.3277 | 1318.2337 | 0 | 319.7405 | 219.5102 | 0 | 9400.8407 | 0 | 0 | 2214.445 | 156.793 | 0 | 1465.0623 | 16.412 | 3162.5299 | 0 | 0 | 0 | 416.454 | 400.042 | 0 | 0 | 0 | 0 | 0 | 0 | 0 | 0 | 0 | 0 | 0 | 0 | 0 | 0 | 0 | 0 | 0 | 0 | 0 | 19313.6766 | 19313.6766 | 19313.6766 | 19313.6766 | 0 | 0 | 0 | 3303.9718 | 0 | 0 | 0 | 7682.4132 | 0 | 0 | 0 | 6692.9047 | 0 | 0 | 0 | 8152.5776 | 0 | 0 | 0 | 3303.9718 | 7682.4132 | 6692.9047 | 8152.5776
448125 | 242.131 | 1202 | 3 | Standard Efficiency, No usage | Electric, 100% Usage | Standard, 100% Usage | Electric, 100% Usage | None | 150-200% | None | 90 | Single-Family Attached | Single-Family Attached | Single-Family Attached | 1000-1499 | 0-1499 | 2 | Natural Gas | None | None | None | Natural Gas Fuel Furnace | None | 50000-59999 | 100% CFL | Vacant | 1950s | Natural Gas | Yes | 0 | 0 | 0 | 0 | 0 | 0 | 319.7405 | 176.7219 | 0 | 0 | 0 | 0 | 0 | 0 | 0 | 0 | 21.9803 | 0 | 0 | 0 | 0 | 0 | 400.042 | 0 | 0 | 0 | 0 | 0 | 0 | 0 | 0 | 7085.5793 | 0 | 1503.7477 | 0 | 0 | 0 | 0 | 0 | 0 | 0 | 0 | 9507.8117 | 9507.8117 | 918.4847 | 918.4847 | 0 | 8589.3269 | 0 | 157.6079 | 0 | 1958.2 | 0 | 357.522 | 0 | 1958.2 | 0 | 313.4165 | 0 | 1958.2 | 0 | 376.3374 | 0 | 1958.2 | 0 | 2115.8079 | 2315.722 | 2271.6164 | 2334.5374
448285 | 242.131 | 866 | 2 | None | Electric, 80% Usage | Standard, 80% Usage | Electric, 80% Usage | None | 400%+ | None | 15 | Single-Family Attached | Single-Family Attached | Single-Family Attached | 750-999 | 0-1499 | 1 | Natural Gas | 100% Conditioned | Central AC | None | Natural Gas Fuel Furnace | None | 80000-99999 | 100% LED | Occupied | 1990s | Natural Gas | Yes | 0 | 441.9512 | 16.412 | 259.0748 | 1354.2814 | 0 | 319.7405 | 70.3371 | 0 | 0 | 0 | 0 | 0 | 23.7388 | 0 | 300.984 | 16.412 | 802.1355 | 0 | 0 | 0 | 277.5383 | 868.0765 | 0 | 0 | 0 | 0 | 0 | 0 | 0 | 0 | 8418.4665 | 0 | 2069.0818 | 0 | 0 | 0 | 0 | 0 | 0 | 0 | 0 | 15238.5234 | 15238.5234 | 4750.682 | 4750.682 | 0 | 10487.5482 | 0 | 834.331 | 0 | 2390.953 | 0 | 1793.169 | 0 | 2390.953 | 0 | 1587.8005 | 0 | 2390.953 | 0 | 1893.4941 | 0 | 2390.953 | 0 | 3225.284 | 4184.122 | 3978.7535 | 4284.4471
448341 | 242.131 | 1220 | 3 | None | Electric, 100% Usage | Standard, 100% Usage | Electric, 100% Usage | None | 200-300% | None | None | Single-Family Detached | Single-Family Detached | Single-Family Detached | 1000-1499 | 0-1499 | 1 | Electricity | 100% Conditioned | Heat Pump | None | Electricity ASHP | None | 40000-44999 | 100% LED | Occupied | 1970s | Electricity | Yes | 0 | 762.864 | 28.4279 | 696.923 | 2864.4766 | 0 | 319.7405 | 245.3005 | 366.3388 | 2431.9037 | 0 | 0 | 2307.3485 | 26.9625 | 16.7051 | 375.131 | 21.9803 | 2233.2016 | 0 | 0 | 0 | 405.6104 | 434.0383 | 327.0673 | 0 | 0 | 0 | 0 | 0 | 0 | 0 | 0 | 0 | 0 | 0 | 0 | 0 | 0 | 0 | 0 | 0 | 0 | 13864.02 | 13864.02 | 13864.02 | 13864.02 | 0 | 0 | 0 | 2439.427 | 0 | 0 | 0 | 5427.7897 | 0 | 0 | 0 | 4770.2613 | 0 | 0 | 0 | 5681.4703 | 0 | 0 | 0 | 2439.427 | 5427.7897 | 4770.2613 | 5681.4703
448397 | 242.131 | 1202 | 2 | Standard Efficiency, No usage | None | EnergyStar, 80% Usage | Electric, 80% Usage | None | 400%+ | None | 16 | Single-Family Attached | Single-Family Attached | Single-Family Attached | 1000-1499 | 0-1499 | 2 | Fuel Oil | None | None | None | Fuel Oil Fuel Boiler | None | 60000-69999 | 100% Incandescent | Vacant | <1940 | Fuel Oil | Yes | 0 | 0 | 0 | 0 | 0 | 0 | 0 | 63.5964 | 0 | 0 | 0 | 0 | 0 | 0 | 0 | 0 | 16.412 | 0 | 0 | 0 | 0 | 0 | 480.0504 | 0 | 0 | 3983.7151 | 1427.2561 | 0 | 0 | 0 | 0 | 0 | 0 | 0 | 0 | 0 | 0 | 0 | 0 | 0 | 0 | 0 | 5971.03 | 5971.03 | 560.0588 | 560.0588 | 5410.9712 | 0 | 0 | 94.2483 | 1640.5774 | 0 | 0 | 212.4119 | 1640.5774 | 0 | 0 | 186.5766 | 1640.5774 | 0 | 0 | 224.4965 | 1640.5774 | 0 | 0 | 1734.8257 | 1852.9892 | 1827.154 | 1865.0738
448423 | 242.131 | 2176 | 4 | Standard Efficiency | Electric, 80% Usage | EnergyStar, 80% Usage | Electric, 80% Usage | None | 400%+ | None | None | Single-Family Detached | Single-Family Detached | Single-Family Detached | 2000-2499 | 1500-2499 | 2 | Natural Gas | 20% Conditioned | Room AC | None | Natural Gas Fuel Boiler | None | 200000+ | 100% Incandescent | Occupied | 1980s | Natural Gas | Yes | 67.9925 | 320.0336 | 18.7565 | 0 | 899.7282 | 0 | 0 | 118.1076 | 0 | 0 | 0 | 0 | 0 | 208.6666 | 99.9372 | 2355.9983 | 21.9803 | 1268.7047 | 0 | 0 | 0 | 324.4297 | 434.0383 | 0 | 0 | 0 | 0 | 0 | 0 | 0 | 0 | 44792.3962 | 0 | 1144.7356 | 0 | 0 | 0 | 0 | 0 | 0 | 0 | 0 | 52075.7984 | 52075.7984 | 6138.6666 | 6138.6666 | 0 | 45937.1318 | 0 | 1069.4039 | 0 | 10472.7112 | 0 | 2318.1591 | 0 | 10472.7112 | 0 | 2042.4008 | 0 | 10472.7112 | 0 | 2488.9607 | 0 | 10472.7112 | 0 | 11542.1151 | 12790.8703 | 12515.112 | 12961.6719
448475 | 242.131 | 853 | 2 | Standard Efficiency | Gas, 100% Usage | Standard, 100% Usage | Electric, 100% Usage | None | 200-300% | 8 | None | 5 to 9 Unit | Multifamily with 5+ units, 1-3 stories | Multi-Family with 5+ Units | 750-999 | 0-1499 | 2 | Natural Gas | 40% Conditioned | Room AC | None | Natural Gas Fuel Wall/Floor Furnace | None | 30000-34999 | 100% CFL | Occupied | 1970s | Natural Gas | No | 67.9925 | 49.529 | 20.808 | 0 | 654.4277 | 0 | 0 | 0 | 0 | 0 | 0 | 0 | 0 | 35.7547 | 0 | 390.3707 | 16.412 | 1466.5276 | 0 | 0 | 0 | 346.41 | 434.0383 | 0 | 0 | 0 | 0 | 658.2376 | 0 | 0 | 0 | 5071.0087 | 0 | 2205.9459 | 0 | 0 | 0 | 0 | 0 | 0 | 0 | 0 | 11417.1697 | 11417.1697 | 3482.2705 | 3482.2705 | 0 | 7935.1923 | 0 | 585.3401 | 0 | 1809.0429 | 0 | 1285.7348 | 0 | 1809.0429 | 0 | 1135.7563 | 0 | 1809.0429 | 0 | 1364.1727 | 0 | 1809.0429 | 0 | 2394.383 | 3094.7777 | 2944.7992 | 3173.2156
448492 | 242.131 | 2663 | 4 | Standard Efficiency | Gas, 80% Usage | EnergyStar, 80% Usage | Electric, 80% Usage | 290 Rated kWh, 80% Usage | 400%+ | None | None | Single-Family Detached | Single-Family Detached | Single-Family Detached | 2500-2999 | 2500-3999 | 1 | Natural Gas | 100% Conditioned | Central AC | None | Natural Gas Fuel Furnace | None | 200000+ | 100% CFL | Occupied | 2000s | Natural Gas | Yes | 81.7668 | 46.3052 | 30.1863 | 822.0644 | 4574.8394 | 128.3651 | 319.7405 | 251.1619 | 0 | 0 | 0 | 0 | 0 | 58.3211 | 24.911 | 887.4192 | 21.9803 | 1660.8338 | 0 | 0 | 0 | 429.9353 | 817.9614 | 0 | 0 | 0 | 0 | 616.3285 | 0 | 0 | 0 | 18289.1001 | 0 | 3673.6459 | 0 | 0 | 0 | 0 | 0 | 0 | 0 | 0 | 32735.1593 | 32735.1593 | 10156.0849 | 10156.0849 | 0 | 22579.0744 | 0 | 1787.1467 | 0 | 5147.5726 | 0 | 3823.668 | 0 | 5147.5726 | 0 | 3400.0404 | 0 | 5147.5726 | 0 | 3952.324 | 0 | 5147.5726 | 0 | 6934.7193 | 8971.2406 | 8547.613 | 9099.8966
448496 | 242.131 | 1138 | 2 | Standard Efficiency | Electric, 100% Usage | Standard, 100% Usage | Electric, 100% Usage | 318 Rated kWh, 100% Usage | 200-300% | 8 | None | 5 to 9 Unit | Multifamily with 5+ units, 1-3 stories | Multi-Family with 5+ Units | 1000-1499 | 0-1499 | 2 | Electricity | 100% Conditioned | Heat Pump | None | Electricity ASHP | None | 35000-39999 | 100% Incandescent | Occupied | 1990s | Electricity | Yes | 67.9925 | 552.439 | 20.808 | 359.8913 | 1369.228 | 64.7687 | 0 | 203.3913 | 888.8846 | 2184.2587 | 0 | 0 | 1576.4293 | 156.793 | 0 | 1465.0623 | 16.412 | 1581.4115 | 0 | 0 | 0 | 346.9961 | 868.0765 | 0 | 0 | 0 | 0 | 0 | 0 | 0 | 0 | 0 | 0 | 0 | 0 | 0 | 0 | 0 | 0 | 0 | 0 | 0 | 11722.2567 | 11722.2567 | 11722.2567 | 11722.2567 | 0 | 0 | 0 | 2048.1628 | 0 | 0 | 0 | 4618.1301 | 0 | 0 | 0 | 4044.7802 | 0 | 0 | 0 | 4877.0102 | 0 | 0 | 0 | 2048.1628 | 4618.1301 | 4044.7802 | 4877.0102
448498 | 242.131 | 1202 | 2 | Standard Efficiency | Electric, 80% Usage | EnergyStar, 80% Usage | Gas, 80% Usage | 318 Rated kWh, 80% Usage | 400%+ | None | 36 | Single-Family Attached | Single-Family Attached | Single-Family Attached | 1000-1499 | 0-1499 | 1 | Natural Gas | 100% Conditioned | Central AC | None | Natural Gas Fuel Boiler | None | 120000-139999 | 100% CFL | Occupied | 1940s | Natural Gas | Yes | 67.9925 | 360.1843 | 21.1011 | 973.5821 | 4254.8058 | 89.9728 | 0 | 86.749 | 0 | 0 | 0 | 0 | 0 | 40.1507 | 0 | 486.2049 | 16.412 | 958.9285 | 0 | 0 | 0 | 23.7388 | 434.0383 | 349.0476 | 0 | 0 | 0 | 0 | 0 | 0 | 0 | 11852.0871 | 0 | 3082.5215 | 0 | 0 | 693.6992 | 0 | 0 | 0 | 0 | 0 | 23791.2164 | 23791.2164 | 8162.9085 | 8162.9085 | 0 | 15628.3079 | 0 | 1451.0021 | 0 | 3562.9295 | 0 | 3058.4323 | 0 | 3562.9295 | 0 | 2724.9562 | 0 | 3562.9295 | 0 | 3177.8949 | 0 | 3562.9295 | 0 | 5013.9316 | 6621.3618 | 6287.8857 | 6740.8244
448522 | 242.131 | 2663 | 3 | None | Electric, 100% Usage | Standard, 100% Usage | Electric, 100% Usage | None | 400%+ | None | None | Single-Family Detached | Single-Family Detached | Single-Family Detached | 2500-2999 | 2500-3999 | 1 | Other Fuel | 100% Conditioned | Central AC | None | None | None | 60000-69999 | 100% CFL | Occupied | 1950s | Electricity | Yes | 0 | 762.864 | 28.4279 | 1502.5754 | 6022.0243 | 0 | 319.7405 | 0 | 0 | 0 | 0 | 0 | 2273.3523 | 58.3211 | 24.911 | 887.4192 | 21.9803 | 2692.1508 | 0 | 0 | 0 | 405.6104 | 400.042 | 402.3866 | 0 | 0 | 0 | 0 | 1796.5257 | 0 | 0 | 0 | 0 | 0 | 0 | 0 | 0 | 0 | 0 | 0 | 0 | 0 | 17598.3316 | 17598.3316 | 15801.806 | 15801.806 | 0 | 1796.5257 | 0 | 2773.6293 | 0 | 409.5535 | 0 | 5935.1391 | 0 | 409.5535 | 0 | 5273.2635 | 0 | 409.5535 | 0 | 6170.5636 | 0 | 409.5535 | 0 | 3183.1829 | 6344.6927 | 5682.817 | 6580.1171
448549 | 242.131 | 333 | 1 | None | Electric, 80% Usage | EnergyStar, 80% Usage | Electric, 80% Usage | None | 0-100% | 5 | None | 5 to 9 Unit | Multifamily with 5+ units, 1-3 stories | Multi-Family with 5+ Units | 0-499 | 0-1499 | 3 | Electricity | 40% Conditioned | Room AC | None | Electricity Baseboard | None | <10000 | 100% Incandescent | Occupied | <1940 | Natural Gas | No | 0 | 231.8192 | 13.4813 | 0 | 521.0804 | 0 | 0 | 0 | 0 | 3985.4735 | 0 | 0 | 0 | 116.6423 | 0 | 774.0007 | 16.412 | 628.6374 | 0 | 0 | 0 | 277.5383 | 434.0383 | 0 | 0 | 0 | 0 | 0 | 0 | 0 | 0 | 0 | 0 | 2011.3468 | 0 | 0 | 0 | 0 | 0 | 0 | 0 | 0 | 9010.47 | 9010.47 | 6999.1233 | 6999.1233 | 0 | 2011.3468 | 0 | 1265.2261 | 0 | 458.5642 | 0 | 2896.0335 | 0 | 458.5642 | 0 | 2519.5387 | 0 | 458.5642 | 0 | 3065.3809 | 0 | 458.5642 | 0 | 1723.7903 | 3354.5977 | 2978.1029 | 3523.9451
448615 | 242.131 | 333 | 1 | None | None | None | Electric, 100% Usage | 318 Rated kWh, 100% Usage | 300-400% | 10 | None | 10 to 19 Unit | Multifamily with 5+ units, 1-3 stories | Multi-Family with 5+ Units | 0-499 | 0-1499 | 3 | Electricity | 100% Conditioned | Central AC | None | Electricity Electric Furnace | None | 40000-44999 | 100% Incandescent | Occupied | 1980s | Electricity | Yes | 0 | 0 | 0 | 327.3604 | 1478.5435 | 64.7687 | 0 | 3.5169 | 0 | 1370.6934 | 0 | 0 | 1306.2178 | 116.6423 | 0 | 774.0007 | 16.412 | 1256.9818 | 0 | 0 | 0 | 346.9961 | 434.0383 | 0 | 0 | 0 | 0 | 0 | 0 | 0 | 0 | 0 | 0 | 0 | 0 | 0 | 0 | 0 | 0 | 0 | 0 | 0 | 7496.1718 | 7496.1718 | 7496.1718 | 7496.1718 | 0 | 0 | 0 | 1314.2131 | 0 | 0 | 0 | 2958.0568 | 0 | 0 | 0 | 2596.0003 | 0 | 0 | 0 | 3106.6746 | 0 | 0 | 0 | 1314.2131 | 2958.0568 | 2596.0003 | 3106.6746
448712 | 242.131 | 1220 | 3 | Standard Efficiency | Electric, 100% Usage | EnergyStar, 100% Usage | Electric, 100% Usage | 290 Rated kWh, 100% Usage | 100-150% | None | None | Single-Family Detached | Single-Family Detached | Single-Family Detached | 1000-1499 | 0-1499 | 1 | Natural Gas | 100% Conditioned | Central AC | None | Natural Gas Fuel Furnace | None | 20000-24999 | 100% LED | Occupied | 1950s | Natural Gas | Yes | 67.9925 | 400.042 | 23.4457 | 451.6225 | 1431.6522 | 91.1451 | 0 | 418.7986 | 0 | 0 | 0 | 0 | 0 | 26.9625 | 16.7051 | 375.131 | 21.9803 | 2233.2016 | 0 | 0 | 0 | 405.6104 | 434.0383 | 0 | 0 | 0 | 0 | 0 | 0 | 0 | 0 | 25149.6008 | 0 | 4110.9079 | 0 | 0 | 0 | 0 | 0 | 0 | 0 | 0 | 35658.8363 | 35658.8363 | 6398.3276 | 6398.3276 | 0 | 29260.5087 | 0 | 1111.4492 | 0 | 6670.8147 | 0 | 2434.3205 | 0 | 6670.8147 | 0 | 2246.3731 | 0 | 6670.8147 | 0 | 2663.7833 | 0 | 6670.8147 | 0 | 7782.2639 | 9105.1352 | 8917.1878 | 9334.598
448766 | 242.131 | 1690 | 1 | None | Electric, 80% Usage | EnergyStar, 80% Usage | Gas, 80% Usage | None | 400%+ | None | None | Single-Family Detached | Single-Family Detached | Single-Family Detached | 1500-1999 | 1500-2499 | 1 | Natural Gas | 40% Conditioned | Room AC | None | Natural Gas Fuel Furnace | None | 70000-79999 | 100% Incandescent | Occupied | 1950s | Natural Gas | Yes | 0 | 320.0336 | 18.7565 | 0 | 1522.7973 | 0 | 319.7405 | 774.8799 | 0 | 0 | 0 | 0 | 0 | 184.6348 | 0 | 1938.9582 | 16.412 | 1191.3339 | 0 | 0 | 0 | 22.2734 | 434.0383 | 0 | 0 | 0 | 0 | 0 | 0 | 0 | 0 | 30970.2853 | 0 | 2572.8709 | 0 | 0 | 650.9108 | 0 | 0 | 0 | 0 | 0 | 40937.6324 | 40937.6324 | 6743.5653 | 6743.5653 | 0 | 34194.0671 | 0 | 1172.9731 | 0 | 7795.5178 | 0 | 2570.1052 | 0 | 7795.5178 | 0 | 2266.1992 | 0 | 7795.5178 | 0 | 2718.4054 | 0 | 7795.5178 | 0 | 8968.4909 | 10365.623 | 10061.717 | 10513.9232
448785 | 242.131 | 1138 | 2 | Standard Efficiency | None | None | Electric, 80% Usage | None | 200-300% | 67 | None | 50 or more Unit | Multifamily with 5+ units, 4-7 stories | Multi-Family with 5+ Units | 1000-1499 | 0-1499 | 6 | Electricity | 100% Conditioned | Room AC | Heating Only | Electricity Shared Heating | Boiler Baseboards Heating Only, Electricity | 30000-34999 | 100% CFL | Occupied | 1980s | Electricity | Yes | 67.9925 | 0 | 0 | 0 | 1308.8554 | 0 | 0 | 76.1985 | 0 | 2232.0293 | 0 | 0 | 755.2441 | 39.2715 | 0 | 468.6206 | 16.412 | 790.7057 | 0 | 0 | 0 | 277.5383 | 480.0504 | 0 | 0 | 0 | 0 | 0 | 0 | 0 | 0 | 0 | 0 | 0 | 0 | 0 | 0 | 0 | 0 | 0 | 0 | 0 | 6512.6253 | 6512.6253 | 6512.6253 | 6512.6253 | 0 | 0 | 0 | 1154.4774 | 0 | 0 | 0 | 2599.7012 | 0 | 0 | 0 | 2276.4767 | 0 | 0 | 0 | 2734.766 | 0 | 0 | 0 | 1154.4774 | 2599.7012 | 2276.4767 | 2734.766
448803 | 242.131 | 1675 | 3 | Standard Efficiency | Electric, 120% Usage | EnergyStar, 120% Usage | Electric, 120% Usage | None | 400%+ | None | 8 | Single-Family Attached | Single-Family Attached | Single-Family Attached | 1500-1999 | 1500-2499 | 2 | Electricity | 100% Conditioned | Central AC | None | Electricity Baseboard | None | 100000-119999 | 100% Incandescent | Occupied | 1970s | Electricity | No | 67.9925 | 444.0027 | 25.7903 | 436.6759 | 2062.048 | 0 | 0 | 0 | 0 | 31416.3395 | 0 | 0 | 3421.0186 | 183.7556 | 0 | 1926.0631 | 21.9803 | 3718.7788 | 0 | 0 | 0 | 467.4484 | 434.0383 | 0 | 0 | 0 | 0 | 0 | 0 | 0 | 0 | 0 | 0 | 0 | 0 | 0 | 0 | 0 | 0 | 0 | 0 | 0 | 44626.2249 | 44626.2249 | 44626.2249 | 44626.2249 | 0 | 0 | 0 | 7801.2771 | 0 | 0 | 0 | 18123.1747 | 0 | 0 | 0 | 15748.562 | 0 | 0 | 0 | 19271.0292 | 0 | 0 | 0 | 7801.2771 | 18123.1747 | 15748.562 | 19271.0292
448834 | 242.131 | 1690 | 3 | Standard Efficiency | Electric, 80% Usage | EnergyStar, 80% Usage | Electric, 80% Usage | None | 400%+ | None | None | Single-Family Detached | Single-Family Detached | Single-Family Detached | 1500-1999 | 1500-2499 | 2 | Natural Gas | None | None | None | Natural Gas Fuel Boiler | None | 120000-139999 | 100% CFL | Occupied | <1940 | Natural Gas | Yes | 67.9925 | 320.0336 | 18.7565 | 0 | 0 | 0 | 0 | 106.9709 | 0 | 0 | 0 | 0 | 0 | 46.0122 | 0 | 620.1384 | 21.9803 | 1191.3339 | 0 | 0 | 0 | 324.4297 | 868.0765 | 0 | 0 | 0 | 0 | 0 | 0 | 0 | 0 | 45070.5206 | 0 | 2406.1135 | 0 | 0 | 0 | 0 | 0 | 0 | 0 | 0 | 51062.3587 | 51062.3587 | 3585.7245 | 3585.7245 | 0 | 47476.6341 | 0 | 602.3366 | 0 | 10823.6901 | 0 | 1344.8869 | 0 | 10823.6901 | 0 | 1181.8082 | 0 | 10823.6901 | 0 | 1440.735 | 0 | 10823.6901 | 0 | 11426.0267 | 12168.5769 | 12005.4982 | 12264.4251
448877 | 242.131 | 1675 | 2 | Standard Efficiency | Electric, 100% Usage | Standard, 100% Usage | Gas, 100% Usage | None | 400%+ | None | 90 | Single-Family Attached | Single-Family Attached | Single-Family Attached | 1500-1999 | 1500-2499 | 3 | Natural Gas | None | None | None | Natural Gas Fuel Boiler | None | 140000-159999 | 100% Incandescent | Occupied | 1960s | Natural Gas | Yes | 67.9925 | 705.129 | 26.3764 | 0 | 0 | 0 | 319.7405 | 70.044 | 0 | 0 | 0 | 0 | 0 | 183.7556 | 0 | 1926.0631 | 16.412 | 1859.5359 | 0 | 0 | 0 | 26.6695 | 434.0383 | 0 | 0 | 0 | 0 | 0 | 0 | 0 | 0 | 15339.0467 | 0 | 3634.0813 | 0 | 0 | 781.0344 | 0 | 0 | 0 | 0 | 0 | 25389.9191 | 25389.9191 | 5635.7567 | 5635.7567 | 0 | 19753.8693 | 0 | 977.9197 | 0 | 4503.4986 | 0 | 2166.4211 | 0 | 4503.4986 | 0 | 1902.424 | 0 | 4503.4986 | 0 | 2315.7587 | 0 | 4503.4986 | 0 | 5481.4184 | 6669.9198 | 6405.9227 | 6819.2573
448972 | 242.131 | 2115 | 3 | None | Electric, 100% Usage | Standard, 100% Usage | Electric, 100% Usage | None | 200-300% | 323 | None | 50 or more Unit | Multifamily with 5+ units, 8+ stories | Multi-Family with 5+ Units | 2000-2499 | 1500-2499 | 20 | Electricity | 100% Conditioned | Heat Pump | None | Electricity ASHP | None | 60000-69999 | 100% CFL | Occupied | 2000s | Electricity | Yes | 0 | 1011.0952 | 37.8062 | 844.3378 | 4660.7092 | 0 | 0 | 267.867 | 358.719 | 3654.8893 | 0 | 0 | 2833.4111 | 51.5805 | 0 | 737.0737 | 21.9803 | 2560.2689 | 0 | 0 | 0 | 474.4821 | 434.0383 | 0 | 0 | 0 | 0 | 0 | 0 | 0 | 0 | 0 | 0 | 0 | 0 | 0 | 0 | 0 | 0 | 0 | 0 | 0 | 17947.9654 | 17947.9654 | 17947.9654 | 17947.9654 | 0 | 0 | 0 | 3017.6026 | 0 | 0 | 0 | 6759.1187 | 0 | 0 | 0 | 5937.0519 | 0 | 0 | 0 | 7192.2522 | 0 | 0 | 0 | 3017.6026 | 6759.1187 | 5937.0519 | 7192.2522
449118 | 242.131 | 617 | 2 | None | Electric, 80% Usage | EnergyStar, 80% Usage | Gas, 80% Usage | None | 150-200% | 3 | None | 3 or 4 Unit | Multifamily with 2-4 Units | Multi-Family with 2 - 4 Units | 500-749 | 0-1499 | 3 | Natural Gas | 100% Conditioned | Central AC | None | Natural Gas Fuel Furnace | None | 35000-39999 | 100% Incandescent | Occupied | 1970s | Natural Gas | Yes | 0 | 360.1843 | 21.1011 | 214.528 | 1096.6719 | 0 | 0 | 99.9372 | 0 | 0 | 0 | 0 | 0 | 130.7097 | 0 | 1017.8358 | 16.412 | 681.3902 | 0 | 0 | 0 | 23.7388 | 434.0383 | 0 | 0 | 0 | 0 | 0 | 0 | 0 | 0 | 8234.7109 | 0 | 2709.149 | 0 | 0 | 693.6992 | 0 | 0 | 0 | 0 | 0 | 15734.1065 | 15734.1065 | 4096.5474 | 4096.5474 | 0 | 11637.5591 | 0 | 734.4971 | 0 | 2653.138 | 0 | 1575.8175 | 0 | 2653.138 | 0 | 1392.8701 | 0 | 2653.138 | 0 | 1663.3572 | 0 | 2653.138 | 0 | 3387.6351 | 4228.9555 | 4046.0081 | 4316.4952
449232 | 242.131 | 2176 | 4 | Standard Efficiency | Electric, 80% Usage | Standard, 80% Usage | Electric, 80% Usage | 290 Rated kWh, 80% Usage | 200-300% | None | None | Single-Family Detached | Single-Family Detached | Single-Family Detached | 2000-2499 | 1500-2499 | 1 | Fuel Oil | 100% Conditioned | Central AC | None | Fuel Oil Fuel Furnace | None | 25000-29999 | 100% CFL | Occupied | 1970s | Electricity | Yes | 67.9925 | 420.557 | 15.8258 | 315.6375 | 1986.7288 | 45.1329 | 319.7405 | 532.2171 | 0 | 0 | 0 | 0 | 879.5063 | 52.1667 | 0 | 753.7788 | 21.9803 | 1111.3255 | 0 | 0 | 0 | 271.6769 | 434.0383 | 0 | 0 | 21354.9166 | 0 | 0 | 0 | 0 | 0 | 0 | 0 | 0 | 0 | 0 | 0 | 0 | 0 | 0 | 0 | 0 | 28582.6353 | 28582.6353 | 7227.7187 | 7227.7187 | 21354.9166 | 0 | 0 | 1320.5312 | 6474.7771 | 0 | 0 | 2838.4141 | 6474.7771 | 0 | 0 | 2507.225 | 6474.7771 | 0 | 0 | 2988.179 | 6474.7771 | 0 | 0 | 7795.3083 | 9313.1912 | 8982.0021 | 9462.9561
449319 | 242.131 | 1202 | 3 | None | Electric, 100% Usage | EnergyStar, 100% Usage | Electric, 100% Usage | 318 Rated kWh, 100% Usage | 100-150% | None | 7 | Single-Family Attached | Single-Family Attached | Single-Family Attached | 1000-1499 | 0-1499 | 1 | Electricity | 100% Conditioned | Heat Pump | None | Electricity ASHP | None | 15000-19999 | 100% CFL | Occupied | 1980s | Electricity | Yes | 0 | 289.8473 | 16.9981 | 419.6778 | 1637.6811 | 64.7687 | 0 | 241.1975 | 510.5298 | 2578.1462 | 0 | 0 | 1413.4818 | 40.1507 | 0 | 486.2049 | 21.9803 | 1655.5585 | 0 | 0 | 0 | 346.9961 | 434.0383 | 0 | 0 | 0 | 0 | 0 | 0 | 0 | 0 | 0 | 0 | 0 | 0 | 0 | 0 | 0 | 0 | 0 | 0 | 0 | 10156.3779 | 10156.3779 | 10156.3779 | 10156.3779 | 0 | 0 | 0 | 1844.7339 | 0 | 0 | 0 | 4125.2412 | 0 | 0 | 0 | 3615.6592 | 0 | 0 | 0 | 4306.4822 | 0 | 0 | 0 | 1844.7339 | 4125.2412 | 3615.6592 | 4306.4822
449380 | 242.131 | 1220 | 4 | Standard Efficiency | Electric, 100% Usage | Standard, 100% Usage | Gas, 100% Usage | 290 Rated kWh, 100% Usage | 300-400% | None | None | Single-Family Detached | Single-Family Detached | Single-Family Detached | 1000-1499 | 0-1499 | 1 | Natural Gas | 100% Conditioned | Central AC | None | Natural Gas Fuel Boiler | None | 50000-59999 | 100% Incandescent | Occupied | 1960s | Natural Gas | Yes | 67.9925 | 762.864 | 28.4279 | 1310.3208 | 4183.8826 | 91.1451 | 0 | 103.4541 | 0 | 0 | 0 | 0 | 0 | 160.896 | 0 | 1535.3993 | 21.9803 | 2233.2016 | 0 | 0 | 0 | 27.8418 | 434.0383 | 0 | 0 | 0 | 0 | 0 | 0 | 0 | 0 | 17472.8972 | 0 | 3396.9868 | 0 | 0 | 813.5653 | 0 | 0 | 0 | 0 | 0 | 32644.8934 | 32644.8934 | 10961.7372 | 10961.7372 | 0 | 21683.1562 | 0 | 1822.404 | 0 | 4943.3304 | 0 | 3880.7599 | 0 | 4943.3304 | 0 | 3452.5356 | 0 | 4943.3304 | 0 | 4122.618 | 0 | 4943.3304 | 0 | 6765.7343 | 8824.0903 | 8395.8659 | 9065.9484
449394 | 242.131 | 1138 | 1 | Standard Efficiency | Electric, 80% Usage | Standard, 80% Usage | Gas, 80% Usage | None | 400%+ | 12 | None | 10 to 19 Unit | Multifamily with 5+ units, 1-3 stories | Multi-Family with 5+ Units | 1000-1499 | 0-1499 | 3 | Natural Gas | 100% Conditioned | Central AC | None | Natural Gas Fuel Furnace | None | 80000-99999 | 100% CFL | Occupied | 1980s | Electricity | Yes | 67.9925 | 441.9512 | 16.412 | 265.8155 | 946.6196 | 0 | 0 | 38.3923 | 0 | 0 | 0 | 0 | 892.4014 | 39.2715 | 0 | 468.6206 | 16.412 | 790.7057 | 0 | 0 | 0 | 19.0496 | 434.0383 | 0 | 0 | 0 | 0 | 0 | 0 | 0 | 0 | 6711.3275 | 0 | 0 | 0 | 0 | 555.9558 | 0 | 0 | 0 | 0 | 0 | 11704.9655 | 11704.9655 | 4437.6821 | 4437.6821 | 0 | 7267.2833 | 0 | 731.2095 | 0 | 1656.7906 | 0 | 1599.6116 | 0 | 1656.7906 | 0 | 1414.0044 | 0 | 1656.7906 | 0 | 1708.0175 | 0 | 1656.7906 | 0 | 2388.0001 | 3256.4022 | 3070.7949 | 3364.8081
449451 | 242.131 | 2176 | 4 | Standard Efficiency | Electric, 100% Usage | EnergyStar, 100% Usage | Electric, 100% Usage | 318 Rated kWh, 100% Usage | 400%+ | None | None | Single-Family Detached | Single-Family Detached | Single-Family Detached | 2000-2499 | 1500-2499 | 2 | Natural Gas | 100% Conditioned | Central AC | None | Natural Gas Fuel Furnace | None | 200000+ | 100% LED | Occupied | 1960s | Natural Gas | Yes | 67.9925 | 400.042 | 23.4457 | 884.4885 | 4161.9023 | 97.5927 | 0 | 255.2649 | 0 | 0 | 962.1523 | 950.4295 | 0 | 34.8755 | 16.7051 | 575.5916 | 21.9803 | 2537.1163 | 0 | 0 | 0 | 405.6104 | 1356.0398 | 0 | 0 | 0 | 0 | 0 | 0 | 0 | 0 | 37377.6981 | 0 | 3005.1508 | 0 | 0 | 0 | 0 | 0 | 0 | 0 | 0 | 53134.0781 | 53134.0781 | 12751.5223 | 12751.5223 | 0 | 40382.8489 | 0 | 2169.5808 | 0 | 9206.4528 | 0 | 4630.954 | 0 | 9206.4528 | 0 | 4116.1798 | 0 | 9206.4528 | 0 | 4880.6494 | 0 | 9206.4528 | 0 | 11376.0336 | 13837.4068 | 13322.6325 | 14087.1021
449577 | 242.131 | 885 | 2 | Standard Efficiency | Electric, 80% Usage | Standard, 80% Usage | Electric, 80% Usage | None | 400%+ | None | None | Single-Family Detached | Single-Family Detached | Single-Family Detached | 750-999 | 0-1499 | 2 | Fuel Oil | 40% Conditioned | Room AC | None | Fuel Oil Fuel Boiler | None | 80000-99999 | 100% Incandescent | Occupied | <1940 | Natural Gas | Yes | 67.9925 | 420.557 | 15.8258 | 0 | 1007.8714 | 0 | 0 | 149.4662 | 0 | 0 | 0 | 0 | 0 | 144.191 | 0 | 1247.8966 | 16.412 | 905.8827 | 0 | 0 | 0 | 271.6769 | 434.0383 | 0 | 0 | 15995.2329 | 0 | 0 | 0 | 0 | 0 | 0 | 0 | 2149.9694 | 0 | 0 | 0 | 0 | 0 | 0 | 0 | 0 | 22826.7195 | 22826.7195 | 4681.8103 | 4681.8103 | 15995.2329 | 2149.9694 | 0 | 805.7951 | 4849.7012 | 490.1492 | 0 | 1757.7725 | 4849.7012 | 490.1492 | 0 | 1623.0955 | 4849.7012 | 490.1492 | 0 | 1940.7857 | 4849.7012 | 490.1492 | 0 | 6145.6455 | 7097.6229 | 6962.9459 | 7280.6361
449632 | 242.131 | 1220 | 3 | Standard Efficiency | Electric, 100% Usage | EnergyStar, 100% Usage | Electric, 100% Usage | None | 300-400% | None | None | Single-Family Detached | Single-Family Detached | Single-Family Detached | 1000-1499 | 0-1499 | 1 | Fuel Oil | 40% Conditioned | Room AC | None | Fuel Oil Fuel Boiler | None | 80000-99999 | 100% Incandescent | Occupied | 1980s | Propane | Yes | 81.7668 | 524.5972 | 30.7725 | 0 | 1380.9509 | 0 | 0 | 104.9194 | 0 | 0 | 0 | 0 | 0 | 160.896 | 0 | 1535.3993 | 21.9803 | 2547.9599 | 0 | 0 | 0 | 471.2583 | 434.0383 | 383.63 | 0 | 4774.1277 | 0 | 0 | 0 | 0 | 0 | 0 | 0 | 0 | 0 | 0 | 0 | 0 | 0 | 0 | 4585.0969 | 0 | 17037.1005 | 17037.1005 | 7677.8759 | 7677.8759 | 4774.1277 | 0 | 4585.0969 | 1307.0976 | 1447.4845 | 0 | 1261.7248 | 2876.1857 | 1447.4845 | 0 | 1261.7248 | 2535.9048 | 1447.4845 | 0 | 1261.7248 | 3059.4325 | 1447.4845 | 0 | 1261.7248 | 4016.3069 | 5585.3949 | 5245.114 | 5768.6417
449653 | 242.131 | 1138 | 3 | None | None | None | Electric, 80% Usage | 318 Rated kWh, 80% Usage | 100-150% | 13 | None | 10 to 19 Unit | Multifamily with 5+ units, 1-3 stories | Multi-Family with 5+ Units | 1000-1499 | 0-1499 | 2 | Natural Gas | 100% Conditioned | Central AC | None | Natural Gas Fuel Furnace | None | 25000-29999 | 100% LED | Occupied | 2000s | Natural Gas | Yes | 0 | 0 | 0 | 276.366 | 1457.1494 | 89.9728 | 0 | 31.6517 | 0 | 0 | 0 | 0 | 0 | 26.0833 | 0 | 357.8398 | 21.9803 | 985.8911 | 0 | 0 | 0 | 345.5308 | 434.0383 | 0 | 0 | 0 | 0 | 0 | 0 | 0 | 0 | 2436.2998 | 0 | 3003.3923 | 0 | 0 | 0 | 0 | 0 | 0 | 0 | 0 | 9465.9025 | 9465.9025 | 4026.2104 | 4026.2104 | 0 | 5439.3991 | 0 | 707.0421 | 0 | 1240.0993 | 0 | 1533.0987 | 0 | 1240.0993 | 0 | 1356.4244 | 0 | 1240.0993 | 0 | 1609.7735 | 0 | 1240.0993 | 0 | 1947.1414 | 2773.198 | 2596.5238 | 2849.8728
449784 | 242.131 | 1690 | 3 | None | Electric, 100% Usage | EnergyStar, 100% Usage | Electric, 100% Usage | None | 300-400% | None | None | Single-Family Detached | Single-Family Detached | Single-Family Detached | 1500-1999 | 1500-2499 | 2 | Natural Gas | 20% Conditioned | Room AC | None | Natural Gas Fuel Furnace | None | 60000-69999 | 100% CFL | Occupied | 1950s | Natural Gas | Yes | 0 | 400.042 | 23.4457 | 0 | 1209.2112 | 0 | 319.7405 | 495.5832 | 0 | 0 | 0 | 0 | 0 | 46.0122 | 0 | 620.1384 | 21.9803 | 2382.6678 | 0 | 0 | 0 | 405.6104 | 914.0887 | 351.6853 | 0 | 0 | 0 | 0 | 0 | 0 | 0 | 22835.2186 | 0 | 3894.0353 | 0 | 0 | 0 | 0 | 0 | 0 | 0 | 0 | 33919.4595 | 33919.4595 | 7190.4987 | 7190.4987 | 0 | 26729.2539 | 0 | 1223.4638 | 0 | 6093.6992 | 0 | 2711.2491 | 0 | 6093.6992 | 0 | 2388.5966 | 0 | 6093.6992 | 0 | 2873.6147 | 0 | 6093.6992 | 0 | 7317.163 | 8804.9482 | 8482.2957 | 8967.3139
449872 | 242.131 | 633 | 2 | Standard Efficiency | Electric, 80% Usage | Standard, 80% Usage | Electric, 80% Usage | 318 Rated kWh, 80% Usage | 400%+ | None | None | Single-Family Detached | Single-Family Detached | Single-Family Detached | 500-749 | 0-1499 | 1 | Natural Gas | 100% Conditioned | Central AC | None | Natural Gas Fuel Furnace | None | 200000+ | 100% LED | Occupied | <1940 | Electricity | Yes | 67.9925 | 610.174 | 22.8595 | 500.2723 | 1837.8487 | 77.9569 | 319.7405 | 246.4728 | 0 | 0 | 0 | 0 | 1426.3769 | 21.9803 | 0 | 252.0411 | 16.412 | 1023.4042 | 0 | 0 | 0 | 324.4297 | 868.0765 | 0 | 0 | 0 | 0 | 0 | 0 | 0 | 0 | 17731.0928 | 0 | 0 | 0 | 0 | 0 | 0 | 0 | 0 | 0 | 0 | 25347.4238 | 25347.4238 | 7616.331 | 7616.331 | 0 | 17731.0928 | 0 | 1242.7052 | 0 | 4042.3245 | 0 | 2713.8785 | 0 | 4042.3245 | 0 | 2402.11 | 0 | 4042.3245 | 0 | 2894.0881 | 0 | 4042.3245 | 0 | 5285.0297 | 6756.203 | 6444.4345 | 6936.4125
449914 | 242.131 | 1690 | 3 | Standard Efficiency | Electric, 120% Usage | Standard, 120% Usage | Electric, 120% Usage | None | 400%+ | None | None | Single-Family Detached | Single-Family Detached | Single-Family Detached | 1500-1999 | 1500-2499 | 1 | Electricity | 40% Conditioned | Room AC | None | Electricity Electric Boiler | None | 80000-99999 | 100% LED | Occupied | 1980s | Electricity | Yes | 67.9925 | 915.261 | 34.2893 | 0 | 940.172 | 0 | 319.7405 | 33.4101 | 0 | 4452.3357 | 0 | 0 | 4075.1532 | 30.7725 | 16.7051 | 473.6028 | 21.9803 | 4765.3356 | 0 | 0 | 0 | 486.498 | 434.0383 | 0 | 0 | 0 | 0 | 0 | 0 | 0 | 0 | 0 | 0 | 0 | 0 | 0 | 0 | 0 | 0 | 0 | 0 | 0 | 17067.5799 | 17067.5799 | 17067.5799 | 17067.5799 | 0 | 0 | 0 | 3027.4796 | 0 | 0 | 0 | 6867.3336 | 0 | 0 | 0 | 5997.8995 | 0 | 0 | 0 | 7247.0453 | 0 | 0 | 0 | 3027.4796 | 6867.3336 | 5997.8995 | 7247.0453
450010 | 242.131 | 1675 | 2 | Standard Efficiency | Electric, 80% Usage | Standard, 80% Usage | Gas, 80% Usage | None | 200-300% | None | 10 | Single-Family Attached | Single-Family Attached | Single-Family Attached | 1500-1999 | 1500-2499 | 2 | Natural Gas | 100% Conditioned | Central AC | None | Natural Gas Fuel Boiler | None | 50000-59999 | 100% LED | Occupied | 1940s | Electricity | Yes | 67.9925 | 564.1618 | 21.1011 | 716.8518 | 3207.9559 | 0 | 319.7405 | 87.0421 | 0 | 0 | 0 | 0 | 1132.1335 | 30.4794 | 0 | 470.6721 | 16.412 | 929.6214 | 0 | 0 | 0 | 21.3942 | 434.0383 | 0 | 0 | 0 | 0 | 0 | 0 | 0 | 0 | 21673.7779 | 0 | 0 | 0 | 0 | 624.8275 | 0 | 0 | 0 | 0 | 0 | 30318.4953 | 30318.4953 | 8019.8898 | 8019.8898 | 0 | 22298.6054 | 0 | 1354.4073 | 0 | 5083.6542 | 0 | 2906.9234 | 0 | 5083.6542 | 0 | 2585.5781 | 0 | 5083.6542 | 0 | 3049.5659 | 0 | 5083.6542 | 0 | 6438.0615 | 7990.5775 | 7669.2323 | 8133.2201
450023 | 242.131 | 1202 | 3 | Standard Efficiency | None | None | Electric, 100% Usage | 290 Rated kWh, 100% Usage | 400%+ | None | 6 | Single-Family Attached | Single-Family Attached | Single-Family Attached | 1000-1499 | 0-1499 | 1 | Fuel Oil | 60% Conditioned | Central AC | None | Fuel Oil Fuel Furnace | None | 70000-79999 | 100% Incandescent | Occupied | <1940 | Natural Gas | Yes | 67.9925 | 0 | 0 | 75.6123 | 1231.7777 | 82.646 | 0 | 1278.376 | 0 | 0 | 0 | 0 | 0 | 160.0168 | 0 | 1519.8666 | 21.9803 | 1786.8543 | 0 | 0 | 0 | 389.4915 | 480.0504 | 0 | 0 | 51266.6292 | 0 | 0 | 1395.6044 | 0 | 0 | 0 | 0 | 3421.6047 | 0 | 0 | 0 | 0 | 0 | 0 | 0 | 0 | 63179.089 | 63179.089 | 7094.9575 | 7094.9575 | 51266.6292 | 4817.5022 | 0 | 1229.8958 | 15544.01 | 1098.2632 | 0 | 2707.0012 | 15544.01 | 1098.2632 | 0 | 2380.5503 | 15544.01 | 1098.2632 | 0 | 2892.002 | 15544.01 | 1098.2632 | 0 | 17872.169 | 19349.2744 | 19022.8235 | 19534.2752
450074 | 242.131 | 1623 | 3 | Standard Efficiency, No usage | None | None | Electric, 100% Usage | 318 Rated kWh, 100% Usage | 0-100% | 4 | None | 3 or 4 Unit | Multifamily with 2-4 Units | Multi-Family with 2 - 4 Units | 1500-1999 | 1500-2499 | 2 | Natural Gas | 40% Conditioned | Room AC | None | Natural Gas Fuel Boiler | None | 20000-24999 | 100% LED | Vacant | <1940 | Electricity | Yes | 0 | 0 | 0 | 0 | 1908.7719 | 0 | 0 | 37.5131 | 0 | 0 | 0 | 0 | 358.4259 | 0 | 0 | 0 | 21.9803 | 0 | 0 | 0 | 0 | 0 | 480.0504 | 0 | 0 | 0 | 0 | 0 | 0 | 0 | 0 | 11034.4189 | 0 | 0 | 0 | 0 | 0 | 0 | 0 | 0 | 0 | 0 | 13840.8674 | 13840.8674 | 2806.7416 | 2806.7416 | 0 | 11034.4189 | 0 | 463.3859 | 0 | 2515.6024 | 0 | 950.359 | 0 | 2515.6024 | 0 | 852.3813 | 0 | 2515.6024 | 0 | 1014.5618 | 0 | 2515.6024 | 0 | 2978.9883 | 3465.9614 | 3367.9837 | 3530.1643
450091 | 242.131 | 617 | 1 | None | Electric, 100% Usage | EnergyStar, 100% Usage | Electric, 100% Usage | 318 Rated kWh, 100% Usage | 0-100% | 2 | None | 2 Unit | Multifamily with 2-4 Units | Multi-Family with 2 - 4 Units | 500-749 | 0-1499 | 2 | Natural Gas | 100% Conditioned | Room AC | None | Natural Gas Fuel Wall/Floor Furnace | None | 10000-14999 | 100% CFL | Occupied | <1940 | Electricity | No | 0 | 289.8473 | 16.9981 | 0 | 3105.9672 | 64.7687 | 0 | 0 | 0 | 0 | 0 | 0 | 1403.2243 | 32.824 | 0 | 325.602 | 16.412 | 1060.9173 | 0 | 0 | 0 | 346.9961 | 434.0383 | 0 | 0 | 0 | 0 | 0 | 0 | 0 | 0 | 14422.0274 | 0 | 0 | 0 | 0 | 0 | 0 | 0 | 0 | 0 | 0 | 21519.3295 | 21519.3295 | 7097.3021 | 7097.3021 | 0 | 14422.0274 | 0 | 1237.4086 | 0 | 3287.892 | 0 | 2636.707 | 0 | 3287.892 | 0 | 2339.2348 | 0 | 3287.892 | 0 | 2793.9857 | 0 | 3287.892 | 0 | 4525.3006 | 5924.599 | 5627.1268 | 6081.8776
450102 | 242.131 | 317 | 1 | Standard Efficiency | Electric, 100% Usage | Standard, 100% Usage | Electric, 100% Usage | 290 Rated kWh, 100% Usage | 200-300% | None | 6 | Single-Family Attached | Single-Family Attached | Single-Family Attached | 0-499 | 0-1499 | 2 | Electricity | 100% Conditioned | Central AC | None | Electricity Electric Furnace | None | 40000-44999 | 100% LED | Occupied | 1950s | Electricity | Yes | 67.9925 | 705.129 | 26.3764 | 259.3679 | 1268.4116 | 82.646 | 0 | 29.3071 | 0 | 3893.1561 | 0 | 0 | 2128.2821 | 19.3427 | 0 | 185.8071 | 16.412 | 1650.8693 | 0 | 0 | 0 | 389.4915 | 434.0383 | 0 | 0 | 0 | 0 | 0 | 0 | 0 | 0 | 0 | 0 | 0 | 0 | 0 | 0 | 0 | 0 | 0 | 0 | 0 | 11156.9226 | 11156.9226 | 11156.9226 | 11156.9226 | 0 | 0 | 0 | 1896.5858 | 0 | 0 | 0 | 4324.1124 | 0 | 0 | 0 | 3782.0414 | 0 | 0 | 0 | 4591.6398 | 0 | 0 | 0 | 1896.5858 | 4324.1124 | 3782.0414 | 4591.6398
450211 | 242.131 | 2176 | 3 | None | Electric, 100% Usage | Standard, 100% Usage | Electric, 100% Usage | None | 400%+ | None | None | Single-Family Detached | Single-Family Detached | Single-Family Detached | 2000-2499 | 1500-2499 | 2 | Natural Gas | 100% Conditioned | Central AC | None | Natural Gas Fuel Furnace | None | 160000-179999 | 100% Incandescent | Vacant | 2000s | Natural Gas | Yes | 0 | 0 | 0 | 295.4156 | 1474.7336 | 0 | 0 | 18.1704 | 0 | 0 | 0 | 0 | 0 | 0 | 0 | 0 | 21.9803 | 0 | 0 | 0 | 0 | 0 | 434.0383 | 0 | 0 | 0 | 0 | 0 | 0 | 0 | 0 | 2608.6256 | 0 | 1521.3319 | 0 | 0 | 0 | 0 | 0 | 0 | 0 | 0 | 6374.0027 | 6374.0027 | 2244.3383 | 2244.3383 | 0 | 4129.6644 | 0 | 408.9285 | 0 | 941.4895 | 0 | 852.5895 | 0 | 941.4895 | 0 | 762.6552 | 0 | 941.4895 | 0 | 866.0312 | 0 | 941.4895 | 0 | 1350.418 | 1794.0789 | 1704.1447 | 1807.5207
450213 | 242.131 | 2663 | 3 | None | Electric, 100% Usage | Standard, 100% Usage | Electric, 100% Usage | 290 Rated kWh, 100% Usage | 400%+ | None | None | Single-Family Detached | Single-Family Detached | Single-Family Detached | 2500-2999 | 2500-3999 | 2 | Natural Gas | 100% Conditioned | Central AC | None | Natural Gas Fuel Furnace | None | 200000+ | 100% CFL | Occupied | 1980s | Natural Gas | Yes | 0 | 762.864 | 28.4279 | 1010.509 | 4691.7748 | 91.1451 | 319.7405 | 166.4644 | 0 | 0 | 0 | 0 | 0 | 58.3211 | 24.911 | 887.4192 | 21.9803 | 2692.1508 | 0 | 0 | 0 | 405.6104 | 434.0383 | 0 | 0 | 0 | 0 | 0 | 0 | 0 | 0 | 19970.7419 | 0 | 3924.5147 | 0 | 0 | 0 | 0 | 0 | 0 | 0 | 0 | 35490.3204 | 35490.3204 | 11595.3569 | 11595.3569 | 0 | 23894.9636 | 0 | 1953.3411 | 0 | 5447.5886 | 0 | 4161.5644 | 0 | 5447.5886 | 0 | 3705.3806 | 0 | 5447.5886 | 0 | 4371.9691 | 0 | 5447.5886 | 0 | 7400.9297 | 9609.153 | 9152.9692 | 9819.5577
450291 | 242.131 | 1220 | 3 | Standard Efficiency | Electric, 120% Usage | EnergyStar, 120% Usage | None | None | 150-200% | None | None | Single-Family Detached | Single-Family Detached | Single-Family Detached | 1000-1499 | 0-1499 | 1 | Natural Gas | 100% Conditioned | Central AC | None | Natural Gas Fuel Wall/Floor Furnace | None | 25000-29999 | 100% CFL | Occupied | <1940 | Natural Gas | Yes | 67.9925 | 480.0504 | 28.1348 | 856.6467 | 2756.0403 | 0 | 0 | 0 | 0 | 0 | 0 | 0 | 0 | 40.1507 | 0 | 491.1871 | 21.9803 | 4466.4031 | 0 | 0 | 0 | 0 | 480.0504 | 0 | 0 | 0 | 0 | 0 | 0 | 0 | 0 | 36087.3062 | 0 | 6576.5148 | 0 | 0 | 0 | 0 | 0 | 0 | 0 | 0 | 52352.4575 | 52352.4575 | 9688.6365 | 9688.6365 | 0 | 42663.821 | 0 | 1635.3987 | 0 | 9726.4796 | 0 | 3547.7292 | 0 | 9726.4796 | 0 | 3302.8655 | 0 | 9726.4796 | 0 | 3929.0815 | 0 | 9726.4796 | 0 | 11361.8783 | 13274.2088 | 13029.3451 | 13655.5611
450338 | 242.131 | 1675 | 3 | Standard Efficiency | Electric, 100% Usage | EnergyStar, 100% Usage | Electric, 100% Usage | None | 400%+ | None | 5 | Single-Family Attached | Single-Family Attached | Single-Family Attached | 1500-1999 | 1500-2499 | 2 | Electricity | 100% Conditioned | Central AC | None | Electricity Electric Furnace | None | 200000+ | 100% Incandescent | Occupied | 1980s | Electricity | Yes | 67.9925 | 369.8557 | 21.6873 | 401.8004 | 3432.4484 | 0 | 0 | 639.188 | 0 | 27340.6001 | 0 | 0 | 1904.6689 | 183.7556 | 0 | 1926.0631 | 21.9803 | 1859.5359 | 0 | 0 | 0 | 389.4915 | 880.0924 | 0 | 0 | 0 | 0 | 0 | 0 | 0 | 0 | 0 | 0 | 0 | 0 | 0 | 0 | 0 | 0 | 0 | 0 | 0 | 39438.867 | 39438.867 | 39438.867 | 39438.867 | 0 | 0 | 0 | 7069.9193 | 0 | 0 | 0 | 16356.7023 | 0 | 0 | 0 | 14215.3127 | 0 | 0 | 0 | 17272.6936 | 0 | 0 | 0 | 7069.9193 | 16356.7023 | 14215.3127 | 17272.6936
450611 | 242.131 | 1623 | 1 | Standard Efficiency | Gas, 100% Usage | EnergyStar, 100% Usage | Electric, 100% Usage | None | 300-400% | 8 | None | 5 to 9 Unit | Multifamily with 5+ units, 1-3 stories | Multi-Family with 5+ Units | 1500-1999 | 1500-2499 | 2 | Electricity | 100% Conditioned | Heat Pump | None | Electricity ASHP | None | 40000-44999 | 100% Incandescent | Occupied | 1990s | Electricity | Yes | 67.9925 | 25.7903 | 16.9981 | 489.4287 | 2792.6742 | 0 | 0 | 525.1834 | 1113.6701 | 6295.7527 | 0 | 0 | 1300.3563 | 181.1179 | 0 | 1881.2232 | 16.412 | 1776.5968 | 0 | 0 | 0 | 346.9961 | 434.0383 | 0 | 0 | 0 | 0 | 344.0654 | 0 | 0 | 0 | 0 | 0 | 0 | 0 | 0 | 0 | 0 | 0 | 0 | 0 | 0 | 17608.5891 | 17608.5891 | 17264.5237 | 17264.5237 | 0 | 344.0654 | 0 | 2939.1044 | 0 | 78.4384 | 0 | 6759.3995 | 0 | 78.4384 | 0 | 5905.5858 | 0 | 78.4384 | 0 | 7112.5601 | 0 | 78.4384 | 0 | 3017.5427 | 6837.8378 | 5984.0241 | 7190.9985
450650 | 242.131 | 1690 | 3 | Standard Efficiency | Electric, 80% Usage | EnergyStar, 80% Usage | Gas, 80% Usage | 290 Rated kWh, 80% Usage | 300-400% | None | None | Single-Family Detached | Single-Family Detached | Single-Family Detached | 1500-1999 | 1500-2499 | 2 | Natural Gas | 100% Conditioned | Central AC | None | Natural Gas Fuel Wall/Floor Furnace | None | 70000-79999 | 100% Incandescent | Occupied | 1960s | Natural Gas | Yes | 67.9925 | 419.6778 | 24.618 | 641.5326 | 2582.8353 | 100.5234 | 0 | 0 | 0 | 0 | 0 | 0 | 0 | 184.6348 | 99.9372 | 1938.9582 | 21.9803 | 1348.7131 | 0 | 2311.1585 | 0 | 25.7903 | 434.0383 | 0 | 0 | 0 | 0 | 0 | 0 | 0 | 0 | 24291.7818 | 0 | 3154.3239 | 0 | 0 | 757.8818 | 0 | 0 | 0 | 0 | 0 | 38406.0845 | 38406.0845 | 10202.097 | 10202.097 | 0 | 28203.9875 | 0 | 1553.7485 | 0 | 6429.9104 | 0 | 3427.7599 | 0 | 6429.9104 | 0 | 3041.5577 | 0 | 6429.9104 | 0 | 3670.8627 | 0 | 6429.9104 | 0 | 7983.6589 | 9857.6703 | 9471.4682 | 10100.7732
450668 | 242.131 | 866 | 3 | Standard Efficiency | None | None | Gas, 100% Usage | None | 150-200% | None | 24 | Single-Family Attached | Single-Family Attached | Single-Family Attached | 750-999 | 0-1499 | 1 | Natural Gas | 100% Conditioned | Central AC | None | Natural Gas Fuel Furnace | None | 40000-44999 | 100% Incandescent | Occupied | 2000s | Natural Gas | Yes | 67.9925 | 0 | 0 | 347.5823 | 1446.0127 | 0 | 0 | 91.1451 | 0 | 0 | 0 | 0 | 0 | 143.3118 | 0 | 1231.4846 | 21.9803 | 1997.2793 | 0 | 0 | 0 | 32.5309 | 817.9614 | 0 | 0 | 0 | 0 | 0 | 0 | 0 | 0 | 3740.7591 | 0 | 4786.7298 | 0 | 0 | 953.6533 | 0 | 0 | 0 | 0 | 0 | 15678.423 | 15678.423 | 6197.5739 | 6197.5739 | 0 | 9480.8491 | 0 | 1075.0411 | 0 | 2161.4611 | 0 | 2344.2874 | 0 | 2161.4611 | 0 | 2070.1915 | 0 | 2161.4611 | 0 | 2484.6706 | 0 | 2161.4611 | 0 | 3236.5022 | 4505.7485 | 4231.6526 | 4646.1317
450676 | 242.131 | 2152 | 3 | Standard Efficiency, No usage | Electric, 100% Usage | EnergyStar, 100% Usage | Gas, 100% Usage | 318 Rated kWh, 100% Usage | 400%+ | None | 10 | Single-Family Attached | Single-Family Attached | Single-Family Attached | 2000-2499 | 1500-2499 | 3 | Natural Gas | 100% Conditioned | Central AC | None | Natural Gas Fuel Furnace | None | 140000-159999 | 100% Incandescent | Vacant | 1990s | Natural Gas | Yes | 0 | 0 | 0 | 728.2816 | 3204.7322 | 0 | 0 | 255.2649 | 0 | 0 | 0 | 0 | 0 | 0 | 0 | 0 | 21.9803 | 0 | 0 | 0 | 0 | 0 | 434.0383 | 0 | 0 | 0 | 0 | 0 | 0 | 0 | 0 | 11651.6265 | 0 | 1641.198 | 0 | 0 | 0 | 0 | 0 | 0 | 0 | 0 | 17936.8287 | 17936.8287 | 4644.0042 | 4644.0042 | 0 | 13292.8245 | 0 | 760.9098 | 0 | 3030.4928 | 0 | 1571.4735 | 0 | 3030.4928 | 0 | 1412.9724 | 0 | 3030.4928 | 0 | 1638.4405 | 0 | 3030.4928 | 0 | 3791.4026 | 4601.9663 | 4443.4652 | 4668.9333
450743 | 242.131 | 853 | 2 | None | None | None | Electric, 80% Usage | 318 Rated kWh, 80% Usage | 200-300% | 323 | None | 50 or more Unit | Multifamily with 5+ units, 1-3 stories | Multi-Family with 5+ Units | 750-999 | 0-1499 | 3 | Electricity | 100% Conditioned | Heat Pump | None | Electricity ASHP | None | 50000-59999 | 100% CFL | Occupied | 1970s | Electricity | No | 0 | 0 | 0 | 309.7761 | 1258.7402 | 89.9728 | 0 | 114.2977 | 161.7752 | 1244.3798 | 0 | 0 | 1338.7486 | 35.7547 | 0 | 390.3707 | 16.412 | 928.4491 | 0 | 0 | 0 | 345.5308 | 434.0383 | 0 | 0 | 0 | 0 | 0 | 0 | 0 | 0 | 0 | 0 | 0 | 0 | 0 | 0 | 0 | 0 | 0 | 0 | 0 | 6667.953 | 6667.953 | 6667.953 | 6667.953 | 0 | 0 | 0 | 1145.0327 | 0 | 0 | 0 | 2575.2144 | 0 | 0 | 0 | 2260.39 | 0 | 0 | 0 | 2710.0398 | 0 | 0 | 0 | 1145.0327 | 2575.2144 | 2260.39 | 2710.0398
450761 | 242.131 | 1202 | 3 | Standard Efficiency | Electric, 120% Usage | EnergyStar, 120% Usage | Electric, 120% Usage | 318 Rated kWh, 120% Usage | 300-400% | None | 36 | Single-Family Attached | Single-Family Attached | Single-Family Attached | 1000-1499 | 0-1499 | 1 | Electricity | 100% Conditioned | Heat Pump | None | Electricity ASHP | None | 60000-69999 | 100% LED | Occupied | 1970s | Electricity | Yes | 67.9925 | 444.0027 | 25.7903 | 261.4194 | 1181.0764 | 106.3848 | 319.7405 | 664.3921 | 2174.8804 | 6613.4418 | 0 | 0 | 3583.673 | 26.6695 | 0 | 371.321 | 21.9803 | 3573.4156 | 0 | 0 | 0 | 467.4484 | 400.042 | 0 | 0 | 0 | 0 | 0 | 0 | 0 | 0 | 0 | 0 | 0 | 0 | 0 | 0 | 0 | 0 | 0 | 0 | 0 | 20303.0845 | 20303.0845 | 20303.0845 | 20303.0845 | 0 | 0 | 0 | 3484.2888 | 0 | 0 | 0 | 8080.6964 | 0 | 0 | 0 | 7039.2796 | 0 | 0 | 0 | 8522.772 | 0 | 0 | 0 | 3484.2888 | 8080.6964 | 7039.2796 | 8522.772
450793 | 242.131 | 2176 | 4 | Standard Efficiency | Electric, 80% Usage | EnergyStar, 80% Usage | Electric, 80% Usage | None | 400%+ | None | None | Single-Family Detached | Single-Family Detached | Single-Family Detached | 2000-2499 | 1500-2499 | 2 | Natural Gas | 60% Conditioned | Central AC | None | Natural Gas Fuel Furnace | None | 180000-199999 | 100% CFL | Occupied | 1990s | Natural Gas | Yes | 67.9925 | 320.0336 | 18.7565 | 465.1038 | 1844.0032 | 0 | 319.7405 | 1003.4753 | 0 | 0 | 0 | 0 | 0 | 52.1667 | 24.911 | 753.7788 | 21.9803 | 1268.7047 | 0 | 2135.3158 | 0 | 324.4297 | 400.042 | 0 | 0 | 0 | 0 | 0 | 0 | 0 | 0 | 42193.1489 | 0 | 2535.6509 | 0 | 0 | 0 | 0 | 0 | 0 | 0 | 0 | 53749.2342 | 53749.2342 | 9020.4345 | 9020.4345 | 0 | 44728.7998 | 0 | 1398.2139 | 0 | 10197.2445 | 0 | 3129.4063 | 0 | 10197.2445 | 0 | 2764.6106 | 0 | 10197.2445 | 0 | 3353.3612 | 0 | 10197.2445 | 0 | 11595.4584 | 13326.6509 | 12961.8551 | 13550.6058
450860 | 242.131 | 2663 | 2 | Standard Efficiency | Electric, 100% Usage | EnergyStar, 100% Usage | Electric, 100% Usage | 290 Rated kWh, 100% Usage | 400%+ | None | None | Single-Family Detached | Single-Family Detached | Single-Family Detached | 2500-2999 | 2500-3999 | 1 | Natural Gas | 80% Conditioned | Central AC | None | Natural Gas Fuel Wall/Floor Furnace | None | 200000+ | 100% CFL | Occupied | 1960s | Electricity | Yes | 67.9925 | 400.042 | 23.4457 | 1242.6213 | 4052.5868 | 91.1451 | 319.7405 | 0 | 0 | 0 | 0 | 0 | 2087.8383 | 58.3211 | 0 | 887.4192 | 16.412 | 2692.1508 | 0 | 2279.2137 | 0 | 405.6104 | 400.042 | 0 | 0 | 0 | 0 | 0 | 0 | 0 | 0 | 50063.5725 | 0 | 0 | 0 | 0 | 0 | 0 | 0 | 0 | 0 | 0 | 65087.8609 | 65087.8609 | 15024.2884 | 15024.2884 | 0 | 50063.5725 | 0 | 2511.7623 | 0 | 11413.435 | 0 | 5469.7035 | 0 | 11413.435 | 0 | 4851.6004 | 0 | 11413.435 | 0 | 5760.0625 | 0 | 11413.435 | 0 | 13925.1973 | 16883.1385 | 16265.0354 | 17173.4975
450864 | 242.131 | 2176 | 4 | None | Electric, 120% Usage | Standard, 120% Usage | Electric, 120% Usage | 290 Rated kWh, 120% Usage | 400%+ | None | None | Single-Family Detached | Single-Family Detached | Single-Family Detached | 2000-2499 | 1500-2499 | 1 | Electricity | 100% Conditioned | Central AC | None | Electricity Electric Furnace | None | 200000+ | 100% CFL | Occupied | 1980s | Electricity | Yes | 0 | 915.261 | 34.2893 | 630.982 | 2904.9204 | 109.3155 | 0 | 92.9035 | 0 | 10045.304 | 0 | 0 | 4179.4865 | 52.1667 | 0 | 753.7788 | 21.9803 | 5074.5256 | 0 | 0 | 0 | 486.498 | 868.0765 | 0 | 0 | 0 | 0 | 0 | 1683.1072 | 0 | 0 | 0 | 0 | 0 | 0 | 0 | 0 | 0 | 0 | 0 | 0 | 0 | 27852.5953 | 27852.5953 | 26169.4881 | 26169.4881 | 0 | 1683.1072 | 0 | 4504.9452 | 0 | 383.736 | 0 | 10324.8061 | 0 | 383.736 | 0 | 9024.4615 | 0 | 383.736 | 0 | 10870.9766 | 0 | 383.736 | 0 | 4888.6811 | 10708.542 | 9408.1975 | 11254.7126
450893 | 242.131 | 1675 | 4 | None | Electric, 120% Usage | Standard, 120% Usage | Electric, 120% Usage | 290 Rated kWh, 120% Usage | 400%+ | None | 5 | Single-Family Attached | Single-Family Attached | Single-Family Attached | 1500-1999 | 1500-2499 | 2 | Natural Gas | 20% Conditioned | Room AC | None | Natural Gas Fuel Wall/Floor Furnace | None | 200000+ | 100% CFL | Occupied | <1940 | Natural Gas | Yes | 0 | 1029.8517 | 38.6854 | 0 | 533.3893 | 126.0206 | 0 | 0 | 0 | 0 | 0 | 0 | 0 | 46.0122 | 0 | 616.0354 | 21.9803 | 3981.0774 | 0 | 0 | 0 | 518.4427 | 868.0765 | 373.6656 | 0 | 0 | 0 | 0 | 0 | 0 | 0 | 19524.3947 | 0 | 6924.3902 | 0 | 0 | 0 | 0 | 0 | 0 | 0 | 0 | 34601.729 | 34601.729 | 8152.9441 | 8152.9441 | 0 | 26448.7849 | 0 | 1370.2812 | 0 | 6029.7717 | 0 | 3040.4696 | 0 | 6029.7717 | 0 | 2675.5355 | 0 | 6029.7717 | 0 | 3250.6811 | 0 | 6029.7717 | 0 | 7400.0529 | 9070.2412 | 8705.3071 | 9280.4527
450973 | 242.131 | 2663 | 5 | Standard Efficiency | Electric, 100% Usage | EnergyStar, 100% Usage | Electric, 100% Usage | 290 Rated kWh, 100% Usage | 150-200% | None | None | Single-Family Detached | Single-Family Detached | Single-Family Detached | 2500-2999 | 2500-3999 | 1 | Other Fuel | 80% Conditioned | Central AC | None | None | None | 80000-99999 | 100% CFL | Occupied | 1980s | Propane | Yes | 67.9925 | 1146.494 | 66.8202 | 1521.0389 | 4845.9301 | 299.2256 | 0 | 0 | 0 | 0 | 0 | 0 | 0 | 58.3211 | 24.911 | 887.4192 | 27.2556 | 4580.7008 | 0 | 0 | 0 | 801.5494 | 434.0383 | 0 | 0 | 0 | 0 | 0 | 0 | 0 | 0 | 0 | 0 | 0 | 0 | 0 | 0 | 0 | 0 | 0 | 9915.4735 | 0 | 24677.1702 | 24677.1702 | 14761.9898 | 14761.9898 | 0 | 0 | 9915.4735 | 2394.6947 | 0 | 0 | 2728.555 | 5188.9978 | 0 | 0 | 2728.555 | 4610.7542 | 0 | 0 | 2728.555 | 5491.5117 | 0 | 0 | 2728.555 | 5123.2496 | 7917.5528 | 7339.3092 | 8220.0667
450998 | 242.131 | 1623 | 3 | Standard Efficiency | None | None | Electric, 100% Usage | 318 Rated kWh, 100% Usage | 0-100% | 323 | None | 50 or more Unit | Multifamily with 5+ units, 8+ stories | Multi-Family with 5+ Units | 1500-1999 | 1500-2499 | 20 | Natural Gas | 100% Conditioned | Central AC | None | Natural Gas Fuel Furnace | None | <10000 | 100% LED | Occupied | 1960s | Natural Gas | No | 67.9925 | 0 | 0 | 562.6965 | 1991.711 | 112.5393 | 0 | 137.4503 | 0 | 0 | 0 | 0 | 0 | 30.1863 | 0 | 459.5354 | 21.9803 | 2166.9675 | 0 | 0 | 0 | 431.9868 | 480.0504 | 0 | 0 | 0 | 0 | 0 | 0 | 0 | 0 | 17143.4853 | 0 | 4122.9238 | 0 | 0 | 0 | 0 | 0 | 0 | 0 | 0 | 27729.5054 | 27729.5054 | 6463.0963 | 6463.0963 | 0 | 21266.4091 | 0 | 1046.0897 | 0 | 4848.2837 | 0 | 2279.6645 | 0 | 4848.2837 | 0 | 2019.4313 | 0 | 4848.2837 | 0 | 2436.7554 | 0 | 4848.2837 | 0 | 5894.3734 | 7127.9483 | 6867.7151 | 7285.0391
451248 | 242.131 | 853 | 1 | Standard Efficiency | None | None | Electric, 100% Usage | 290 Rated kWh, 100% Usage | 400%+ | 14 | None | 10 to 19 Unit | Multifamily with 5+ units, 1-3 stories | Multi-Family with 5+ Units | 750-999 | 0-1499 | 2 | Electricity | 100% Conditioned | Heat Pump | None | Electricity ASHP | None | 60000-69999 | 100% LED | Occupied | 2010s | Natural Gas | Yes | 67.9925 | 0 | 0 | 141.5533 | 522.8388 | 82.646 | 0 | 67.9925 | 84.9906 | 747.9174 | 0 | 0 | 0 | 23.7388 | 0 | 298.0533 | 16.412 | 1661.713 | 0 | 0 | 0 | 389.4915 | 434.0383 | 0 | 0 | 0 | 0 | 0 | 0 | 0 | 0 | 0 | 0 | 3430.983 | 0 | 0 | 0 | 0 | 0 | 0 | 0 | 0 | 7970.6539 | 7970.6539 | 4539.6709 | 4539.6709 | 0 | 3430.983 | 0 | 781.776 | 0 | 782.1838 | 0 | 1761.9269 | 0 | 782.1838 | 0 | 1546.965 | 0 | 782.1838 | 0 | 1848.4846 | 0 | 782.1838 | 0 | 1563.9597 | 2544.1107 | 2329.1487 | 2630.6684
451315 | 242.131 | 1675 | 3 | None | None | Standard, 120% Usage | Electric, 120% Usage | 318 Rated kWh, 120% Usage | 200-300% | None | 24 | Single-Family Attached | Single-Family Attached | Single-Family Attached | 1500-1999 | 1500-2499 | 2 | Natural Gas | 100% Conditioned | Central AC | None | Natural Gas Fuel Furnace | None | 60000-69999 | 100% CFL | Occupied | 1990s | Natural Gas | Yes | 0 | 0 | 45.426 | 476.2405 | 2167.5536 | 163.8267 | 0 | 104.9194 | 0 | 0 | 0 | 0 | 0 | 46.0122 | 0 | 616.0354 | 21.9803 | 4243.083 | 0 | 0 | 0 | 569.4371 | 480.0504 | 0 | 0 | 0 | 0 | 0 | 1830.2288 | 0 | 0 | 6253.8436 | 0 | 8677.8344 | 0 | 0 | 0 | 0 | 0 | 0 | 0 | 0 | 25696.1783 | 25696.1783 | 8934.5646 | 8934.5646 | 0 | 16761.6137 | 0 | 1471.9961 | 0 | 3821.3202 | 0 | 3221.5273 | 0 | 3821.3202 | 0 | 2849.377 | 0 | 3821.3202 | 0 | 3428.7288 | 0 | 3821.3202 | 0 | 5293.3164 | 7042.8475 | 6670.6972 | 7250.049
451402 | 242.131 | 13414 | 5 | Standard Efficiency | Electric, 100% Usage | EnergyStar, 100% Usage | Electric, 100% Usage | 318 Rated kWh, 100% Usage | 400%+ | None | 36 | Single-Family Attached | Single-Family Attached | Single-Family Attached | 4000+ | 4000+ | 3 | Electricity | 100% Conditioned | Heat Pump | None | Electricity ASHP | None | 200000+ | 100% CFL | Occupied | 2000s | Electricity | Yes | 67.9925 | 450.1572 | 26.3764 | 2034.2063 | 7204.5661 | 112.5393 | 0 | 1252.8788 | 5314.8439 | 17186.5668 | 0 | 0 | 2583.4215 | 192.5477 | 0 | 3839.5241 | 27.2556 | 3793.5119 | 0 | 0 | 0 | 431.9868 | 434.0383 | 0 | 0 | 0 | 0 | 0 | 0 | 0 | 0 | 0 | 0 | 0 | 0 | 0 | 0 | 0 | 0 | 0 | 0 | 0 | 44952.9991 | 44952.9991 | 44952.9991 | 44952.9991 | 0 | 0 | 0 | 8126.3699 | 0 | 0 | 0 | 18472.8024 | 0 | 0 | 0 | 16123.9414 | 0 | 0 | 0 | 19337.2959 | 0 | 0 | 0 | 8126.3699 | 18472.8024 | 16123.9414 | 19337.2959
451485 | 242.131 | 1690 | 3 | Standard Efficiency | Gas, 100% Usage | Standard, 100% Usage | Electric, 100% Usage | 290 Rated kWh, 100% Usage | 200-300% | None | None | Single-Family Detached | Single-Family Detached | Single-Family Detached | 1500-1999 | 1500-2499 | 2 | Natural Gas | 100% Conditioned | Central AC | None | Natural Gas Fuel Furnace | None | 80000-99999 | 100% CFL | Occupied | 1990s | Electricity | Yes | 67.9925 | 131.882 | 55.0974 | 1369.5211 | 4691.4817 | 195.1853 | 0 | 402.3866 | 0 | 0 | 0 | 0 | 4672.7251 | 46.0122 | 24.911 | 620.1384 | 21.9803 | 3326.9428 | 2700.943 | 2949.4672 | 0 | 603.1403 | 400.042 | 0 | 0 | 0 | 0 | 1750.5135 | 0 | 0 | 0 | 19942.021 | 0 | 0 | 0 | 0 | 0 | 0 | 0 | 0 | 0 | 0 | 43972.6764 | 43972.6764 | 22280.142 | 22280.142 | 0 | 21692.5345 | 0 | 3529.6141 | 0 | 4945.426 | 0 | 7965.81 | 0 | 4945.426 | 0 | 7039.6674 | 0 | 4945.426 | 0 | 8371.8165 | 0 | 4945.426 | 0 | 8475.04 | 12911.236 | 11985.0934 | 13317.2425
451487 | 242.131 | 1220 | 4 | Standard Efficiency | Electric, 100% Usage | Standard, 100% Usage | Electric, 100% Usage | None | 0-100% | None | None | Single-Family Detached | Single-Family Detached | Single-Family Detached | 1000-1499 | 0-1499 | 1 | Electricity | 100% Conditioned | Heat Pump | None | Electricity ASHP | None | <10000 | 100% CFL | Occupied | 2000s | Natural Gas | Yes | 67.9925 | 525.7695 | 19.6358 | 293.6572 | 1154.7 | 0 | 319.7405 | 365.4596 | 667.909 | 3717.0204 | 0 | 0 | 0 | 40.1507 | 0 | 491.1871 | 21.9803 | 1918.4432 | 0 | 0 | 0 | 339.6694 | 1126.8583 | 270.7977 | 0 | 0 | 0 | 0 | 0 | 0 | 0 | 0 | 0 | 2106.0087 | 0 | 0 | 0 | 0 | 0 | 0 | 0 | 0 | 13447.273 | 13447.273 | 11341.2643 | 11341.2643 | 0 | 2106.0087 | 0 | 2078.7739 | 0 | 480.152 | 0 | 4607.8449 | 0 | 480.152 | 0 | 4164.9972 | 0 | 480.152 | 0 | 5040.5647 | 0 | 480.152 | 0 | 2558.9259 | 5087.9969 | 4645.1492 | 5520.7167
451731 | 242.131 | 885 | 2 | None | Electric, 120% Usage | EnergyStar, 120% Usage | Propane, 120% Usage | None | 200-300% | None | None | Single-Family Detached | Single-Family Detached | Single-Family Detached | 750-999 | 0-1499 | 1 | Fuel Oil | None | None | None | Fuel Oil Fuel Furnace | None | 70000-79999 | 100% CFL | Occupied | 1950s | Natural Gas | Yes | 0 | 778.6898 | 45.426 | 0 | 0 | 0 | 319.7405 | 293.9503 | 0 | 0 | 0 | 0 | 0 | 36.0477 | 0 | 399.1628 | 16.412 | 5512.3738 | 0 | 0 | 0 | 44.2537 | 434.0383 | 422.3154 | 0 | 13598.2046 | 0 | 0 | 0 | 0 | 0 | 0 | 0 | 9832.8275 | 0 | 0 | 0 | 0 | 0 | 0 | 0 | 1297.1326 | 33030.868 | 33030.868 | 8302.7034 | 8302.7034 | 13598.2046 | 9832.8275 | 1297.1326 | 1406.5872 | 4122.9564 | 2241.6676 | 356.9482 | 3160.003 | 4122.9564 | 2241.6676 | 356.9482 | 2774.5565 | 4122.9564 | 2241.6676 | 356.9482 | 3364.227 | 4122.9564 | 2241.6676 | 356.9482 | 8128.1594 | 9881.5751 | 9496.1286 | 10085.7992
451759 | 242.131 | 2176 | 3 | None | Electric, 80% Usage | Standard, 80% Usage | Electric, 80% Usage | 290 Rated kWh, 80% Usage | 300-400% | None | None | Single-Family Detached | Single-Family Detached | Single-Family Detached | 2000-2499 | 1500-2499 | 1 | Natural Gas | 100% Conditioned | Central AC | None | Natural Gas Fuel Furnace | None | 80000-99999 | 100% CFL | Occupied | 2000s | Natural Gas | Yes | 0 | 989.701 | 36.927 | 727.1093 | 3268.3286 | 128.3651 | 319.7405 | 106.6779 | 0 | 0 | 0 | 0 | 0 | 52.1667 | 24.911 | 753.7788 | 21.9803 | 1583.463 | 0 | 0 | 0 | 429.9353 | 868.0765 | 489.7218 | 0 | 0 | 0 | 0 | 0 | 0 | 0 | 16508.1072 | 0 | 4111.494 | 0 | 0 | 0 | 0 | 0 | 0 | 0 | 0 | 30420.484 | 30420.484 | 9800.5897 | 9800.5897 | 0 | 20619.8943 | 0 | 1645.1088 | 0 | 4700.8776 | 0 | 3598.3383 | 0 | 4700.8776 | 0 | 3356.7037 | 0 | 4700.8776 | 0 | 3941.9313 | 0 | 4700.8776 | 0 | 6345.9863 | 8299.2158 | 8057.5813 | 8642.8089
451875 | 242.131 | 1220 | 3 | None | Electric, 100% Usage | EnergyStar, 100% Usage | Electric, 100% Usage | None | 400%+ | None | None | Single-Family Detached | Single-Family Detached | Single-Family Detached | 1000-1499 | 0-1499 | 1 | Natural Gas | 100% Conditioned | Central AC | None | Natural Gas Fuel Furnace | None | 180000-199999 | 100% Incandescent | Occupied | 1940s | Natural Gas | Yes | 0 | 648.8593 | 37.8062 | 414.9886 | 3517.1459 | 0 | 0 | 210.425 | 0 | 0 | 0 | 0 | 0 | 160.896 | 0 | 1535.3993 | 21.9803 | 2862.7182 | 0 | 0 | 0 | 537.1993 | 880.0924 | 0 | 0 | 0 | 0 | 0 | 0 | 0 | 0 | 9761.3181 | 0 | 5559.2651 | 0 | 0 | 0 | 0 | 0 | 0 | 0 | 0 | 26148.6801 | 26148.6801 | 10828.0968 | 10828.0968 | 0 | 15320.5833 | 0 | 1889.683 | 0 | 3492.7819 | 0 | 4098.1381 | 0 | 3492.7819 | 0 | 3627.7057 | 0 | 3492.7819 | 0 | 4295.0666 | 0 | 3492.7819 | 0 | 5382.465 | 7590.92 | 7120.4876 | 7787.8485
451958 | 242.131 | 1675 | 2 | Standard Efficiency | Gas, 80% Usage | EnergyStar, 80% Usage | None | None | 400%+ | None | 10 | Single-Family Attached | Single-Family Attached | Single-Family Attached | 1500-1999 | 1500-2499 | 1 | Natural Gas | 100% Conditioned | Central AC | None | Natural Gas Fuel Furnace | None | 50000-59999 | 100% CFL | Occupied | 2010s | Natural Gas | Yes | 67.9925 | 20.808 | 13.4813 | 276.0729 | 1361.3151 | 0 | 0 | 349.3407 | 0 | 0 | 0 | 0 | 0 | 46.0122 | 0 | 616.0354 | 16.412 | 864.2666 | 0 | 0 | 0 | 0 | 1836.0903 | 0 | 0 | 0 | 0 | 275.1937 | 0 | 0 | 0 | 14053.3439 | 0 | 2006.6576 | 0 | 0 | 0 | 0 | 0 | 0 | 0 | 0 | 21803.0223 | 21803.0223 | 5467.827 | 5467.827 | 0 | 16335.1953 | 0 | 979.1304 | 0 | 3724.0963 | 0 | 2114.7452 | 0 | 3724.0963 | 0 | 1869.6751 | 0 | 3724.0963 | 0 | 2222.7713 | 0 | 3724.0963 | 0 | 4703.2267 | 5838.8415 | 5593.7714 | 5946.8677
451971 | 242.131 | 1202 | 2 | Standard Efficiency | Electric, 80% Usage | EnergyStar, 80% Usage | Electric, 80% Usage | 290 Rated kWh, 80% Usage | 200-300% | None | 8 | Single-Family Attached | Single-Family Attached | Single-Family Attached | 1000-1499 | 0-1499 | 1 | Electricity | 100% Conditioned | Heat Pump | None | Electricity ASHP | None | 50000-59999 | 100% Incandescent | Occupied | 1980s | Electricity | Yes | 67.9925 | 360.1843 | 21.1011 | 625.9998 | 2781.2445 | 84.1114 | 0 | 530.7517 | 1269.2908 | 5709.3175 | 0 | 0 | 1395.3114 | 160.0168 | 0 | 1519.8666 | 16.412 | 958.9285 | 0 | 0 | 0 | 345.5308 | 480.0504 | 0 | 0 | 0 | 0 | 0 | 0 | 0 | 0 | 0 | 0 | 0 | 0 | 0 | 0 | 0 | 0 | 0 | 0 | 0 | 16326.1101 | 16326.1101 | 16326.1101 | 16326.1101 | 0 | 0 | 0 | 2874.8716 | 0 | 0 | 0 | 6541.4669 | 0 | 0 | 0 | 5720.3758 | 0 | 0 | 0 | 6855.6051 | 0 | 0 | 0 | 2874.8716 | 6541.4669 | 5720.3758 | 6855.6051
452030 | 242.131 | 853 | 2 | Standard Efficiency | Electric, 100% Usage | EnergyStar, 100% Usage | Gas, 100% Usage | None | 0-100% | 6 | None | 5 to 9 Unit | Multifamily with 5+ units, 1-3 stories | Multi-Family with 5+ Units | 750-999 | 0-1499 | 3 | Natural Gas | 40% Conditioned | Room AC | Heating Only | Natural Gas Shared Heating | Boiler Baseboards Heating Only, Natural Gas | <10000 | 100% Incandescent | Occupied | 1950s | Natural Gas | Yes | 67.9925 | 450.1572 | 26.3764 | 0 | 707.1805 | 0 | 0 | 122.5037 | 0 | 0 | 0 | 0 | 0 | 142.7256 | 0 | 1220.3479 | 16.412 | 1856.8983 | 0 | 0 | 0 | 29.6002 | 434.0383 | 0 | 0 | 0 | 0 | 0 | 0 | 0 | 0 | 9453.0074 | 0 | 4139.9219 | 0 | 0 | 867.1973 | 0 | 0 | 0 | 0 | 0 | 19534.3591 | 19534.3591 | 5073.9394 | 5073.9394 | 0 | 14460.4197 | 0 | 853.4141 | 0 | 3296.6594 | 0 | 1885.7867 | 0 | 3296.6594 | 0 | 1661.0126 | 0 | 3296.6594 | 0 | 2014.6573 | 0 | 3296.6594 | 0 | 4150.0735 | 5182.4461 | 4957.6721 | 5311.3167
452073 | 242.131 | 2663 | 4 | None | Electric, 120% Usage | EnergyStar, 120% Usage | Electric, 120% Usage | 290 Rated kWh, 120% Usage | 400%+ | None | None | Single-Family Detached | Single-Family Detached | Single-Family Detached | 2500-2999 | 2500-3999 | 1 | Electricity | 100% Conditioned | Central AC | None | Electricity Electric Furnace | None | 140000-159999 | 100% LED | Occupied | 1990s | Electricity | Yes | 0 | 778.6898 | 45.426 | 1168.7674 | 5125.5199 | 192.5477 | 0 | 123.3829 | 0 | 11141.3898 | 0 | 0 | 6685.2442 | 38.9785 | 0 | 677.8734 | 21.9803 | 6643.335 | 0 | 0 | 0 | 644.7564 | 434.0383 | 0 | 0 | 0 | 0 | 0 | 0 | 0 | 0 | 0 | 0 | 0 | 0 | 0 | 0 | 0 | 0 | 0 | 0 | 0 | 33721.6365 | 33721.6365 | 33721.6365 | 33721.6365 | 0 | 0 | 0 | 5911.9388 | 0 | 0 | 0 | 13424.5869 | 0 | 0 | 0 | 11748.051 | 0 | 0 | 0 | 14124.6841 | 0 | 0 | 0 | 5911.9388 | 13424.5869 | 11748.051 | 14124.6841
452095 | 242.131 | 617 | 2 | Standard Efficiency | Electric, 100% Usage | EnergyStar, 100% Usage | Electric, 100% Usage | None | 400%+ | None | 7 | Single-Family Attached | Single-Family Attached | Single-Family Attached | 500-749 | 0-1499 | 2 | Electricity | 100% Conditioned | Heat Pump | None | Electricity ASHP | None | 140000-159999 | 100% CFL | Occupied | 1990s | Electricity | Yes | 67.9925 | 369.8557 | 21.6873 | 243.5421 | 975.9267 | 0 | 0 | 92.3174 | 212.7696 | 1080.26 | 0 | 0 | 1884.7401 | 32.824 | 0 | 325.602 | 16.412 | 1696.8815 | 0 | 0 | 0 | 389.4915 | 400.042 | 0 | 0 | 0 | 0 | 0 | 0 | 0 | 0 | 0 | 0 | 0 | 0 | 0 | 0 | 0 | 0 | 0 | 0 | 0 | 7810.6371 | 7810.6371 | 7810.6371 | 7810.6371 | 0 | 0 | 0 | 1334.6425 | 0 | 0 | 0 | 2993.247 | 0 | 0 | 0 | 2626.987 | 0 | 0 | 0 | 3171.7583 | 0 | 0 | 0 | 1334.6425 | 2993.247 | 2626.987 | 3171.7583
452224 | 242.131 | 885 | 2 | Standard Efficiency | Electric, 100% Usage | EnergyStar, 100% Usage | Electric, 100% Usage | None | 100-150% | None | None | Single-Family Detached | Single-Family Detached | Single-Family Detached | 750-999 | 0-1499 | 1 | Electricity | None | None | None | Electricity Baseboard | None | 15000-19999 | 100% LED | Occupied | 1970s | Electricity | Yes | 67.9925 | 400.042 | 23.4457 | 0 | 0 | 0 | 319.7405 | 0 | 0 | 12894.834 | 0 | 0 | 2087.8383 | 24.0318 | 0 | 304.7939 | 16.412 | 2126.8168 | 0 | 0 | 0 | 405.6104 | 434.0383 | 309.7761 | 0 | 0 | 0 | 0 | 0 | 0 | 0 | 0 | 0 | 0 | 0 | 0 | 0 | 0 | 0 | 0 | 0 | 0 | 19415.3722 | 19415.3722 | 19415.3722 | 19415.3722 | 0 | 0 | 0 | 3511.9711 | 0 | 0 | 0 | 7910.3243 | 0 | 0 | 0 | 7079.813 | 0 | 0 | 0 | 8732.9967 | 0 | 0 | 0 | 3511.9711 | 7910.3243 | 7079.813 | 8732.9967
452332 | 242.131 | 853 | 1 | Standard Efficiency | None | None | Electric, 100% Usage | None | 200-300% | 67 | None | 50 or more Unit | Multifamily with 5+ units, 8+ stories | Multi-Family with 5+ Units | 750-999 | 0-1499 | 12 | Natural Gas | 100% Conditioned | Room AC | Heating Only | Natural Gas Shared Heating | Boiler Baseboards Heating Only, Natural Gas | 25000-29999 | 100% CFL | Occupied | 1960s | Electricity | No | 67.9925 | 0 | 0 | 0 | 2602.178 | 0 | 0 | 116.3492 | 0 | 0 | 0 | 0 | 1199.2468 | 35.7547 | 0 | 390.3707 | 16.412 | 1466.5276 | 0 | 0 | 0 | 346.9961 | 434.0383 | 0 | 0 | 0 | 0 | 0 | 0 | 0 | 0 | 14481.2277 | 0 | 0 | 0 | 0 | 0 | 0 | 0 | 0 | 0 | 0 | 21156.8005 | 21156.8005 | 6675.8659 | 6675.8659 | 0 | 14481.2277 | 0 | 1069.5463 | 0 | 3301.399 | 0 | 2320.9491 | 0 | 3301.399 | 0 | 2059.0141 | 0 | 3301.399 | 0 | 2482.3972 | 0 | 3301.399 | 0 | 4370.9454 | 5622.3482 | 5360.4131 | 5783.7962
452419 | 242.131 | 2176 | 3 | Standard Efficiency | Electric, 100% Usage | EnergyStar, 100% Usage | Electric, 100% Usage | 290 Rated kWh, 100% Usage | 150-200% | None | None | Single-Family Detached | Single-Family Detached | Single-Family Detached | 2000-2499 | 1500-2499 | 1 | Electricity | 60% Conditioned | Central AC | None | Electricity Electric Furnace | None | 40000-44999 | 100% Incandescent | Occupied | 1970s | Electricity | Yes | 67.9925 | 648.8593 | 37.8062 | 158.5514 | 1564.9995 | 160.6029 | 0 | 439.3135 | 0 | 18464.6497 | 0 | 0 | 4145.4903 | 208.6666 | 0 | 2355.9983 | 21.9803 | 3166.6329 | 0 | 0 | 0 | 537.1993 | 400.042 | 0 | 0 | 0 | 0 | 0 | 0 | 0 | 0 | 0 | 0 | 0 | 0 | 0 | 0 | 0 | 0 | 0 | 0 | 0 | 32378.7849 | 32378.7849 | 32378.7849 | 32378.7849 | 0 | 0 | 0 | 5937.0955 | 0 | 0 | 0 | 13253.9545 | 0 | 0 | 0 | 11904.3 | 0 | 0 | 0 | 14560.3477 | 0 | 0 | 0 | 5937.0955 | 13253.9545 | 11904.3 | 14560.3477
452497 | 242.131 | 1202 | 2 | Standard Efficiency | Gas, 80% Usage | EnergyStar, 80% Usage | Electric, 80% Usage | 318 Rated kWh, 80% Usage | 200-300% | None | 5 | Single-Family Attached | Single-Family Attached | Single-Family Attached | 1000-1499 | 0-1499 | 1 | Electricity | 20% Conditioned | Room AC | None | Electricity Baseboard | None | 40000-44999 | 100% Incandescent | Occupied | 1980s | Electricity | Yes | 67.9925 | 26.3764 | 17.2912 | 0 | 375.7171 | 70.9232 | 0 | 0 | 0 | 2487.5872 | 0 | 0 | 1211.5558 | 160.0168 | 0 | 1519.8666 | 16.412 | 893.2806 | 0 | 0 | 0 | 311.5345 | 480.0504 | 0 | 0 | 0 | 0 | 351.3922 | 0 | 0 | 0 | 0 | 0 | 0 | 0 | 0 | 0 | 0 | 0 | 0 | 0 | 0 | 7990.8758 | 7990.8758 | 7639.1905 | 7639.1905 | 0 | 351.3922 | 0 | 1349.6587 | 0 | 80.1244 | 0 | 3068.8699 | 0 | 80.1244 | 0 | 2678.3246 | 0 | 80.1244 | 0 | 3259.2707 | 0 | 80.1244 | 0 | 1429.783 | 3148.9943 | 2758.449 | 3339.3951
452533 | 242.131 | 3301 | 3 | Standard Efficiency | Electric, 100% Usage | EnergyStar, 100% Usage | Gas, 100% Usage | 290 Rated kWh, 100% Usage | 400%+ | None | None | Single-Family Detached | Single-Family Detached | Single-Family Detached | 3000-3999 | 2500-3999 | 2 | Natural Gas | 100% Conditioned | Central AC | None | Natural Gas Fuel Furnace | None | 200000+ | 100% CFL | Occupied | 2000s | Natural Gas | Yes | 67.9925 | 400.042 | 23.4457 | 800.3771 | 2768.6424 | 91.1451 | 0 | 127.1928 | 0 | 0 | 0 | 0 | 0 | 66.2341 | 24.911 | 1062.6757 | 21.9803 | 2894.956 | 0 | 2467.3653 | 0 | 27.8418 | 1160.8545 | 0 | 0 | 0 | 0 | 0 | 0 | 0 | 0 | 17734.9027 | 0 | 3717.3135 | 0 | 0 | 813.5653 | 0 | 0 | 0 | 0 | 0 | 34271.4379 | 34271.4379 | 12005.6564 | 12005.6564 | 0 | 22265.7815 | 0 | 1916.3783 | 0 | 5076.145 | 0 | 4269.1347 | 0 | 5076.145 | 0 | 3780.1381 | 0 | 5076.145 | 0 | 4491.6726 | 0 | 5076.145 | 0 | 6992.5233 | 9345.2797 | 8856.2831 | 9567.8175
452539 | 242.131 | 2663 | 3 | None | Electric, 100% Usage | EnergyStar, 100% Usage | Gas, 100% Usage | None | 400%+ | None | None | Single-Family Detached | Single-Family Detached | Single-Family Detached | 2500-2999 | 2500-3999 | 3 | Fuel Oil | 60% Conditioned | Central AC | None | Fuel Oil Fuel Furnace | None | 200000+ | 100% CFL | Occupied | 2000s | Electricity | Yes | 0 | 400.042 | 23.4457 | 285.4512 | 3029.1826 | 0 | 0 | 663.5129 | 0 | 0 | 0 | 0 | 1864.2251 | 58.3211 | 0 | 887.4192 | 21.9803 | 2692.1508 | 0 | 0 | 0 | 27.8418 | 434.0383 | 0 | 0 | 26716.0657 | 0 | 0 | 0 | 0 | 0 | 0 | 0 | 0 | 0 | 0 | 813.5653 | 0 | 0 | 0 | 0 | 0 | 37916.9489 | 37916.9489 | 10387.3179 | 10387.3179 | 26716.0657 | 813.5653 | 0 | 1767.7107 | 8100.2829 | 185.4562 | 0 | 3891.8076 | 8100.2829 | 185.4562 | 0 | 3437.6922 | 8100.2829 | 185.4562 | 0 | 4101.419 | 8100.2829 | 185.4562 | 0 | 10053.4499 | 12177.5467 | 11723.4314 | 12387.1581
452688 | 242.131 | 866 | 1 | Standard Efficiency | Gas, 100% Usage | EnergyStar, 100% Usage | Electric, 100% Usage | 318 Rated kWh, 100% Usage | 0-100% | None | 30 | Single-Family Attached | Single-Family Attached | Single-Family Attached | 750-999 | 0-1499 | 1 | Natural Gas | 100% Conditioned | Central AC | None | Natural Gas Fuel Furnace | None | <10000 | 100% CFL | Occupied | 1970s | Electricity | No | 67.9925 | 25.7903 | 16.9981 | 359.3051 | 1361.022 | 64.7687 | 0 | 39.2715 | 0 | 0 | 0 | 0 | 1246.7243 | 35.7547 | 0 | 393.8875 | 16.412 | 1603.978 | 0 | 0 | 0 | 346.9961 | 960.1008 | 0 | 0 | 0 | 0 | 344.0654 | 0 | 0 | 0 | 5319.533 | 0 | 0 | 0 | 0 | 0 | 0 | 0 | 0 | 0 | 0 | 12202.6001 | 12202.6001 | 6539.0017 | 6539.0017 | 0 | 5663.5984 | 0 | 1084.1406 | 0 | 1291.1738 | 0 | 2390.4368 | 0 | 1291.1738 | 0 | 2114.2099 | 0 | 1291.1738 | 0 | 2525.7747 | 0 | 1291.1738 | 0 | 2375.3145 | 3681.6106 | 3405.3837 | 3816.9485
452711 | 242.131 | 617 | 1 | Standard Efficiency | Electric, 100% Usage | EnergyStar, 100% Usage | Electric, 100% Usage | None | 200-300% | 12 | None | 10 to 19 Unit | Multifamily with 5+ units, 1-3 stories | Multi-Family with 5+ Units | 500-749 | 0-1499 | 2 | Electricity | None | None | Heating Only | Electricity Shared Heating | Boiler Baseboards Heating Only, Electricity | 30000-34999 | 100% LED | Occupied | 1990s | Electricity | Yes | 67.9925 | 289.8473 | 16.9981 | 0 | 0 | 0 | 0 | 69.4578 | 0 | 2742.266 | 0 | 0 | 1256.3957 | 21.6873 | 0 | 248.8173 | 16.412 | 1371.2795 | 0 | 0 | 0 | 346.9961 | 434.0383 | 0 | 0 | 0 | 0 | 0 | 0 | 0 | 0 | 0 | 0 | 0 | 0 | 0 | 0 | 0 | 0 | 0 | 0 | 0 | 6882.481 | 6882.481 | 6882.481 | 6882.481 | 0 | 0 | 0 | 1218.7333 | 0 | 0 | 0 | 2809.5094 | 0 | 0 | 0 | 2445.7846 | 0 | 0 | 0 | 2968.289 | 0 | 0 | 0 | 1218.7333 | 2809.5094 | 2445.7846 | 2968.289
452766 | 242.131 | 1138 | 2 | Standard Efficiency | Gas, 120% Usage | Standard, 120% Usage | Gas, 120% Usage | 318 Rated kWh, 120% Usage | 400%+ | 116 | None | 50 or more Unit | Multifamily with 5+ units, 4-7 stories | Multi-Family with 5+ Units | 1000-1499 | 0-1499 | 4 | Natural Gas | 100% Conditioned | Room AC | Heating Only | Natural Gas Shared Heating | Boiler Baseboards Heating Only, Natural Gas | 100000-119999 | 100% Incandescent | Occupied | 2000s | Natural Gas | Yes | 67.9925 | 75.6123 | 31.6517 | 0 | 1507.8507 | 106.3848 | 0 | 50.7013 | 0 | 0 | 0 | 0 | 0 | 156.793 | 0 | 1465.0623 | 16.412 | 3552.9006 | 0 | 0 | 0 | 31.9447 | 434.0383 | 0 | 0 | 0 | 0 | 1004.9407 | 0 | 0 | 0 | 1139.7534 | 0 | 5705.5076 | 0 | 0 | 937.2413 | 0 | 0 | 0 | 0 | 0 | 16284.7871 | 16284.7871 | 7497.3441 | 7497.3441 | 0 | 8787.443 | 0 | 1280.1112 | 0 | 2003.3383 | 0 | 2845.0438 | 0 | 2003.3383 | 0 | 2507.3053 | 0 | 2003.3383 | 0 | 2997.9984 | 0 | 2003.3383 | 0 | 3283.4495 | 4848.3822 | 4510.6436 | 5001.3367
452897 | 242.131 | 853 | 2 | Standard Efficiency | None | None | Gas, 100% Usage | 318 Rated kWh, 100% Usage | 400%+ | 12 | None | 10 to 19 Unit | Multifamily with 5+ units, 1-3 stories | Multi-Family with 5+ Units | 750-999 | 0-1499 | 3 | Electricity | 100% Conditioned | Heat Pump | None | Electricity ASHP | None | 50000-59999 | 100% CFL | Occupied | 1970s | Electricity | No | 67.9925 | 0 | 0 | 722.4202 | 2159.0546 | 64.7687 | 0 | 139.5018 | 189.9101 | 2422.2324 | 0 | 0 | 1368.935 | 35.7547 | 0 | 390.3707 | 16.412 | 1466.5276 | 0 | 0 | 0 | 23.7388 | 434.0383 | 258.1956 | 0 | 0 | 0 | 0 | 0 | 0 | 0 | 0 | 0 | 0 | 0 | 0 | 694.8715 | 0 | 0 | 0 | 0 | 0 | 10454.7243 | 10454.7243 | 9759.8528 | 9759.8528 | 0 | 694.8715 | 0 | 1711.1627 | 0 | 158.3963 | 0 | 3851.9309 | 0 | 158.3963 | 0 | 3382.3476 | 0 | 158.3963 | 0 | 4012.3189 | 0 | 158.3963 | 0 | 1869.559 | 4010.3272 | 3540.7439 | 4170.7152
452927 | 242.131 | 2176 | 3 | Standard Efficiency | Electric, 100% Usage | EnergyStar, 100% Usage | Electric, 100% Usage | None | 400%+ | None | None | Single-Family Detached | Single-Family Detached | Single-Family Detached | 2000-2499 | 1500-2499 | 2 | Electricity | 100% Conditioned | Central AC | None | Electricity Electric Furnace | None | 100000-119999 | 100% LED | Occupied | 1980s | Electricity | Yes | 81.7668 | 524.5972 | 30.7725 | 698.6814 | 3108.8979 | 0 | 0 | 116.9354 | 0 | 8752.8606 | 0 | 0 | 2749.2997 | 34.8755 | 16.7051 | 575.5916 | 21.9803 | 2851.8746 | 0 | 0 | 0 | 471.2583 | 400.042 | 0 | 0 | 0 | 0 | 0 | 0 | 0 | 0 | 0 | 0 | 0 | 0 | 0 | 0 | 0 | 0 | 0 | 0 | 0 | 20435.8457 | 20435.8457 | 20435.8457 | 20435.8457 | 0 | 0 | 0 | 3526.7972 | 0 | 0 | 0 | 8112.5449 | 0 | 0 | 0 | 7085.4435 | 0 | 0 | 0 | 8519.0158 | 0 | 0 | 0 | 3526.7972 | 8112.5449 | 7085.4435 | 8519.0158
452936 | 242.131 | 8194 | 4 | Standard Efficiency | Electric, 100% Usage | EnergyStar, 100% Usage | Electric, 100% Usage | None | 300-400% | None | None | Single-Family Detached | Single-Family Detached | Single-Family Detached | 4000+ | 4000+ | 2 | Electricity | 100% Conditioned | Central AC | None | Electricity Electric Furnace | None | 100000-119999 | 100% LED | Occupied | 1990s | Electricity | Yes | 81.7668 | 773.1215 | 45.1329 | 1412.6026 | 7479.4668 | 0 | 319.7405 | 472.4306 | 0 | 26225.4647 | 0 | 0 | 4170.6944 | 84.9906 | 16.7051 | 1837.8487 | 21.9803 | 5395.1453 | 0 | 0 | 0 | 603.1403 | 480.0504 | 0 | 0 | 0 | 0 | 0 | 0 | 0 | 0 | 0 | 0 | 0 | 0 | 0 | 0 | 0 | 0 | 0 | 0 | 0 | 49420.2815 | 49420.2815 | 49420.2815 | 49420.2815 | 0 | 0 | 0 | 8503.7139 | 0 | 0 | 0 | 19640.5269 | 0 | 0 | 0 | 17106.9768 | 0 | 0 | 0 | 20651.2954 | 0 | 0 | 0 | 8503.7139 | 19640.5269 | 17106.9768 | 20651.2954
453014 | 242.131 | 617 | 2 | None | None | None | Electric, 100% Usage | 318 Rated kWh, 100% Usage | 150-200% | 323 | None | 50 or more Unit | Multifamily with 5+ units, 8+ stories | Multi-Family with 5+ Units | 500-749 | 0-1499 | 10 | Electricity | 100% Conditioned | Heat Pump | None | Electricity ASHP | None | 35000-39999 | 100% LED | Occupied | 2010s | Electricity | Yes | 0 | 0 | 0 | 350.2199 | 1358.0913 | 112.5393 | 0 | 12.6021 | 7.9129 | 234.1638 | 0 | 0 | 2390.8738 | 21.6873 | 0 | 248.8173 | 16.412 | 1761.6502 | 0 | 0 | 0 | 431.9868 | 434.0383 | 0 | 0 | 0 | 0 | 0 | 0 | 0 | 0 | 0 | 0 | 0 | 0 | 0 | 0 | 0 | 0 | 0 | 0 | 0 | 7381.288 | 7381.288 | 7381.288 | 7381.288 | 0 | 0 | 0 | 1242.0457 | 0 | 0 | 0 | 2775.3403 | 0 | 0 | 0 | 2441.6623 | 0 | 0 | 0 | 2952.6623 | 0 | 0 | 0 | 1242.0457 | 2775.3403 | 2441.6623 | 2952.6623
453045 | 242.131 | 1690 | 3 | Standard Efficiency | Electric, 120% Usage | EnergyStar, 120% Usage | Electric, 120% Usage | None | 400%+ | None | None | Single-Family Detached | Single-Family Detached | Single-Family Detached | 1500-1999 | 1500-2499 | 1 | Natural Gas | 100% Conditioned | Central AC | None | Natural Gas Fuel Furnace | None | 180000-199999 | 100% LED | Occupied | 1990s | Electricity | Yes | 67.9925 | 778.6898 | 45.426 | 420.557 | 3338.3726 | 0 | 0 | 263.764 | 0 | 0 | 0 | 1170.8189 | 6563.9128 | 30.7725 | 16.7051 | 473.6028 | 21.9803 | 6024.3689 | 0 | 0 | 0 | 644.7564 | 434.0383 | 0 | 0 | 0 | 0 | 0 | 0 | 0 | 0 | 12220.7705 | 2690.6855 | 0 | 0 | 0 | 0 | 0 | 0 | 0 | 0 | 0 | 35207.2138 | 35207.2138 | 20295.4647 | 20295.4647 | 0 | 14911.7491 | 0 | 3382.8298 | 0 | 3399.5405 | 0 | 7505.2428 | 0 | 3399.5405 | 0 | 6616.815 | 0 | 3399.5405 | 0 | 7971.9381 | 0 | 3399.5405 | 0 | 6782.3703 | 10904.7833 | 10016.3555 | 11371.4786
453046 | 242.131 | 1202 | 2 | None | Gas, 120% Usage | EnergyStar, 120% Usage | Electric, 120% Usage | None | 400%+ | None | 90 | Single-Family Attached | Single-Family Attached | Single-Family Attached | 1000-1499 | 0-1499 | 2 | Natural Gas | 100% Conditioned | Central AC | None | Natural Gas Fuel Furnace | None | 120000-139999 | 100% Incandescent | Occupied | 1990s | Natural Gas | Yes | 0 | 31.0655 | 20.2219 | 349.9269 | 1511.0744 | 0 | 319.7405 | 405.9034 | 0 | 0 | 0 | 0 | 0 | 160.0168 | 0 | 1519.8666 | 16.412 | 3311.41 | 0 | 0 | 0 | 416.454 | 434.0383 | 0 | 0 | 0 | 0 | 412.9371 | 0 | 0 | 0 | 17142.02 | 0 | 3877.0372 | 0 | 0 | 0 | 0 | 0 | 0 | 0 | 0 | 29927.8315 | 29927.8315 | 8495.8372 | 8495.8372 | 0 | 21431.9943 | 0 | 1497.137 | 0 | 4886.0521 | 0 | 3294.7267 | 0 | 4886.0521 | 0 | 2903.9986 | 0 | 4886.0521 | 0 | 3461.8877 | 0 | 4886.0521 | 0 | 6383.1891 | 8180.7788 | 7790.0507 | 8347.9398
453074 | 242.131 | 1220 | 3 | Standard Efficiency | Gas, 100% Usage | EnergyStar, 100% Usage | Electric, 100% Usage | 290 Rated kWh, 100% Usage | 400%+ | None | None | Single-Family Detached | Single-Family Detached | Single-Family Detached | 1000-1499 | 0-1499 | 1 | Natural Gas | 100% Conditioned | Central AC | None | Natural Gas Fuel Furnace | None | 200000+ | 100% Incandescent | Occupied | 1980s | Natural Gas | Yes | 67.9925 | 46.8914 | 30.7725 | 1087.0006 | 3625.8753 | 125.7275 | 319.7405 | 73.5608 | 0 | 0 | 0 | 0 | 0 | 160.896 | 0 | 1535.3993 | 21.9803 | 2547.9599 | 0 | 0 | 0 | 471.2583 | 480.0504 | 0 | 0 | 0 | 0 | 622.776 | 0 | 0 | 0 | 8628.3054 | 0 | 4771.4901 | 0 | 0 | 0 | 0 | 0 | 0 | 0 | 0 | 24617.9699 | 24617.9699 | 10595.1053 | 10595.1053 | 0 | 14022.5715 | 0 | 1798.2728 | 0 | 3196.8669 | 0 | 3867.7468 | 0 | 3196.8669 | 0 | 3433.2701 | 0 | 3196.8669 | 0 | 4077.4266 | 0 | 3196.8669 | 0 | 4995.1397 | 7064.6136 | 6630.137 | 7274.2935
453101 | 242.131 | 3301 | 3 | Standard Efficiency | Electric, 80% Usage | Standard, 80% Usage | Electric, 80% Usage | None | 400%+ | None | None | Single-Family Detached | Single-Family Detached | Single-Family Detached | 3000-3999 | 2500-3999 | 1 | Electricity | 100% Conditioned | Heat Pump | None | Electricity ASHP | None | 200000+ | 100% CFL | Occupied | 1970s | Electricity | Yes | 67.9925 | 989.701 | 36.927 | 1536.8647 | 6556.586 | 0 | 319.7405 | 682.8556 | 2831.6527 | 15305.9297 | 0 | 0 | 2230.5639 | 66.2341 | 0 | 1062.6757 | 21.9803 | 1762.2363 | 0 | 0 | 0 | 429.9353 | 960.1008 | 0 | 0 | 0 | 0 | 0 | 0 | 0 | 0 | 0 | 0 | 0 | 0 | 0 | 0 | 0 | 0 | 0 | 0 | 0 | 34861.683 | 34861.683 | 34861.683 | 34861.683 | 0 | 0 | 0 | 6176.3056 | 0 | 0 | 0 | 14048.0419 | 0 | 0 | 0 | 12274.2699 | 0 | 0 | 0 | 14742.2319 | 0 | 0 | 0 | 6176.3056 | 14048.0419 | 12274.2699 | 14742.2319
453144 | 242.131 | 853 | 1 | Standard Efficiency | Electric, 80% Usage | EnergyStar, 80% Usage | Electric, 80% Usage | 318 Rated kWh, 80% Usage | 400%+ | 67 | None | 50 or more Unit | Multifamily with 5+ units, 4-7 stories | Multi-Family with 5+ Units | 750-999 | 0-1499 | 4 | Electricity | 100% Conditioned | Heat Pump | None | Electricity ASHP | None | 80000-99999 | 100% LED | Occupied | 2010s | Electricity | Yes | 67.9925 | 296.0018 | 17.2912 | 377.7686 | 1146.7871 | 70.9232 | 0 | 53.632 | 89.6797 | 1038.0577 | 0 | 0 | 1090.2244 | 23.7388 | 0 | 298.0533 | 16.412 | 830.8565 | 0 | 0 | 0 | 311.5345 | 434.0383 | 0 | 0 | 0 | 0 | 0 | 0 | 0 | 0 | 0 | 0 | 0 | 0 | 0 | 0 | 0 | 0 | 0 | 0 | 0 | 6162.9915 | 6162.9915 | 6162.9915 | 6162.9915 | 0 | 0 | 0 | 1082.681 | 0 | 0 | 0 | 2409.7485 | 0 | 0 | 0 | 2118.7118 | 0 | 0 | 0 | 2531.9585 | 0 | 0 | 0 | 1082.681 | 2409.7485 | 2118.7118 | 2531.9585
453150 | 242.131 | 885 | 1 | Standard Efficiency, No usage | Electric, 120% Usage | Standard, 120% Usage | Electric, 120% Usage | None | 400%+ | None | None | Single-Family Detached | Single-Family Detached | Single-Family Detached | 750-999 | 0-1499 | 1 | Other Fuel | 100% Conditioned | Central AC | None | None | None | 160000-179999 | 100% CFL | Vacant | 1970s | Natural Gas | Yes | 0 | 0 | 0 | 456.6047 | 1574.3778 | 0 | 0 | 0 | 0 | 0 | 0 | 0 | 0 | 0 | 0 | 0 | 16.412 | 0 | 0 | 0 | 0 | 0 | 434.0383 | 0 | 0 | 0 | 0 | 0 | 0 | 0 | 0 | 0 | 0 | 1683.6933 | 0 | 0 | 0 | 0 | 0 | 0 | 0 | 0 | 4165.4191 | 4165.4191 | 2481.7258 | 2481.7258 | 0 | 1683.6933 | 0 | 413.4191 | 0 | 383.8798 | 0 | 857.4102 | 0 | 383.8798 | 0 | 822.9431 | 0 | 383.8798 | 0 | 949.4636 | 0 | 383.8798 | 0 | 797.2988 | 1241.29 | 1206.8229 | 1333.3434
453173 | 242.131 | 3301 | 4 | None | Electric, 80% Usage | EnergyStar, 80% Usage | Electric, 80% Usage | 290 Rated kWh, 80% Usage | 300-400% | None | None | Single-Family Detached | Single-Family Detached | Single-Family Detached | 3000-3999 | 2500-3999 | 2 | Electricity | 100% Conditioned | Central AC | None | Electricity Electric Furnace | None | 80000-99999 | 100% Incandescent | Occupied | 2010s | Electricity | Yes | 0 | 519.0289 | 30.1863 | 357.2536 | 1730.8777 | 128.3651 | 319.7405 | 232.4054 | 0 | 19935.2803 | 0 | 0 | 2278.0414 | 264.9362 | 0 | 3321.6675 | 21.9803 | 1762.2363 | 0 | 0 | 0 | 429.9353 | 400.042 | 0 | 0 | 0 | 0 | 0 | 0 | 0 | 0 | 0 | 0 | 0 | 0 | 0 | 0 | 0 | 0 | 0 | 0 | 0 | 31732.2701 | 31732.2701 | 31732.2701 | 31732.2701 | 0 | 0 | 0 | 5578.9158 | 0 | 0 | 0 | 12963.6872 | 0 | 0 | 0 | 11274.4475 | 0 | 0 | 0 | 13697.7888 | 0 | 0 | 0 | 5578.9158 | 12963.6872 | 11274.4475 | 13697.7888
453238 | 242.131 | 2663 | 4 | Standard Efficiency | Electric, 100% Usage | Standard, 100% Usage | Electric, 100% Usage | 318 Rated kWh, 100% Usage | 400%+ | None | None | Single-Family Detached | Single-Family Detached | Single-Family Detached | 2500-2999 | 2500-3999 | 2 | Electricity | 100% Conditioned | Heat Pump | None | Electricity ASHP | None | 80000-99999 | 100% Incandescent | Occupied | 1980s | Electricity | Yes | 67.9925 | 762.864 | 28.4279 | 745.5728 | 2374.7549 | 97.5927 | 319.7405 | 361.9428 | 1070.2955 | 6174.4213 | 0 | 0 | 2347.4993 | 233.2846 | 99.9372 | 2773.9177 | 21.9803 | 2692.1508 | 0 | 0 | 0 | 405.6104 | 434.0383 | 0 | 0 | 0 | 0 | 0 | 0 | 0 | 0 | 0 | 0 | 0 | 0 | 0 | 0 | 0 | 0 | 0 | 0 | 0 | 21012.0234 | 21012.0234 | 21012.0234 | 21012.0234 | 0 | 0 | 0 | 3735.6298 | 0 | 0 | 0 | 8523.5209 | 0 | 0 | 0 | 7449.2463 | 0 | 0 | 0 | 8880.3021 | 0 | 0 | 0 | 3735.6298 | 8523.5209 | 7449.2463 | 8880.3021
453279 | 242.131 | 1220 | 3 | Standard Efficiency | Electric, 100% Usage | Standard, 100% Usage | Electric, 100% Usage | None | 300-400% | None | None | Single-Family Detached | Single-Family Detached | Single-Family Detached | 1000-1499 | 0-1499 | 1 | Natural Gas | 60% Conditioned | Room AC | None | Natural Gas Fuel Furnace | None | 60000-69999 | 100% Incandescent | Occupied | 1950s | Natural Gas | Yes | 67.9925 | 762.864 | 28.4279 | 0 | 2270.7147 | 0 | 0 | 465.3969 | 0 | 0 | 0 | 0 | 0 | 160.896 | 0 | 1535.3993 | 21.9803 | 2233.2016 | 0 | 0 | 0 | 405.6104 | 1126.8583 | 0 | 0 | 0 | 0 | 0 | 0 | 0 | 0 | 18595.0663 | 0 | 3989.8695 | 0 | 0 | 0 | 0 | 0 | 0 | 0 | 0 | 31664.5707 | 31664.5707 | 9079.6348 | 9079.6348 | 0 | 22584.9359 | 0 | 1560.9656 | 0 | 5148.9198 | 0 | 3417.7047 | 0 | 5148.9198 | 0 | 3017.3486 | 0 | 5148.9198 | 0 | 3618.7563 | 0 | 5148.9198 | 0 | 6709.8853 | 8566.6244 | 8166.2684 | 8767.6761
453464 | 242.131 | 1202 | 3 | None | Electric, 100% Usage | EnergyStar, 100% Usage | Gas, 100% Usage | None | 400%+ | None | 8 | Single-Family Attached | Single-Family Attached | Single-Family Attached | 1000-1499 | 0-1499 | 1 | Natural Gas | 40% Conditioned | Room AC | None | Natural Gas Fuel Wall/Floor Furnace | None | 100000-119999 | 100% Incandescent | Occupied | <1940 | Natural Gas | Yes | 0 | 450.1572 | 26.3764 | 0 | 639.4811 | 0 | 0 | 0 | 0 | 0 | 0 | 0 | 0 | 160.0168 | 0 | 1519.8666 | 21.9803 | 1917.8571 | 0 | 0 | 0 | 29.6002 | 434.0383 | 0 | 0 | 0 | 0 | 0 | 0 | 0 | 0 | 13209.0062 | 0 | 4010.6776 | 0 | 0 | 867.1973 | 0 | 0 | 0 | 0 | 0 | 23286.2549 | 23286.2549 | 5199.3739 | 5199.3739 | 0 | 18086.8811 | 0 | 904.4346 | 0 | 4123.4409 | 0 | 1983.5272 | 0 | 4123.4409 | 0 | 1746.957 | 0 | 4123.4409 | 0 | 2111.2294 | 0 | 4123.4409 | 0 | 5027.8755 | 6106.9681 | 5870.3979 | 6234.6702
453475 | 242.131 | 866 | 2 | None | Electric, 100% Usage | Standard, 100% Usage | Electric, 100% Usage | None | 400%+ | None | 20 | Single-Family Attached | Single-Family Attached | Single-Family Attached | 750-999 | 0-1499 | 1 | Natural Gas | 100% Conditioned | Room AC | None | Natural Gas Fuel Wall/Floor Furnace | None | 80000-99999 | 100% Incandescent | Occupied | 1950s | Natural Gas | Yes | 0 | 552.439 | 20.808 | 0 | 2874.148 | 0 | 0 | 0 | 0 | 0 | 0 | 0 | 0 | 143.3118 | 0 | 1231.4846 | 16.412 | 1603.978 | 0 | 0 | 0 | 346.9961 | 834.0803 | 0 | 0 | 0 | 0 | 0 | 0 | 0 | 0 | 14732.0965 | 0 | 2758.9711 | 0 | 0 | 0 | 0 | 0 | 0 | 0 | 0 | 25114.7253 | 25114.7253 | 7623.6577 | 7623.6577 | 0 | 17491.0676 | 0 | 1271.7973 | 0 | 3987.5927 | 0 | 2780.9798 | 0 | 3987.5927 | 0 | 2468.4751 | 0 | 3987.5927 | 0 | 2899.8981 | 0 | 3987.5927 | 0 | 5259.3899 | 6768.5725 | 6456.0677 | 6887.4908
453501 | 242.131 | 1220 | 3 | Standard Efficiency, No usage | Electric, 100% Usage | EnergyStar, 100% Usage | Electric, 100% Usage | None | 400%+ | None | None | Single-Family Detached | Single-Family Detached | Single-Family Detached | 1000-1499 | 0-1499 | 1 | Other Fuel | 100% Conditioned | Central AC | None | None | None | 80000-99999 | 100% LED | Vacant | 1970s | Electricity | Yes | 0 | 0 | 0 | 1095.4997 | 4258.6157 | 0 | 319.7405 | 0 | 0 | 0 | 0 | 0 | 375.424 | 0 | 0 | 0 | 21.9803 | 0 | 0 | 0 | 0 | 0 | 434.0383 | 0 | 0 | 0 | 0 | 0 | 0 | 0 | 0 | 0 | 0 | 0 | 0 | 0 | 0 | 0 | 0 | 0 | 0 | 0 | 6505.0055 | 6505.0055 | 6505.0055 | 6505.0055 | 0 | 0 | 0 | 1131.1986 | 0 | 0 | 0 | 2372.0618 | 0 | 0 | 0 | 2125.5983 | 0 | 0 | 0 | 2415.5944 | 0 | 0 | 0 | 1131.1986 | 2372.0618 | 2125.5983 | 2415.5944
453525 | 242.131 | 2663 | 4 | Standard Efficiency | Electric, 100% Usage | EnergyStar, 100% Usage | Electric, 100% Usage | None | 400%+ | None | None | Single-Family Detached | Single-Family Detached | Single-Family Detached | 2500-2999 | 2500-3999 | 2 | Electricity | 100% Conditioned | Heat Pump | None | Electricity ASHP | None | 140000-159999 | 100% LED | Occupied | 1980s | Electricity | Yes | 81.7668 | 400.042 | 23.4457 | 1120.4107 | 4600.6297 | 0 | 0 | 1196.9022 | 7731.2148 | 14555.6678 | 0 | 0 | 1973.2475 | 38.9785 | 16.7051 | 677.8734 | 21.9803 | 2692.1508 | 0 | 0 | 0 | 405.6104 | 727.1093 | 402.3866 | 0 | 0 | 0 | 0 | 0 | 0 | 0 | 0 | 0 | 0 | 0 | 0 | 0 | 0 | 0 | 0 | 0 | 0 | 36665.2424 | 36665.2424 | 36665.2424 | 36665.2424 | 0 | 0 | 0 | 6604.5821 | 0 | 0 | 0 | 15291.1862 | 0 | 0 | 0 | 13291.6131 | 0 | 0 | 0 | 15918.6015 | 0 | 0 | 0 | 6604.5821 | 15291.1862 | 13291.6131 | 15918.6015
453615 | 242.131 | 1220 | 3 | Standard Efficiency | Electric, 100% Usage | Standard, 100% Usage | Electric, 100% Usage | None | 400%+ | None | None | Single-Family Detached | Single-Family Detached | Single-Family Detached | 1000-1499 | 0-1499 | 1 | Natural Gas | 60% Conditioned | Room AC | None | Natural Gas Fuel Furnace | None | 80000-99999 | 100% LED | Occupied | 1970s | Natural Gas | Yes | 67.9925 | 762.864 | 28.4279 | 0 | 1696.2954 | 0 | 0 | 535.4408 | 0 | 0 | 0 | 0 | 0 | 26.9625 | 0 | 375.131 | 21.9803 | 2233.2016 | 0 | 1853.3814 | 0 | 405.6104 | 434.0383 | 0 | 0 | 0 | 0 | 0 | 0 | 0 | 0 | 21487.0916 | 0 | 3955.5802 | 0 | 0 | 0 | 0 | 0 | 0 | 0 | 0 | 33883.7048 | 33883.7048 | 8441.033 | 8441.033 | 0 | 25442.6719 | 0 | 1329.6539 | 0 | 5800.3895 | 0 | 3012.1554 | 0 | 5800.3895 | 0 | 2660.2444 | 0 | 5800.3895 | 0 | 3166.3274 | 0 | 5800.3895 | 0 | 7130.0434 | 8812.545 | 8460.6339 | 8966.7169
453631 | 242.131 | 1220 | 3 | Standard Efficiency | Electric, 120% Usage | EnergyStar, 120% Usage | Electric, 120% Usage | 318 Rated kWh, 120% Usage | 400%+ | None | None | Single-Family Detached | Single-Family Detached | Single-Family Detached | 1000-1499 | 0-1499 | 2 | Natural Gas | None | None | None | Natural Gas Fuel Furnace | None | 60000-69999 | 100% CFL | Occupied | 1990s | Electricity | Yes | 67.9925 | 330.8772 | 19.3427 | 0 | 0 | 72.6816 | 319.7405 | 214.235 | 0 | 0 | 691.3547 | 682.8556 | 2061.4619 | 40.1507 | 24.911 | 491.1871 | 21.9803 | 3836.8864 | 0 | 0 | 0 | 407.3688 | 1206.8667 | 270.7977 | 0 | 0 | 0 | 0 | 0 | 0 | 0 | 9910.1982 | 0 | 0 | 0 | 0 | 0 | 0 | 0 | 0 | 0 | 0 | 20671.4749 | 20671.4749 | 10761.2766 | 10761.2766 | 0 | 9910.1982 | 0 | 1818.0413 | 0 | 2259.3332 | 0 | 4079.6474 | 0 | 2259.3332 | 0 | 3584.5019 | 0 | 2259.3332 | 0 | 4348.6939 | 0 | 2259.3332 | 0 | 4077.3745 | 6338.9806 | 5843.8351 | 6608.0271
453680 | 242.131 | 1220 | 3 | Standard Efficiency | None | EnergyStar, 100% Usage | Electric, 100% Usage | None | 300-400% | None | None | Single-Family Detached | Single-Family Detached | Single-Family Detached | 1000-1499 | 0-1499 | 1 | Other Fuel | 60% Conditioned | Central AC | None | None | None | 70000-79999 | 100% Incandescent | Occupied | 1980s | Electricity | Yes | 81.7668 | 0 | 30.7725 | 843.7516 | 3189.4925 | 0 | 0 | 0 | 0 | 0 | 0 | 0 | 2649.0694 | 160.896 | 0 | 1535.3993 | 21.9803 | 2547.9599 | 0 | 2172.5358 | 0 | 471.2583 | 914.0887 | 0 | 0 | 0 | 0 | 0 | 0 | 0 | 0 | 0 | 0 | 0 | 0 | 0 | 0 | 0 | 0 | 0 | 0 | 0 | 14618.678 | 14618.678 | 14618.678 | 14618.678 | 0 | 0 | 0 | 2415.5558 | 0 | 0 | 0 | 5390.7407 | 0 | 0 | 0 | 4760.5848 | 0 | 0 | 0 | 5670.7093 | 0 | 0 | 0 | 2415.5558 | 5390.7407 | 4760.5848 | 5670.7093
453699 | 242.131 | 2176 | 3 | Standard Efficiency | Electric, 100% Usage | EnergyStar, 100% Usage | Electric, 100% Usage | 318 Rated kWh, 100% Usage | 400%+ | None | None | Single-Family Detached | Single-Family Detached | Single-Family Detached | 2000-2499 | 1500-2499 | 1 | Natural Gas | 100% Conditioned | Central AC | None | Natural Gas Fuel Furnace | None | 200000+ | 100% CFL | Occupied | 1990s | Natural Gas | Yes | 67.9925 | 524.5972 | 30.7725 | 798.3256 | 3524.7658 | 134.8127 | 319.7405 | 179.3595 | 0 | 0 | 0 | 0 | 0 | 52.1667 | 24.911 | 753.7788 | 21.9803 | 2851.8746 | 0 | 0 | 0 | 471.2583 | 434.0383 | 0 | 0 | 0 | 0 | 0 | 0 | 0 | 0 | 17279.7634 | 0 | 4776.4723 | 0 | 0 | 0 | 0 | 0 | 0 | 0 | 0 | 32246.6098 | 32246.6098 | 10190.0811 | 10190.0811 | 0 | 22056.2357 | 0 | 1840.6461 | 0 | 5028.393 | 0 | 3908.3614 | 0 | 5028.393 | 0 | 3467.4465 | 0 | 5028.393 | 0 | 4103.319 | 0 | 5028.393 | 0 | 6869.0391 | 8936.7544 | 8495.8395 | 9131.7121
453712 | 242.131 | 1220 | 3 | None | Electric, 120% Usage | EnergyStar, 120% Usage | Electric, 120% Usage | None | 200-300% | None | None | Single-Family Detached | Single-Family Detached | Single-Family Detached | 1000-1499 | 0-1499 | 1 | Fuel Oil | 100% Conditioned | Central AC | None | Fuel Oil Fuel Boiler | None | 35000-39999 | 100% CFL | Vacant | 1970s | Electricity | Yes | 0 | 0 | 0 | 194.3061 | 974.7544 | 0 | 0 | 56.5627 | 0 | 0 | 0 | 0 | 206.9082 | 0 | 0 | 0 | 21.9803 | 0 | 0 | 0 | 0 | 0 | 480.0504 | 0 | 0 | 5148.9656 | 0 | 0 | 0 | 0 | 0 | 0 | 0 | 0 | 0 | 0 | 0 | 0 | 0 | 0 | 0 | 0 | 7083.2347 | 7083.2347 | 1934.2691 | 1934.2691 | 5148.9656 | 0 | 0 | 362.516 | 1561.1751 | 0 | 0 | 771.3837 | 1561.1751 | 0 | 0 | 686.1347 | 1561.1751 | 0 | 0 | 783.344 | 1561.1751 | 0 | 0 | 1923.6911 | 2332.5588 | 2247.3098 | 2344.5192
453731 | 242.131 | 853 | 2 | Standard Efficiency | None | None | Gas, 80% Usage | 318 Rated kWh, 80% Usage | 300-400% | 12 | None | 10 to 19 Unit | Multifamily with 5+ units, 1-3 stories | Multi-Family with 5+ Units | 750-999 | 0-1499 | 3 | Natural Gas | 100% Conditioned | Central AC | None | Natural Gas Fuel Furnace | None | 50000-59999 | 100% Incandescent | Occupied | 1950s | Natural Gas | No | 67.9925 | 0 | 0 | 244.1282 | 1385.0539 | 70.9232 | 0 | 236.8014 | 0 | 0 | 0 | 0 | 0 | 142.7256 | 0 | 1220.3479 | 16.412 | 830.8565 | 0 | 0 | 0 | 21.3942 | 434.0383 | 0 | 0 | 0 | 0 | 0 | 0 | 0 | 0 | 10958.2204 | 0 | 1854.8468 | 0 | 0 | 624.8275 | 0 | 0 | 0 | 0 | 0 | 18108.5683 | 18108.5683 | 4670.6736 | 4670.6736 | 0 | 13438.1878 | 0 | 823.1944 | 0 | 3063.6141 | 0 | 1760.0473 | 0 | 3063.6141 | 0 | 1556.3684 | 0 | 3063.6141 | 0 | 1877.8366 | 0 | 3063.6141 | 0 | 3886.8085 | 4823.6614 | 4619.9825 | 4941.4507
453791 | 242.131 | 1202 | 3 | None | Electric, 100% Usage | EnergyStar, 100% Usage | Gas, 100% Usage | 318 Rated kWh, 100% Usage | 300-400% | None | 12 | Single-Family Attached | Single-Family Attached | Single-Family Attached | 1000-1499 | 0-1499 | 2 | Natural Gas | 100% Conditioned | Central AC | None | Natural Gas Fuel Furnace | None | 70000-79999 | 100% LED | Occupied | 1970s | Natural Gas | Yes | 0 | 450.1572 | 26.3764 | 457.1909 | 2767.4701 | 112.5393 | 0 | 337.9109 | 0 | 0 | 0 | 0 | 0 | 26.6695 | 0 | 371.321 | 21.9803 | 1917.8571 | 0 | 0 | 0 | 29.6002 | 434.0383 | 0 | 0 | 0 | 0 | 0 | 0 | 0 | 0 | 15460.9643 | 0 | 3659.5785 | 0 | 0 | 867.1973 | 0 | 0 | 0 | 0 | 0 | 26940.8512 | 26940.8512 | 6953.1111 | 6953.1111 | 0 | 19987.74 | 0 | 1156.1171 | 0 | 4556.8121 | 0 | 2503.0869 | 0 | 4556.8121 | 0 | 2222.6398 | 0 | 4556.8121 | 0 | 2636.2299 | 0 | 4556.8121 | 0 | 5712.9292 | 7059.899 | 6779.4519 | 7193.0419
453823 | 242.131 | 1220 | 3 | Standard Efficiency | Electric, 100% Usage | EnergyStar, 100% Usage | Electric, 100% Usage | None | 200-300% | None | None | Mobile Home | Mobile Home | Mobile Home | 1000-1499 | 0-1499 | 1 | Propane | 100% Conditioned | Central AC | None | Propane Fuel Wall/Floor Furnace | None | 25000-29999 | 100% CFL | Occupied | 1990s | Electricity | Yes | 67.9925 | 275.7799 | 16.1189 | 368.6834 | 1531.0033 | 0 | 0 | 0 | 0 | 0 | 0 | 0 | 1191.92 | 40.1507 | 0 | 491.1871 | 21.9803 | 1990.8318 | 0 | 0 | 0 | 339.6694 | 480.0504 | 0 | 0 | 0 | 0 | 0 | 0 | 0 | 0 | 0 | 0 | 0 | 0 | 0 | 0 | 0 | 0 | 14088.5125 | 0 | 0 | 20903.8802 | 20903.8802 | 6815.3677 | 6815.3677 | 0 | 0 | 14088.5125 | 1158.9811 | 0 | 0 | 3876.9488 | 2533.6146 | 0 | 0 | 3876.9488 | 2345.0276 | 0 | 0 | 3876.9488 | 2798.4694 | 0 | 0 | 3876.9488 | 5035.9299 | 6410.5634 | 6221.9764 | 6675.4182
453879 | 242.131 | 1202 | 2 | Standard Efficiency | Electric, 100% Usage | EnergyStar, 100% Usage | Electric, 100% Usage | None | 400%+ | None | 12 | Single-Family Attached | Single-Family Attached | Single-Family Attached | 1000-1499 | 0-1499 | 1 | Electricity | 100% Conditioned | Heat Pump | None | Electricity ASHP | None | 80000-99999 | 100% Incandescent | Occupied | 2000s | Electricity | Yes | 81.7668 | 450.1572 | 26.3764 | 361.9428 | 1551.8113 | 0 | 0 | 183.7556 | 437.262 | 2008.123 | 0 | 0 | 2254.3027 | 160.0168 | 0 | 1519.8666 | 16.412 | 1917.8571 | 0 | 0 | 0 | 431.9868 | 727.1093 | 0 | 0 | 0 | 0 | 0 | 0 | 0 | 0 | 0 | 0 | 0 | 0 | 0 | 0 | 0 | 0 | 0 | 0 | 0 | 12128.7462 | 12128.7462 | 12128.7462 | 12128.7462 | 0 | 0 | 0 | 2083.9127 | 0 | 0 | 0 | 4696.3557 | 0 | 0 | 0 | 4115.3451 | 0 | 0 | 0 | 4974.3398 | 0 | 0 | 0 | 2083.9127 | 4696.3557 | 4115.3451 | 4974.3398
453909 | 242.131 | 1220 | 2 | Standard Efficiency | Electric, 80% Usage | EnergyStar, 80% Usage | Electric, 80% Usage | 290 Rated kWh, 80% Usage | 0-100% | None | None | Single-Family Detached | Single-Family Detached | Single-Family Detached | 1000-1499 | 0-1499 | 1 | Fuel Oil | 40% Conditioned | Room AC | None | Fuel Oil Fuel Boiler | None | <10000 | 100% Incandescent | Occupied | 1960s | Fuel Oil | Yes | 67.9925 | 320.0336 | 18.7565 | 0 | 1210.3835 | 72.9747 | 0 | 144.7771 | 0 | 0 | 0 | 0 | 0 | 160.896 | 0 | 1535.3993 | 16.412 | 1116.6008 | 0 | 0 | 0 | 324.4297 | 1790.0781 | 0 | 0 | 18179.4915 | 2528.3241 | 0 | 0 | 0 | 0 | 0 | 0 | 0 | 0 | 0 | 0 | 0 | 0 | 0 | 0 | 0 | 27486.8426 | 27486.8426 | 6778.7338 | 6778.7338 | 20708.1087 | 0 | 0 | 1183.2841 | 6278.6265 | 0 | 0 | 2587.8874 | 6278.6265 | 0 | 0 | 2379.5791 | 6278.6265 | 0 | 0 | 2852.0391 | 6278.6265 | 0 | 0 | 7461.9106 | 8866.5138 | 8658.2056 | 9130.6656
453926 | 242.131 | 1202 | 2 | Standard Efficiency, No usage | Electric, 120% Usage | EnergyStar, 120% Usage | Electric, 120% Usage | None | 400%+ | None | 36 | Single-Family Attached | Single-Family Attached | Single-Family Attached | 1000-1499 | 0-1499 | 1 | Natural Gas | 20% Conditioned | Room AC | None | Natural Gas Fuel Wall/Floor Furnace | None | 120000-139999 | 100% CFL | Vacant | 1940s | Natural Gas | Yes | 0 | 0 | 0 | 0 | 517.8566 | 0 | 0 | 0 | 0 | 0 | 0 | 0 | 0 | 0 | 0 | 0 | 16.412 | 0 | 0 | 0 | 0 | 0 | 434.0383 | 0 | 0 | 0 | 0 | 0 | 0 | 0 | 0 | 6614.0279 | 0 | 1698.0538 | 0 | 0 | 0 | 0 | 0 | 0 | 0 | 0 | 9280.3885 | 9280.3885 | 968.3068 | 968.3068 | 0 | 8312.3748 | 0 | 164.7937 | 0 | 1895.0191 | 0 | 350.6242 | 0 | 1895.0191 | 0 | 312.9678 | 0 | 1895.0191 | 0 | 363.3234 | 0 | 1895.0191 | 0 | 2059.8128 | 2245.6433 | 2207.987 | 2258.3425
453979 | 242.131 | 1138 | 2 | None | None | None | Electric, 100% Usage | 318 Rated kWh, 100% Usage | 400%+ | 67 | None | 50 or more Unit | Multifamily with 5+ units, 1-3 stories | Multi-Family with 5+ Units | 1000-1499 | 0-1499 | 2 | Electricity | 100% Conditioned | Central AC | None | Electricity Electric Furnace | None | 80000-99999 | 100% CFL | Occupied | 1990s | Electricity | Yes | 0 | 0 | 0 | 156.2069 | 1367.4696 | 112.5393 | 0 | 46.0122 | 0 | 3285.9128 | 0 | 0 | 2506.6369 | 39.2715 | 0 | 468.6206 | 16.412 | 1971.4891 | 0 | 0 | 0 | 431.9868 | 434.0383 | 0 | 0 | 0 | 0 | 0 | 0 | 0 | 0 | 0 | 0 | 0 | 0 | 0 | 0 | 0 | 0 | 0 | 0 | 0 | 10836.889 | 10836.889 | 10836.889 | 10836.889 | 0 | 0 | 0 | 1920.9111 | 0 | 0 | 0 | 4350.7646 | 0 | 0 | 0 | 3806.295 | 0 | 0 | 0 | 4580.9872 | 0 | 0 | 0 | 1920.9111 | 4350.7646 | 3806.295 | 4580.9872
454045 | 242.131 | 1138 | 2 | Standard Efficiency | None | None | Electric, 100% Usage | None | 400%+ | 67 | None | 50 or more Unit | Multifamily with 5+ units, 1-3 stories | Multi-Family with 5+ Units | 1000-1499 | 0-1499 | 3 | Electricity | 100% Conditioned | Central AC | None | Electricity Electric Furnace | None | 100000-119999 | 100% LED | Occupied | 2000s | Electricity | Yes | 67.9925 | 0 | 0 | 114.0046 | 807.1177 | 0 | 0 | 1.7584 | 0 | 329.998 | 0 | 0 | 1185.4725 | 26.0833 | 0 | 357.8398 | 16.412 | 1581.1184 | 0 | 0 | 0 | 346.9961 | 434.0383 | 0 | 0 | 0 | 0 | 0 | 0 | 0 | 0 | 0 | 0 | 0 | 0 | 0 | 0 | 0 | 0 | 0 | 0 | 0 | 5269.4178 | 5269.4178 | 5269.4178 | 5269.4178 | 0 | 0 | 0 | 935.8658 | 0 | 0 | 0 | 2081.3467 | 0 | 0 | 0 | 1827.6711 | 0 | 0 | 0 | 2195.896 | 0 | 0 | 0 | 935.8658 | 2081.3467 | 1827.6711 | 2195.896
454327 | 242.131 | 617 | 2 | None | Electric, 120% Usage | EnergyStar, 120% Usage | Electric, 120% Usage | None | 200-300% | 7 | None | 5 to 9 Unit | Multifamily with 5+ units, 4-7 stories | Multi-Family with 5+ Units | 500-749 | 0-1499 | 4 | Electricity | 20% Conditioned | Room AC | Heating Only | Electricity Shared Heating | Boiler Baseboards Heating Only, Electricity | 35000-39999 | 100% CFL | Occupied | <1940 | Electricity | No | 0 | 444.0027 | 25.7903 | 0 | 434.0383 | 0 | 0 | 111.0739 | 0 | 8919.9111 | 0 | 0 | 3474.6506 | 32.824 | 0 | 325.602 | 16.412 | 3133.2228 | 0 | 0 | 0 | 467.4484 | 434.0383 | 0 | 0 | 0 | 0 | 0 | 0 | 0 | 0 | 0 | 0 | 0 | 0 | 0 | 0 | 0 | 0 | 0 | 0 | 0 | 17818.7211 | 17818.7211 | 17818.7211 | 17818.7211 | 0 | 0 | 0 | 3102.448 | 0 | 0 | 0 | 7165.215 | 0 | 0 | 0 | 6237.8694 | 0 | 0 | 0 | 7624.2704 | 0 | 0 | 0 | 3102.448 | 7165.215 | 6237.8694 | 7624.2704
454431 | 242.131 | 1138 | 1 | Standard Efficiency | Electric, 100% Usage | Standard, 100% Usage | Electric, 100% Usage | 290 Rated kWh, 100% Usage | 400%+ | 8 | None | 5 to 9 Unit | Multifamily with 5+ units, 1-3 stories | Multi-Family with 5+ Units | 1000-1499 | 0-1499 | 2 | Electricity | 100% Conditioned | Central AC | None | Electricity Electric Furnace | None | 60000-69999 | 100% LED | Occupied | 2000s | Electricity | Yes | 67.9925 | 552.439 | 20.808 | 235.9222 | 1568.5164 | 60.3726 | 0 | 161.4822 | 0 | 8310.9094 | 0 | 0 | 1274.8592 | 26.0833 | 0 | 357.8398 | 16.412 | 1581.4115 | 0 | 0 | 0 | 346.9961 | 434.0383 | 0 | 0 | 0 | 0 | 0 | 0 | 0 | 0 | 0 | 0 | 0 | 0 | 0 | 0 | 0 | 0 | 0 | 0 | 0 | 15015.7893 | 15015.7893 | 15015.7893 | 15015.7893 | 0 | 0 | 0 | 2490.355 | 0 | 0 | 0 | 5781.5319 | 0 | 0 | 0 | 5035.9227 | 0 | 0 | 0 | 6138.1199 | 0 | 0 | 0 | 2490.355 | 5781.5319 | 5035.9227 | 6138.1199
454578 | 242.131 | 2663 | 4 | None | Electric, 100% Usage | Standard, 100% Usage | Electric, 100% Usage | 318 Rated kWh, 100% Usage | 400%+ | None | None | Single-Family Detached | Single-Family Detached | Single-Family Detached | 2500-2999 | 2500-3999 | 2 | Electricity | 100% Conditioned | Heat Pump | None | Electricity ASHP | None | 140000-159999 | 100% Incandescent | Occupied | 1990s | Electricity | Yes | 0 | 1237.053 | 46.3052 | 1244.6728 | 4980.7428 | 171.7396 | 0 | 755.8303 | 2889.3877 | 9027.1751 | 0 | 0 | 3890.2254 | 233.2846 | 99.9372 | 2774.2107 | 21.9803 | 3321.6675 | 0 | 0 | 0 | 537.1993 | 868.0765 | 0 | 0 | 0 | 0 | 0 | 2299.4356 | 0 | 0 | 0 | 0 | 0 | 0 | 0 | 0 | 0 | 0 | 0 | 0 | 0 | 34398.9238 | 34398.9238 | 32099.1951 | 32099.1951 | 0 | 2299.4356 | 0 | 5585.1509 | 0 | 524.2335 | 0 | 12766.4484 | 0 | 524.2335 | 0 | 11153.4853 | 0 | 524.2335 | 0 | 13342.0141 | 0 | 524.2335 | 0 | 6109.3844 | 13290.6819 | 11677.7188 | 13866.2475
454761 | 242.131 | 1690 | 3 | Standard Efficiency | Electric, 80% Usage | EnergyStar, 80% Usage | Electric, 80% Usage | None | 150-200% | None | None | Single-Family Detached | Single-Family Detached | Single-Family Detached | 1500-1999 | 1500-2499 | 1 | Electricity | 100% Conditioned | Central AC | None | Electricity Electric Furnace | None | 50000-59999 | 100% Incandescent | Occupied | 1940s | Electricity | Yes | 67.9925 | 618.673 | 36.0477 | 645.3425 | 3991.921 | 0 | 0 | 287.2096 | 0 | 20775.5151 | 0 | 0 | 2399.959 | 184.6348 | 99.9372 | 1938.9582 | 21.9803 | 1663.4714 | 0 | 0 | 0 | 482.6881 | 914.0887 | 0 | 0 | 0 | 0 | 0 | 0 | 0 | 0 | 0 | 0 | 0 | 0 | 0 | 0 | 0 | 0 | 0 | 0 | 0 | 34127.833 | 34127.833 | 34127.833 | 34127.833 | 0 | 0 | 0 | 6137.1361 | 0 | 0 | 0 | 14094.5428 | 0 | 0 | 0 | 12278.031 | 0 | 0 | 0 | 14835.3113 | 0 | 0 | 0 | 6137.1361 | 14094.5428 | 12278.031 | 14835.3113
454786 | 242.131 | 853 | 1 | Standard Efficiency | Electric, 100% Usage | Standard, 100% Usage | Electric, 100% Usage | 290 Rated kWh, 100% Usage | 400%+ | 12 | None | 10 to 19 Unit | Multifamily with 5+ units, 1-3 stories | Multi-Family with 5+ Units | 750-999 | 0-1499 | 3 | Electricity | 100% Conditioned | Central AC | None | Electricity Electric Furnace | None | 80000-99999 | 100% CFL | Occupied | 1980s | Electricity | Yes | 67.9925 | 552.439 | 20.808 | 167.6367 | 908.8134 | 60.3726 | 0 | 10.2575 | 0 | 2491.3972 | 0 | 0 | 1446.8919 | 35.7547 | 0 | 390.3707 | 16.412 | 1466.5276 | 0 | 0 | 0 | 346.9961 | 434.0383 | 0 | 0 | 0 | 0 | 0 | 0 | 0 | 0 | 0 | 0 | 0 | 0 | 0 | 0 | 0 | 0 | 0 | 0 | 0 | 8416.1219 | 8416.1219 | 8416.1219 | 8416.1219 | 0 | 0 | 0 | 1440.7405 | 0 | 0 | 0 | 3305.6574 | 0 | 0 | 0 | 2892.6488 | 0 | 0 | 0 | 3463.732 | 0 | 0 | 0 | 1440.7405 | 3305.6574 | 2892.6488 | 3463.732
454818 | 242.131 | 1623 | 3 | Standard Efficiency | None | None | Electric, 100% Usage | 290 Rated kWh, 100% Usage | 100-150% | 10 | None | 10 to 19 Unit | Multifamily with 5+ units, 1-3 stories | Multi-Family with 5+ Units | 1500-1999 | 1500-2499 | 2 | Natural Gas | 100% Conditioned | Central AC | None | Natural Gas Fuel Furnace | None | 25000-29999 | 100% LED | Occupied | 1980s | Natural Gas | No | 67.9925 | 0 | 0 | 315.3445 | 1537.4508 | 105.2125 | 0 | 330.2911 | 0 | 0 | 0 | 0 | 0 | 30.1863 | 0 | 459.5354 | 21.9803 | 2166.9675 | 0 | 0 | 0 | 431.9868 | 434.0383 | 370.7349 | 0 | 0 | 0 | 0 | 0 | 0 | 0 | 15550.0579 | 0 | 4175.6766 | 0 | 0 | 0 | 0 | 0 | 0 | 0 | 0 | 25997.4554 | 25997.4554 | 6271.7209 | 6271.7209 | 0 | 19726.0276 | 0 | 1073.6014 | 0 | 4497.0966 | 0 | 2338.1226 | 0 | 4497.0966 | 0 | 2067.3153 | 0 | 4497.0966 | 0 | 2472.6558 | 0 | 4497.0966 | 0 | 5570.6981 | 6835.2193 | 6564.4119 | 6969.7525
454834 | 242.131 | 1690 | 3 | Standard Efficiency | Gas, 100% Usage | EnergyStar, 100% Usage | Electric, 100% Usage | None | 200-300% | None | None | Single-Family Detached | Single-Family Detached | Single-Family Detached | 1500-1999 | 1500-2499 | 1 | Electricity | 100% Conditioned | Heat Pump | None | Electricity ASHP | None | 35000-39999 | 100% Incandescent | Occupied | 1960s | Electricity | Yes | 81.7668 | 35.7547 | 23.4457 | 1678.1249 | 6225.7087 | 0 | 319.7405 | 558.3004 | 929.9145 | 7251.1644 | 0 | 0 | 1982.3327 | 184.6348 | 0 | 1938.9582 | 21.9803 | 2382.6678 | 0 | 0 | 0 | 405.6104 | 400.042 | 0 | 0 | 0 | 0 | 475.0682 | 0 | 0 | 0 | 0 | 0 | 0 | 0 | 0 | 0 | 0 | 0 | 0 | 0 | 0 | 24895.2151 | 24895.2151 | 24420.1469 | 24420.1469 | 0 | 475.0682 | 0 | 4304.4582 | 0 | 108.3247 | 0 | 9646.9662 | 0 | 108.3247 | 0 | 8462.2351 | 0 | 108.3247 | 0 | 10103.0107 | 0 | 108.3247 | 0 | 4412.7829 | 9755.2909 | 8570.5598 | 10211.3354
454900 | 242.131 | 1220 | 3 | None | Electric, 100% Usage | EnergyStar, 100% Usage | Gas, 100% Usage | None | 400%+ | None | None | Single-Family Detached | Single-Family Detached | Single-Family Detached | 1000-1499 | 0-1499 | 1 | Natural Gas | 40% Conditioned | Room AC | None | Natural Gas Fuel Wall/Floor Furnace | None | 80000-99999 | 100% LED | Occupied | 1950s | Electricity | Yes | 0 | 400.042 | 23.4457 | 0 | 832.3218 | 0 | 319.7405 | 0 | 0 | 0 | 0 | 0 | 2091.6482 | 26.9625 | 0 | 375.131 | 21.9803 | 2233.2016 | 0 | 0 | 0 | 27.8418 | 868.0765 | 0 | 0 | 0 | 0 | 0 | 0 | 0 | 0 | 19315.7281 | 0 | 0 | 0 | 0 | 813.5653 | 0 | 0 | 0 | 0 | 0 | 27349.3923 | 27349.3923 | 7220.392 | 7220.392 | 0 | 20129.2934 | 0 | 1224.5502 | 0 | 4589.0371 | 0 | 2740.4554 | 0 | 4589.0371 | 0 | 2412.0473 | 0 | 4589.0371 | 0 | 2892.1621 | 0 | 4589.0371 | 0 | 5813.5873 | 7329.4925 | 7001.0844 | 7481.1992
454933 | 242.131 | 2176 | 2 | Standard Efficiency | Electric, 120% Usage | EnergyStar, 120% Usage | Propane, 120% Usage | None | 400%+ | None | None | Single-Family Detached | Single-Family Detached | Single-Family Detached | 2000-2499 | 1500-2499 | 2 | Fuel Oil | 100% Conditioned | Central AC | None | Fuel Oil Fuel Furnace | None | 140000-159999 | 100% LED | Occupied | 1970s | Electricity | Yes | 67.9925 | 480.0504 | 28.1348 | 692.5269 | 2661.0853 | 0 | 0 | 444.5888 | 0 | 0 | 0 | 0 | 3852.7123 | 34.8755 | 16.7051 | 575.5916 | 16.412 | 5074.5256 | 0 | 2135.3158 | -1236.1738 | 33.4101 | 434.0383 | 376.8894 | 0 | 25384.3507 | 0 | 0 | 0 | 0 | 0 | 0 | 0 | 0 | 0 | 0 | 0 | 0 | 0 | 0 | 0 | 976.2197 | 42049.5441 | 43285.7178 | 15688.6805 | 16924.8543 | 25384.3507 | 0 | 976.2197 | 2644.6753 | 7696.539 | 0 | 268.6278 | 5875.1815 | 7696.539 | 0 | 268.6278 | 5180.3329 | 7696.539 | 0 | 268.6278 | 6216.0557 | 7696.539 | 0 | 268.6278 | 10609.8421 | 13840.3483 | 13145.4997 | 14181.2225
455112 | 242.131 | 1138 | 2 | Standard Efficiency, No usage | None | None | Electric, 80% Usage | None | 400%+ | 12 | None | 10 to 19 Unit | Multifamily with 5+ units, 1-3 stories | Multi-Family with 5+ Units | 1000-1499 | 0-1499 | 2 | Electricity | 100% Conditioned | Central AC | None | Electricity Electric Furnace | None | 80000-99999 | 100% CFL | Vacant | 1990s | Natural Gas | Yes | 0 | 0 | 0 | 133.9335 | 836.4248 | 0 | 0 | 3.5169 | 0 | 285.4512 | 0 | 0 | 0 | 0 | 0 | 0 | 16.412 | 0 | 0 | 0 | 0 | 0 | 434.0383 | 0 | 0 | 0 | 0 | 0 | 0 | 0 | 0 | 0 | 0 | 1521.625 | 0 | 0 | 0 | 0 | 0 | 0 | 0 | 0 | 3231.4016 | 3231.4016 | 1709.7766 | 1709.7766 | 0 | 1521.625 | 0 | 309.7532 | 0 | 346.8947 | 0 | 675.4548 | 0 | 346.8947 | 0 | 596.5638 | 0 | 346.8947 | 0 | 690.5259 | 0 | 346.8947 | 0 | 656.648 | 1022.3496 | 943.4585 | 1037.4206
455175 | 242.131 | 2176 | 3 | None | Electric, 120% Usage | EnergyStar, 120% Usage | Electric, 120% Usage | None | 400%+ | None | None | Single-Family Detached | Single-Family Detached | Single-Family Detached | 2000-2499 | 1500-2499 | 1 | Electricity | 80% Conditioned | Room AC | None | Electricity Baseboard | None | 80000-99999 | 100% CFL | Occupied | <1940 | Natural Gas | Yes | 0 | 480.0504 | 28.1348 | 0 | 1502.2823 | 0 | 0 | 0 | 0 | 24369.1525 | 0 | 0 | 0 | 52.1667 | 0 | 753.7788 | 21.9803 | 5074.5256 | 0 | 0 | 0 | 486.498 | 400.042 | 0 | 0 | 0 | 0 | 0 | 0 | 0 | 0 | 0 | 0 | 6177.6451 | 0 | 0 | 0 | 0 | 0 | 0 | 0 | 0 | 39346.2565 | 39346.2565 | 33168.6114 | 33168.6114 | 0 | 6177.6451 | 0 | 6313.8688 | 0 | 1408.3889 | 0 | 14247.7391 | 0 | 1408.3889 | 0 | 12650.8255 | 0 | 1408.3889 | 0 | 15602.9012 | 0 | 1408.3889 | 0 | 7722.2577 | 15656.128 | 14059.2143 | 17011.2901
455186 | 242.131 | 2176 | 4 | Standard Efficiency | Electric, 100% Usage | EnergyStar, 100% Usage | Electric, 100% Usage | None | 400%+ | None | None | Single-Family Detached | Single-Family Detached | Single-Family Detached | 2000-2499 | 1500-2499 | 1 | Electricity | 100% Conditioned | Central AC | None | Electricity Electric Furnace | None | 160000-179999 | 100% Incandescent | Occupied | 1990s | Electricity | Yes | 67.9925 | 771.9492 | 45.1329 | 763.7432 | 5743.3138 | 0 | 0 | 553.6113 | 0 | 23586.0666 | 0 | 0 | 4393.1353 | 208.6666 | 0 | 2355.9983 | 21.9803 | 3481.3912 | 0 | 0 | 0 | 603.1403 | 480.0504 | 545.9914 | 0 | 0 | 0 | 0 | 0 | 0 | 0 | 0 | 0 | 0 | 0 | 0 | 0 | 0 | 0 | 0 | 0 | 0 | 43622.1634 | 43622.1634 | 43622.1634 | 43622.1634 | 0 | 0 | 0 | 7612.2316 | 0 | 0 | 0 | 17488.9564 | 0 | 0 | 0 | 15253.5008 | 0 | 0 | 0 | 18449.1648 | 0 | 0 | 0 | 7612.2316 | 17488.9564 | 15253.5008 | 18449.1648
455202 | 242.131 | 1220 | 3 | None | Electric, 100% Usage | EnergyStar, 100% Usage | Electric, 100% Usage | 290 Rated kWh, 100% Usage | 300-400% | None | None | Single-Family Detached | Single-Family Detached | Single-Family Detached | 1000-1499 | 0-1499 | 1 | Natural Gas | 100% Conditioned | Central AC | None | Natural Gas Fuel Furnace | None | 60000-69999 | 100% CFL | Occupied | 1950s | Electricity | Yes | 0 | 400.042 | 23.4457 | 923.4669 | 4097.1336 | 91.1451 | 0 | 255.2649 | 0 | 0 | 0 | 0 | 2123.0068 | 40.1507 | 0 | 491.1871 | 21.9803 | 2233.2016 | 0 | 0 | 0 | 405.6104 | 400.042 | 0 | 0 | 0 | 0 | 0 | 0 | 0 | 0 | 12247.44 | 0 | 0 | 0 | 0 | 0 | 0 | 0 | 0 | 0 | 0 | 23752.8241 | 23752.8241 | 11505.3841 | 11505.3841 | 0 | 12247.44 | 0 | 1990.601 | 0 | 2792.1427 | 0 | 4320.9926 | 0 | 2792.1427 | 0 | 3833.3409 | 0 | 2792.1427 | 0 | 4492.4818 | 0 | 2792.1427 | 0 | 4782.7437 | 7113.1353 | 6625.4836 | 7284.6245
455231 | 242.131 | 1675 | 2 | Standard Efficiency | Electric, 120% Usage | Standard, 120% Usage | Electric, 120% Usage | 318 Rated kWh, 120% Usage | 300-400% | None | 8 | Single-Family Attached | Single-Family Attached | Single-Family Attached | 1500-1999 | 1500-2499 | 2 | Natural Gas | 60% Conditioned | Central AC | None | Natural Gas Fuel Boiler | None | 35000-39999 | 100% Incandescent | Occupied | 1970s | Natural Gas | Yes | 67.9925 | 662.9268 | 24.911 | 761.3986 | 2983.1704 | 77.6638 | 0 | 55.3904 | 0 | 0 | 0 | 0 | 0 | 183.7556 | 0 | 1926.0631 | 16.412 | 3456.7733 | 0 | 0 | 0 | 416.454 | 914.0887 | 0 | 0 | 0 | 0 | 0 | 0 | 0 | 0 | 7481.2252 | 0 | 4212.6036 | 0 | 0 | 0 | 0 | 0 | 0 | 0 | 0 | 23240.2428 | 23240.2428 | 11546.414 | 11546.414 | 0 | 11693.8288 | 0 | 2016.7769 | 0 | 2665.9302 | 0 | 4356.4993 | 0 | 2665.9302 | 0 | 3853.4105 | 0 | 2665.9302 | 0 | 4612.6928 | 0 | 2665.9302 | 0 | 4682.7071 | 7022.4295 | 6519.3407 | 7278.623
455289 | 242.131 | 617 | 2 | None | None | None | Electric, 80% Usage | 318 Rated kWh, 80% Usage | 0-100% | 4 | None | 3 or 4 Unit | Multifamily with 2-4 Units | Multi-Family with 2 - 4 Units | 500-749 | 0-1499 | 1 | Electricity | 100% Conditioned | Heat Pump | None | Electricity ASHP | None | 15000-19999 | 100% CFL | Occupied | 1960s | Electricity | Yes | 0 | 0 | 0 | 217.7518 | 597.2788 | 70.9232 | 319.7405 | 84.6975 | 386.5607 | 1266.6532 | 0 | 0 | 1230.0193 | 32.824 | 0 | 325.602 | 16.412 | 606.071 | 0 | 0 | 0 | 311.5345 | 868.0765 | 0 | 0 | 0 | 0 | 0 | 0 | 0 | 0 | 0 | 0 | 0 | 0 | 0 | 0 | 0 | 0 | 0 | 0 | 0 | 6333.852 | 6333.852 | 6333.852 | 6333.852 | 0 | 0 | 0 | 1108.9971 | 0 | 0 | 0 | 2508.6121 | 0 | 0 | 0 | 2197.7444 | 0 | 0 | 0 | 2626.1923 | 0 | 0 | 0 | 1108.9971 | 2508.6121 | 2197.7444 | 2626.1923
455307 | 242.131 | 2663 | 4 | Standard Efficiency | Electric, 120% Usage | Standard, 120% Usage | Electric, 120% Usage | None | 400%+ | None | None | Single-Family Detached | Single-Family Detached | Single-Family Detached | 2500-2999 | 2500-3999 | 2 | Natural Gas | 60% Conditioned | Central AC | None | Natural Gas Fuel Furnace | None | 200000+ | 100% CFL | Occupied | <1940 | Natural Gas | Yes | 67.9925 | 915.261 | 34.2893 | 349.0476 | 4815.7438 | 0 | 0 | 1558.2589 | 0 | 0 | 0 | 0 | 0 | 58.3211 | 0 | 887.4192 | 21.9803 | 5384.3017 | 0 | 0 | 0 | 486.498 | 914.0887 | 0 | 0 | 0 | 0 | 0 | 0 | 0 | 0 | 62667.68 | 0 | 6061.5889 | 0 | 0 | 0 | 0 | 0 | 0 | 0 | 0 | 84222.471 | 84222.471 | 15493.2021 | 15493.2021 | 0 | 68729.2689 | 0 | 2622.9165 | 0 | 15668.8545 | 0 | 5754.0955 | 0 | 15668.8545 | 0 | 5089.3817 | 0 | 15668.8545 | 0 | 6046.0266 | 0 | 15668.8545 | 0 | 18291.7709 | 21422.9499 | 20758.2361 | 21714.8811
455331 | 242.131 | 1138 | 1 | Standard Efficiency | None | None | Electric, 100% Usage | None | 400%+ | 12 | None | 10 to 19 Unit | Multifamily with 5+ units, 1-3 stories | Multi-Family with 5+ Units | 1000-1499 | 0-1499 | 2 | Electricity | 100% Conditioned | Central AC | Heating and Cooling | Electricity Shared Heating | Fan Coil Heating and Cooling, Electricity | 80000-99999 | 100% Incandescent | Occupied | 2000s | Electricity | Yes | 67.9925 | 0 | 0 | 9.6713 | 955.1186 | 0 | 0 | 351.9784 | 0 | 12934.3986 | 0 | 0 | 1229.1401 | 156.793 | 0 | 1465.0623 | 16.412 | 1581.4115 | 0 | 0 | 0 | 346.9961 | 434.0383 | 0 | 0 | 0 | 0 | 0 | 0 | 599.9165 | 0 | 0 | 0 | 0 | 0 | 0 | 0 | 0 | 0 | 0 | 0 | 0 | 20148.9291 | 20148.9291 | 19549.0127 | 19549.0127 | 0 | 599.9165 | 0 | 3362.8005 | 0 | 136.7708 | 0 | 7815.7544 | 0 | 136.7708 | 0 | 6796.4612 | 0 | 136.7708 | 0 | 8333.3065 | 0 | 136.7708 | 0 | 3499.5713 | 7952.5252 | 6933.232 | 8470.0773
455380 | 242.131 | 866 | 2 | Standard Efficiency | Gas, 100% Usage | EnergyStar, 100% Usage | Gas, 100% Usage | None | 400%+ | None | 144 | Single-Family Attached | Single-Family Attached | Single-Family Attached | 750-999 | 0-1499 | 1 | Natural Gas | 100% Conditioned | Central AC | None | Natural Gas Fuel Furnace | None | 80000-99999 | 100% Incandescent | Occupied | 2000s | Natural Gas | Yes | 67.9925 | 33.117 | 21.6873 | 291.3126 | 1294.788 | 0 | 0 | 26.6695 | 0 | 0 | 0 | 0 | 0 | 143.3118 | 0 | 1231.4846 | 16.412 | 1735.2738 | 0 | 0 | 0 | 26.6695 | 480.0504 | 0 | 0 | 0 | 0 | 439.3135 | 0 | 0 | 0 | 3011.0122 | 0 | 3510.4053 | 0 | 0 | 781.0344 | 0 | 0 | 0 | 0 | 0 | 13110.2412 | 13110.2412 | 5368.4759 | 5368.4759 | 0 | 7741.7654 | 0 | 936.9277 | 0 | 1764.9878 | 0 | 2036.0042 | 0 | 1764.9878 | 0 | 1798.242 | 0 | 1764.9878 | 0 | 2159.3678 | 0 | 1764.9878 | 0 | 2701.9155 | 3800.992 | 3563.2298 | 3924.3555
455457 | 242.131 | 853 | 2 | Standard Efficiency | None | None | Electric, 100% Usage | None | 400%+ | 30 | None | 20 to 49 Unit | Multifamily with 5+ units, 4-7 stories | Multi-Family with 5+ Units | 750-999 | 0-1499 | 6 | Natural Gas | 40% Conditioned | Room AC | Heating Only | Natural Gas Shared Heating | Boiler Baseboards Heating Only, Natural Gas | 50000-59999 | 100% LED | Occupied | <1940 | Electricity | No | 67.9925 | 0 | 0 | 0 | 485.3257 | 0 | 0 | 196.6507 | 0 | 0 | 0 | 0 | 1231.4846 | 23.7388 | 0 | 298.0533 | 16.412 | 1466.5276 | 0 | 0 | 0 | 346.9961 | 434.0383 | 0 | 0 | 0 | 0 | 0 | 0 | 0 | 0 | 20428.812 | 0 | 0 | 0 | 0 | 0 | 0 | 0 | 0 | 0 | 0 | 24996.3246 | 24996.3246 | 4567.2196 | 4567.2196 | 0 | 20428.812 | 0 | 756.7885 | 0 | 4657.3572 | 0 | 1687.8871 | 0 | 4657.3572 | 0 | 1485.4447 | 0 | 4657.3572 | 0 | 1804.9688 | 0 | 4657.3572 | 0 | 5414.1457 | 6345.2442 | 6142.8019 | 6462.326
455518 | 242.131 | 8194 | 4 | Standard Efficiency | Electric, 100% Usage | EnergyStar, 100% Usage | Electric, 100% Usage | 290 Rated kWh, 100% Usage | 400%+ | None | None | Single-Family Detached | Single-Family Detached | Single-Family Detached | 4000+ | 4000+ | 2 | Propane | 100% Conditioned | Central AC | None | Propane Fuel Furnace | None | 200000+ | 100% Incandescent | Occupied | 2000s | Electricity | Yes | 67.9925 | 524.5972 | 30.7725 | 2577.267 | 7449.8666 | 125.7275 | 319.7405 | 373.6656 | 0 | 0 | 0 | 0 | 3137.3258 | 509.6506 | 99.9372 | 7521.669 | 21.9803 | 4765.6287 | 0 | 0 | 0 | 471.2583 | 434.0383 | 0 | 0 | 0 | 0 | 0 | 0 | 0 | 0 | 0 | 0 | 0 | 0 | 0 | 0 | 0 | 0 | 25792.3057 | 0 | 0 | 54224.0094 | 54224.0094 | 28431.7037 | 28431.7037 | 0 | 0 | 25792.3057 | 5084.6054 | 0 | 0 | 7097.6624 | 11126.3868 | 0 | 0 | 7097.6624 | 10207.723 | 0 | 0 | 7097.6624 | 12154.9846 | 0 | 0 | 7097.6624 | 12182.2677 | 18224.0491 | 17305.3853 | 19252.647
455526 | 242.131 | 853 | 3 | Standard Efficiency | None | None | Electric, 120% Usage | None | 200-300% | 2 | None | 2 Unit | Multifamily with 2-4 Units | Multi-Family with 2 - 4 Units | 750-999 | 0-1499 | 2 | Electricity | 100% Conditioned | Heat Pump | None | Electricity ASHP | None | 50000-59999 | 100% Incandescent | Occupied | 1990s | Electricity | Yes | 67.9925 | 0 | 0 | 760.8125 | 3067.2818 | 0 | 0 | 97.2996 | 117.5215 | 2048.8599 | 0 | 0 | 4369.9827 | 142.7256 | 0 | 1220.3479 | 21.9803 | 2872.6826 | 0 | 0 | 0 | 518.4427 | 434.0383 | 0 | 0 | 0 | 0 | 0 | 0 | 0 | 0 | 0 | 0 | 0 | 0 | 0 | 0 | 0 | 0 | 0 | 0 | 0 | 15739.968 | 15739.968 | 15739.968 | 15739.968 | 0 | 0 | 0 | 2694.0516 | 0 | 0 | 0 | 5987.231 | 0 | 0 | 0 | 5266.8846 | 0 | 0 | 0 | 6351.0457 | 0 | 0 | 0 | 2694.0516 | 5987.231 | 5266.8846 | 6351.0457
455660 | 242.131 | 617 | 1 | Standard Efficiency | Electric, 120% Usage | EnergyStar, 120% Usage | Electric, 120% Usage | None | 300-400% | 67 | None | 50 or more Unit | Multifamily with 5+ units, 1-3 stories | Multi-Family with 5+ Units | 500-749 | 0-1499 | 3 | Electricity | 60% Conditioned | Room AC | None | Electricity Baseboard | None | 40000-44999 | 100% Incandescent | Occupied | 1970s | Electricity | Yes | 67.9925 | 347.5823 | 20.2219 | 0 | 1049.1944 | 0 | 0 | 0 | 0 | 2295.9188 | 0 | 0 | 2158.7615 | 130.7097 | 0 | 1017.8358 | 16.412 | 2742.8521 | 0 | 0 | 0 | 416.454 | 434.0383 | 0 | 0 | 0 | 0 | 0 | 0 | 0 | 0 | 0 | 0 | 0 | 0 | 0 | 0 | 0 | 0 | 0 | 0 | 0 | 10698.2663 | 10698.2663 | 10698.2663 | 10698.2663 | 0 | 0 | 0 | 1924.5013 | 0 | 0 | 0 | 4305.8789 | 0 | 0 | 0 | 3768.9217 | 0 | 0 | 0 | 4553.4151 | 0 | 0 | 0 | 1924.5013 | 4305.8789 | 3768.9217 | 4553.4151
455750 | 242.131 | 853 | 2 | Standard Efficiency, No usage | None | None | Electric, 120% Usage | None | 0-100% | 4 | None | 3 or 4 Unit | Multifamily with 2-4 Units | Multi-Family with 2 - 4 Units | 750-999 | 0-1499 | 1 | Natural Gas | 100% Conditioned | Central AC | Heating and Cooling | Natural Gas Shared Heating | Fan Coil Heating and Cooling, Natural Gas | 10000-14999 | 100% CFL | Vacant | <1940 | Electricity | No | 0 | 0 | 0 | 49.8221 | 3530.6272 | 0 | 0 | 104.3333 | 0 | 0 | 0 | 0 | 337.9109 | 0 | 0 | 0 | 16.412 | 0 | 0 | 0 | 0 | 0 | 434.0383 | 0 | 0 | 0 | 0 | 0 | 0 | 0 | 0 | 4925.9385 | 0 | 0 | 0 | 0 | 0 | 0 | 0 | 0 | 0 | 0 | 9399.3754 | 9399.3754 | 4473.1437 | 4473.1437 | 0 | 4925.9385 | 0 | 869.7049 | 0 | 1123.0308 | 0 | 1798.6076 | 0 | 1123.0308 | 0 | 1667.2114 | 0 | 1123.0308 | 0 | 1948.0323 | 0 | 1123.0308 | 0 | 1992.7356 | 2921.6384 | 2790.2422 | 3071.063
455778 | 242.131 | 617 | 1 | Standard Efficiency | None | None | Electric, 120% Usage | 318 Rated kWh, 120% Usage | 0-100% | 116 | None | 50 or more Unit | Multifamily with 5+ units, 4-7 stories | Multi-Family with 5+ Units | 500-749 | 0-1499 | 6 | Electricity | 80% Conditioned | Room AC | None | Electricity Baseboard | None | <10000 | 100% Incandescent | Occupied | 1970s | Electricity | Yes | 67.9925 | 0 | 0 | 0 | 1046.5568 | 77.6638 | 0 | 0 | 0 | 313.293 | 0 | 0 | 2341.6378 | 130.7097 | 0 | 1017.8358 | 16.412 | 2742.8521 | 0 | 0 | 0 | 416.454 | 434.0383 | 245.8866 | 0 | 0 | 0 | 0 | 0 | 0 | 0 | 0 | 0 | 0 | 0 | 0 | 0 | 0 | 0 | 0 | 0 | 0 | 8851.0394 | 8851.0394 | 8851.0394 | 8851.0394 | 0 | 0 | 0 | 1458.0373 | 0 | 0 | 0 | 3303.1971 | 0 | 0 | 0 | 2904.307 | 0 | 0 | 0 | 3491.9886 | 0 | 0 | 0 | 1458.0373 | 3303.1971 | 2904.307 | 3491.9886
455820 | 242.131 | 1202 | 2 | Standard Efficiency | None | EnergyStar, 100% Usage | Electric, 100% Usage | 318 Rated kWh, 100% Usage | 200-300% | None | 5 | Single-Family Attached | Single-Family Attached | Single-Family Attached | 1000-1499 | 0-1499 | 2 | Electricity | 100% Conditioned | Heat Pump | None | Electricity ASHP | None | 50000-59999 | 100% Incandescent | Occupied | 1980s | Electricity | Yes | 67.9925 | 0 | 26.3764 | 392.4222 | 1584.9283 | 112.5393 | 0 | 318.8613 | 1052.7113 | 3507.7676 | 0 | 0 | 2552.649 | 160.0168 | 0 | 1519.8666 | 16.412 | 1917.8571 | 0 | 0 | 0 | 431.9868 | 1356.0398 | 0 | 0 | 0 | 0 | 0 | 0 | 0 | 0 | 0 | 0 | 0 | 0 | 0 | 0 | 0 | 0 | 0 | 0 | 0 | 15018.427 | 15018.427 | 15018.427 | 15018.427 | 0 | 0 | 0 | 2652.3011 | 0 | 0 | 0 | 5990.5105 | 0 | 0 | 0 | 5241.1487 | 0 | 0 | 0 | 6333.7829 | 0 | 0 | 0 | 2652.3011 | 5990.5105 | 5241.1487 | 6333.7829
455827 | 242.131 | 2176 | 3 | Standard Efficiency | Electric, 100% Usage | Standard, 100% Usage | Gas, 100% Usage | None | 400%+ | None | None | Single-Family Detached | Single-Family Detached | Single-Family Detached | 2000-2499 | 1500-2499 | 2 | Natural Gas | 100% Conditioned | Central AC | None | Natural Gas Fuel Furnace | None | 200000+ | 100% CFL | Occupied | <1940 | Natural Gas | Yes | 67.9925 | 762.864 | 28.4279 | 830.8565 | 3669.5429 | 0 | 0 | 514.6328 | 0 | 0 | 0 | 0 | 0 | 52.1667 | 0 | 753.7788 | 21.9803 | 2537.1163 | 0 | 0 | 0 | 27.8418 | 434.0383 | 0 | 0 | 0 | 0 | 0 | 0 | 0 | 0 | 20499.4421 | 0 | 4031.1926 | 0 | 0 | 813.5653 | 0 | 0 | 0 | 0 | 0 | 35045.4386 | 35045.4386 | 9701.2386 | 9701.2386 | 0 | 25344.2 | 0 | 1644.4397 | 0 | 5777.9789 | 0 | 3521.9819 | 0 | 5777.9789 | 0 | 3298.7596 | 0 | 5777.9789 | 0 | 3897.2248 | 0 | 5777.9789 | 0 | 7422.4186 | 9299.9608 | 9076.7385 | 9675.2037
455828 | 242.131 | 1220 | 2 | Standard Efficiency | Electric, 100% Usage | EnergyStar, 100% Usage | Gas, 100% Usage | None | 400%+ | None | None | Single-Family Detached | Single-Family Detached | Single-Family Detached | 1000-1499 | 0-1499 | 1 | Natural Gas | None | None | None | Natural Gas Fuel Boiler | None | 70000-79999 | 100% Incandescent | Occupied | 1980s | Electricity | Yes | 67.9925 | 275.7799 | 16.1189 | 0 | 0 | 0 | 0 | 84.9906 | 0 | 0 | 0 | 0 | 1074.9847 | 160.896 | 0 | 1535.3993 | 16.412 | 1918.4432 | 0 | 0 | 0 | 23.1526 | 1836.0903 | 0 | 0 | 0 | 0 | 0 | 1209.5043 | 0 | 0 | 10675.9929 | 0 | 0 | 0 | 0 | 679.6318 | 0 | 0 | 0 | 0 | 0 | 19575.6821 | 19575.6821 | 7010.5531 | 7010.5531 | 0 | 12565.1291 | 0 | 1229.1791 | 0 | 2864.6118 | 0 | 2725.2791 | 0 | 2864.6118 | 0 | 2392.7297 | 0 | 2864.6118 | 0 | 2909.0376 | 0 | 2864.6118 | 0 | 4093.7909 | 5589.8909 | 5257.3415 | 5773.6494
455841 | 242.131 | 1690 | 3 | Standard Efficiency | Electric, 100% Usage | Standard, 100% Usage | Electric, 100% Usage | 318 Rated kWh, 100% Usage | 400%+ | None | None | Single-Family Detached | Single-Family Detached | Single-Family Detached | 1500-1999 | 1500-2499 | 1 | Natural Gas | 100% Conditioned | Central AC | None | Natural Gas Fuel Furnace | None | 100000-119999 | 100% Incandescent | Occupied | 2000s | Electricity | Yes | 67.9925 | 999.9585 | 37.5131 | 685.7863 | 2977.309 | 134.8127 | 319.7405 | 405.3173 | 0 | 0 | 0 | 0 | 3265.984 | 184.6348 | 99.9372 | 1938.9582 | 21.9803 | 2697.4261 | 0 | 0 | 0 | 471.2583 | 1356.0398 | 0 | 0 | 0 | 0 | 0 | 0 | 0 | 0 | 19470.1765 | 0 | 0 | 0 | 0 | 0 | 0 | 0 | 0 | 0 | 0 | 35134.5322 | 35134.5322 | 15664.3556 | 15664.3556 | 0 | 19470.1765 | 0 | 2585.2679 | 0 | 4438.7765 | 0 | 5712.0384 | 0 | 4438.7765 | 0 | 5041.9881 | 0 | 4438.7765 | 0 | 6082.2382 | 0 | 4438.7765 | 0 | 7024.0443 | 10150.8148 | 9480.7646 | 10521.0147
455866 | 242.131 | 2176 | 3 | Standard Efficiency | Electric, 80% Usage | EnergyStar, 80% Usage | Propane, 80% Usage | 290 Rated kWh, 80% Usage | 400%+ | None | None | Single-Family Detached | Single-Family Detached | Single-Family Detached | 2000-2499 | 1500-2499 | 1 | Fuel Oil | 100% Conditioned | Central AC | None | Fuel Oil Fuel Furnace | None | 180000-199999 | 100% LED | Occupied | 1960s | Electricity | Yes | 67.9925 | 320.0336 | 18.7565 | 706.8874 | 2262.5087 | 72.9747 | 0 | 773.4146 | 0 | 0 | 0 | 0 | 1288.6335 | 34.8755 | 16.7051 | 575.5916 | 21.9803 | 1268.7047 | 0 | 0 | 0 | 22.2734 | 434.0383 | 0 | 0 | 52658.4237 | 0 | 0 | 0 | 0 | 0 | 0 | 0 | 0 | 0 | 0 | 0 | 0 | 0 | 0 | 0 | 650.9108 | 61194.4117 | 61194.4117 | 7885.0771 | 7885.0771 | 52658.4237 | 0 | 650.9108 | 1338.8291 | 15965.9293 | 0 | 179.0855 | 2861.8281 | 15965.9293 | 0 | 179.0855 | 2536.8736 | 15965.9293 | 0 | 179.0855 | 3054.96 | 15965.9293 | 0 | 179.0855 | 17483.844 | 19006.843 | 18681.8885 | 19199.9749
455872 | 242.131 | 1675 | 3 | Standard Efficiency | Electric, 100% Usage | EnergyStar, 100% Usage | Electric, 100% Usage | None | 200-300% | None | 6 | Single-Family Attached | Single-Family Attached | Single-Family Attached | 1500-1999 | 1500-2499 | 2 | Natural Gas | 100% Conditioned | Central AC | None | Natural Gas Fuel Furnace | None | 80000-99999 | 100% Incandescent | Occupied | 1990s | Natural Gas | Yes | 67.9925 | 610.7601 | 35.7547 | 619.5522 | 2555.2867 | 0 | 0 | 87.9213 | 0 | 0 | 0 | 0 | 0 | 183.7556 | 0 | 1926.0631 | 21.9803 | 2252.5442 | 0 | 0 | 0 | 516.9774 | 480.0504 | 446.3472 | 0 | 0 | 0 | 0 | 0 | 0 | 0 | 4159.8508 | 0 | 5575.384 | 0 | 0 | 0 | 0 | 0 | 0 | 0 | 0 | 19539.6344 | 19539.6344 | 9804.3996 | 9804.3996 | 0 | 9735.2348 | 0 | 1688.7865 | 0 | 2219.4066 | 0 | 3700.6669 | 0 | 2219.4066 | 0 | 3266.6661 | 0 | 2219.4066 | 0 | 3914.9326 | 0 | 2219.4066 | 0 | 3908.1931 | 5920.0735 | 5486.0727 | 6134.3392
455932 | 242.131 | 1138 | 2 | Standard Efficiency | Electric, 100% Usage | Standard, 100% Usage | Electric, 100% Usage | None | 200-300% | 8 | None | 5 to 9 Unit | Multifamily with 5+ units, 1-3 stories | Multi-Family with 5+ Units | 1000-1499 | 0-1499 | 2 | Electricity | 100% Conditioned | Central AC | None | Electricity Electric Furnace | None | 80000-99999 | 100% Incandescent | Occupied | 1970s | Electricity | No | 67.9925 | 1622.7345 | 60.6657 | 1099.0165 | 4546.9977 | 0 | 0 | 15.2397 | 0 | 3491.9418 | 0 | 0 | 4985.725 | 156.793 | 0 | 1465.0623 | 16.412 | 2947.4158 | 0 | 0 | 0 | 644.4633 | 434.0383 | 0 | 0 | 0 | 0 | 0 | 0 | 0 | 0 | 0 | 0 | 0 | 0 | 0 | 0 | 0 | 0 | 0 | 0 | 0 | 21555.0841 | 21555.0841 | 21555.0841 | 21555.0841 | 0 | 0 | 0 | 3616.4398 | 0 | 0 | 0 | 8122.4446 | 0 | 0 | 0 | 7141.1133 | 0 | 0 | 0 | 8597.5141 | 0 | 0 | 0 | 3616.4398 | 8122.4446 | 7141.1133 | 8597.5141
455935 | 242.131 | 617 | 1 | None | None | None | Electric, 100% Usage | None | 400%+ | 323 | None | 50 or more Unit | Multifamily with 5+ units, 4-7 stories | Multi-Family with 5+ Units | 500-749 | 0-1499 | 5 | Natural Gas | 100% Conditioned | Central AC | None | Natural Gas Fuel Furnace | None | 50000-59999 | 100% CFL | Occupied | 1990s | Natural Gas | Yes | 0 | 0 | 0 | 153.5692 | 1034.8339 | 0 | 0 | 4.103 | 0 | 0 | 0 | 0 | 0 | 32.824 | 0 | 325.602 | 16.412 | 1371.2795 | 0 | 0 | 0 | 346.9961 | 434.0383 | 0 | 0 | 0 | 0 | 0 | 0 | 0 | 0 | 434.9175 | 0 | 2661.3784 | 0 | 0 | 0 | 0 | 0 | 0 | 0 | 0 | 6815.9539 | 6815.9539 | 3719.658 | 3719.658 | 0 | 3096.2959 | 0 | 637.3812 | 0 | 705.9049 | 0 | 1391.3733 | 0 | 705.9049 | 0 | 1229.4344 | 0 | 705.9049 | 0 | 1474.4918 | 0 | 705.9049 | 0 | 1343.2861 | 2097.2782 | 1935.3394 | 2180.3968
456167 | 242.131 | 1675 | 2 | Standard Efficiency | Electric, 100% Usage | EnergyStar, 100% Usage | Electric, 100% Usage | None | 300-400% | None | 12 | Single-Family Attached | Single-Family Attached | Single-Family Attached | 1500-1999 | 1500-2499 | 2 | Electricity | 60% Conditioned | Room AC | None | Electricity Electric Wall Furnace | None | 35000-39999 | 100% Incandescent | Occupied | 1950s | Electricity | Yes | 67.9925 | 289.8473 | 16.9981 | 0 | 2335.7764 | 0 | 0 | 0 | 0 | 23939.2173 | 0 | 0 | 1291.5642 | 183.7556 | 0 | 1926.0631 | 16.412 | 1728.2401 | 0 | 0 | 0 | 346.9961 | 434.0383 | 0 | 0 | 0 | 0 | 0 | 0 | 0 | 0 | 0 | 0 | 0 | 0 | 0 | 0 | 0 | 0 | 0 | 0 | 0 | 32576.9009 | 32576.9009 | 32576.9009 | 32576.9009 | 0 | 0 | 0 | 5776.4898 | 0 | 0 | 0 | 13459.7217 | 0 | 0 | 0 | 11688.4989 | 0 | 0 | 0 | 14215.8017 | 0 | 0 | 0 | 5776.4898 | 13459.7217 | 11688.4989 | 14215.8017
456260 | 242.131 | 1202 | 3 | Standard Efficiency | Electric, 120% Usage | Standard, 120% Usage | Electric, 120% Usage | 318 Rated kWh, 120% Usage | 400%+ | None | 10 | Single-Family Attached | Single-Family Attached | Single-Family Attached | 1000-1499 | 0-1499 | 1 | Electricity | 80% Conditioned | Room AC | None | Electricity Electric Boiler | None | 60000-69999 | 100% CFL | Occupied | 1970s | Electricity | Yes | 67.9925 | 662.9268 | 24.911 | 0 | 1391.7945 | 77.6638 | 0 | 29.8932 | 0 | 2827.5497 | 0 | 0 | 2482.605 | 40.1507 | 0 | 486.2049 | 21.9803 | 3311.41 | 0 | 0 | 0 | 416.454 | 434.0383 | 0 | 0 | 0 | 0 | 0 | 0 | 0 | 0 | 0 | 0 | 0 | 0 | 0 | 0 | 0 | 0 | 0 | 0 | 0 | 12274.9887 | 12274.9887 | 12274.9887 | 12274.9887 | 0 | 0 | 0 | 2178.4962 | 0 | 0 | 0 | 4912.9143 | 0 | 0 | 0 | 4301.5013 | 0 | 0 | 0 | 5164.1532 | 0 | 0 | 0 | 2178.4962 | 4912.9143 | 4301.5013 | 5164.1532
456279 | 242.131 | 1220 | 3 | Standard Efficiency | Electric, 80% Usage | EnergyStar, 80% Usage | Electric, 80% Usage | None | 200-300% | None | None | Single-Family Detached | Single-Family Detached | Single-Family Detached | 1000-1499 | 0-1499 | 1 | Fuel Oil | 100% Conditioned | Central AC | None | Fuel Oil Fuel Boiler | None | 40000-44999 | 100% Incandescent | Occupied | 1950s | Electricity | Yes | 81.7668 | 320.0336 | 18.7565 | 1137.7019 | 4917.7326 | 0 | 319.7405 | 154.4485 | 0 | 0 | 0 | 0 | 1164.3714 | 160.896 | 0 | 1535.3993 | 21.9803 | 1116.6008 | 0 | 0 | 0 | 324.4297 | 434.0383 | 0 | 0 | 19182.6738 | 0 | 0 | 0 | 0 | 0 | 0 | 0 | 0 | 0 | 0 | 0 | 0 | 0 | 0 | 0 | 0 | 30890.2769 | 30890.2769 | 11707.6031 | 11707.6031 | 19182.6738 | 0 | 0 | 1970.2968 | 5816.1582 | 0 | 0 | 4237.5615 | 5816.1582 | 0 | 0 | 3768.1655 | 5816.1582 | 0 | 0 | 4445.1835 | 5816.1582 | 0 | 0 | 7786.4551 | 10053.7198 | 9584.3238 | 10261.3417
456307 | 242.131 | 1675 | 3 | Standard Efficiency | Electric, 100% Usage | EnergyStar, 100% Usage | Electric, 100% Usage | None | 400%+ | None | 16 | Single-Family Attached | Single-Family Attached | Single-Family Attached | 1500-1999 | 1500-2499 | 3 | Electricity | 100% Conditioned | Heat Pump | None | Electricity ASHP | None | 80000-99999 | 100% LED | Occupied | 2000s | Electricity | Yes | 67.9925 | 369.8557 | 21.6873 | 325.3089 | 1408.2065 | 0 | 319.7405 | 289.8473 | 1676.9527 | 3160.1853 | 0 | 0 | 1830.815 | 30.4794 | 0 | 470.6721 | 21.9803 | 1859.5359 | 0 | 0 | 0 | 389.4915 | 434.0383 | 0 | 0 | 0 | 0 | 0 | 0 | 0 | 0 | 0 | 0 | 0 | 0 | 0 | 0 | 0 | 0 | 0 | 0 | 0 | 12676.4961 | 12676.4961 | 12676.4961 | 12676.4961 | 0 | 0 | 0 | 2239.2018 | 0 | 0 | 0 | 5119.8599 | 0 | 0 | 0 | 4475.1591 | 0 | 0 | 0 | 5369.4001 | 0 | 0 | 0 | 2239.2018 | 5119.8599 | 4475.1591 | 5369.4001
456329 | 242.131 | 866 | 3 | Standard Efficiency | None | Standard, 100% Usage | Gas, 100% Usage | 318 Rated kWh, 100% Usage | 400%+ | None | 8 | Single-Family Attached | Single-Family Attached | Single-Family Attached | 750-999 | 0-1499 | 1 | Natural Gas | None | None | None | Natural Gas Fuel Boiler | None | 80000-99999 | 100% LED | Occupied | 1940s | Natural Gas | Yes | 67.9925 | 0 | 26.3764 | 0 | 0 | 88.5075 | 0 | 85.2837 | 0 | 0 | 0 | 0 | 0 | 23.7388 | 0 | 300.984 | 21.9803 | 1735.2738 | 0 | 0 | 0 | 26.6695 | 434.0383 | 0 | 0 | 0 | 0 | 0 | 0 | 648.5663 | 0 | 13110.2412 | 0 | 3746.6206 | 0 | 0 | 781.0344 | 0 | 0 | 0 | 0 | 0 | 21097.6002 | 21097.6002 | 2810.8446 | 2810.8446 | 0 | 18286.7556 | 0 | 483.6456 | 0 | 4168.9983 | 0 | 1081.4939 | 0 | 4168.9983 | 0 | 949.5339 | 0 | 4168.9983 | 0 | 1150.5878 | 0 | 4168.9983 | 0 | 4652.6439 | 5250.4923 | 5118.5323 | 5319.5862
456335 | 242.131 | 1138 | 1 | Standard Efficiency | None | None | Electric, 100% Usage | None | 150-200% | 24 | None | 20 to 49 Unit | Multifamily with 5+ units, 1-3 stories | Multi-Family with 5+ Units | 1000-1499 | 0-1499 | 1 | Electricity | 100% Conditioned | Heat Pump | None | Electricity ASHP | None | 20000-24999 | 100% CFL | Occupied | 1980s | Electricity | Yes | 67.9925 | 0 | 0 | 373.0795 | 1162.0268 | 0 | 0 | 71.2163 | 200.4606 | 1294.2018 | 0 | 0 | 1280.1344 | 39.2715 | 0 | 468.6206 | 16.412 | 1581.4115 | 0 | 0 | 0 | 346.9961 | 434.0383 | 0 | 0 | 0 | 0 | 0 | 0 | 0 | 0 | 0 | 0 | 0 | 0 | 0 | 0 | 0 | 0 | 0 | 0 | 0 | 7335.5689 | 7335.5689 | 7335.5689 | 7335.5689 | 0 | 0 | 0 | 1305.838 | 0 | 0 | 0 | 2919.237 | 0 | 0 | 0 | 2563.0591 | 0 | 0 | 0 | 3055.3733 | 0 | 0 | 0 | 1305.838 | 2919.237 | 2563.0591 | 3055.3733
456340 | 242.131 | 1623 | 5 | Standard Efficiency, No usage | Electric, 120% Usage | EnergyStar, 120% Usage | Electric, 120% Usage | None | 200-300% | 15 | None | 10 to 19 Unit | Multifamily with 5+ units, 1-3 stories | Multi-Family with 5+ Units | 1500-1999 | 1500-2499 | 3 | Natural Gas | 100% Conditioned | Central AC | None | Natural Gas Fuel Furnace | None | 35000-39999 | 100% LED | Vacant | 2000s | Natural Gas | Yes | 0 | 0 | 0 | 171.1535 | 811.2207 | 0 | 0 | 16.412 | 0 | 0 | 0 | 0 | 0 | 0 | 0 | 0 | 27.2556 | 0 | 0 | 0 | 0 | 0 | 480.0504 | 0 | 0 | 0 | 0 | 0 | 0 | 0 | 0 | 1904.962 | 0 | 1540.6746 | 0 | 0 | 0 | 0 | 0 | 0 | 0 | 0 | 4952.0219 | 4952.0219 | 1506.0922 | 1506.0922 | 0 | 3445.6366 | 0 | 279.2342 | 0 | 785.5621 | 0 | 600.848 | 0 | 785.5621 | 0 | 533.9345 | 0 | 785.5621 | 0 | 608.9795 | 0 | 785.5621 | 0 | 1064.7963 | 1386.4101 | 1319.4966 | 1394.5416
456348 | 242.131 | 3301 | 4 | Standard Efficiency | Electric, 100% Usage | EnergyStar, 100% Usage | Electric, 100% Usage | None | 400%+ | None | None | Single-Family Detached | Single-Family Detached | Single-Family Detached | 3000-3999 | 2500-3999 | 2 | Electricity | 100% Conditioned | Central AC | None | Electricity Electric Furnace | None | 200000+ | 100% Incandescent | Occupied | 2000s | Electricity | Yes | 67.9925 | 400.042 | 23.4457 | 797.4464 | 4251.2889 | 0 | 319.7405 | 495.8763 | 0 | 21138.3371 | 0 | 0 | 2117.1454 | 264.9362 | 0 | 3321.6675 | 21.9803 | 2894.956 | 0 | 0 | -11219.6398 | 405.6104 | 434.0383 | 435.5036 | 0 | 0 | 0 | 0 | 0 | 0 | 0 | 0 | 0 | 0 | 0 | 0 | 0 | 0 | 0 | 0 | 0 | 0 | 26170.9535 | 37390.5933 | 26170.9535 | 37390.5933 | 0 | 0 | 0 | 5586.1551 | 0 | 0 | 0 | 12697.853 | 0 | 0 | 0 | 11007.8295 | 0 | 0 | 0 | 13116.2598 | 0 | 0 | 0 | 5586.1551 | 12697.853 | 11007.8295 | 13116.2598
456424 | 242.131 | 1690 | 3 | Standard Efficiency | Electric, 80% Usage | EnergyStar, 80% Usage | Gas, 80% Usage | 318 Rated kWh, 80% Usage | 400%+ | None | None | Single-Family Detached | Single-Family Detached | Single-Family Detached | 1500-1999 | 1500-2499 | 1 | Natural Gas | 100% Conditioned | Central AC | None | Natural Gas Fuel Furnace | None | 70000-79999 | 100% CFL | Occupied | 1980s | Natural Gas | Yes | 67.9925 | 320.0336 | 18.7565 | 460.4147 | 2143.5218 | 77.9569 | 0 | 335.2733 | 0 | 0 | 0 | 0 | 0 | 46.0122 | 24.911 | 620.1384 | 21.9803 | 1191.3339 | 0 | 0 | 0 | 22.2734 | 1836.0903 | 0 | 0 | 0 | 0 | 0 | 0 | 0 | 0 | 17845.9767 | 0 | 2717.0619 | 0 | 0 | 650.9108 | 0 | 0 | 0 | 0 | 0 | 28400.6382 | 28400.6382 | 7186.6888 | 7186.6888 | 0 | 21213.9494 | 0 | 1224.2431 | 0 | 4836.3302 | 0 | 2671.6808 | 0 | 4836.3302 | 0 | 2366.0439 | 0 | 4836.3302 | 0 | 2800.7247 | 0 | 4836.3302 | 0 | 6060.5733 | 7508.011 | 7202.3742 | 7637.0549
456512 | 242.131 | 1675 | 4 | Standard Efficiency | Gas, 100% Usage | EnergyStar, 100% Usage | Electric, 100% Usage | None | 200-300% | None | 144 | Single-Family Attached | Single-Family Attached | Single-Family Attached | 1500-1999 | 1500-2499 | 2 | Natural Gas | 100% Conditioned | Central AC | None | Natural Gas Fuel Furnace | None | 35000-39999 | 100% LED | Occupied | 1970s | Natural Gas | Yes | 67.9925 | 33.117 | 21.6873 | 754.658 | 2988.4457 | 0 | 319.7405 | 579.9876 | 0 | 0 | 0 | 0 | 0 | 30.4794 | 0 | 470.6721 | 21.9803 | 1859.5359 | 0 | 0 | 0 | 389.4915 | 434.0383 | 337.3248 | 0 | 0 | 0 | 439.3135 | 0 | 0 | 0 | 22873.6109 | 0 | 3570.1918 | 0 | 0 | 0 | 0 | 0 | 0 | 0 | 0 | 35191.9741 | 35191.9741 | 8308.8579 | 8308.8579 | 0 | 26883.1162 | 0 | 1365.5525 | 0 | 6128.7764 | 0 | 3024.3743 | 0 | 6128.7764 | 0 | 2821.1794 | 0 | 6128.7764 | 0 | 3309.639 | 0 | 6128.7764 | 0 | 7494.3289 | 9153.1507 | 8949.9558 | 9438.4154
456589 | 242.131 | 3301 | 4 | Standard Efficiency | Gas, 120% Usage | EnergyStar, 120% Usage | Gas, 120% Usage | None | 400%+ | None | None | Single-Family Detached | Single-Family Detached | Single-Family Detached | 3000-3999 | 2500-3999 | 2 | Natural Gas | 40% Conditioned | Room AC | None | Natural Gas Fuel Wall/Floor Furnace | None | 160000-179999 | 100% LED | Occupied | 1940s | Natural Gas | Yes | 67.9925 | 82.9391 | 54.2181 | 0 | 3592.4652 | 0 | 0 | 0 | 0 | 0 | 0 | 0 | 0 | 44.2537 | 0 | 811.5138 | 21.9803 | 7678.462 | 0 | 0 | 0 | 49.8221 | 434.0383 | 604.6056 | 0 | 0 | 0 | 1101.9472 | 0 | 0 | 0 | 53555.2212 | 0 | 11362.0723 | 0 | 0 | 1457.7355 | 0 | 0 | 0 | 0 | 0 | 80918.9739 | 80918.9739 | 13441.9977 | 13441.9977 | 0 | 67476.9762 | 0 | 2357.046 | 0 | 15383.3648 | 0 | 5129.4085 | 0 | 15383.3648 | 0 | 4536.2194 | 0 | 15383.3648 | 0 | 5381.8013 | 0 | 15383.3648 | 0 | 17740.4108 | 20512.7733 | 19919.5842 | 20765.1661
456602 | 242.131 | 1220 | 3 | Standard Efficiency | Electric, 100% Usage | EnergyStar, 100% Usage | Propane, 100% Usage | 290 Rated kWh, 100% Usage | 200-300% | None | None | Single-Family Detached | Single-Family Detached | Single-Family Detached | 1000-1499 | 0-1499 | 1 | Fuel Oil | 40% Conditioned | Room AC | None | Fuel Oil Fuel Boiler | None | 80000-99999 | 100% Incandescent | Occupied | <1940 | Electricity | Yes | 67.9925 | 773.1215 | 45.1329 | 0 | 1708.3113 | 195.1853 | 319.7405 | 177.308 | 0 | 0 | 0 | 0 | 4720.2027 | 160.896 | 0 | 1535.3993 | 21.9803 | 3177.4765 | 0 | 0 | 0 | 41.323 | 434.0383 | 0 | 0 | 21829.9848 | 0 | 0 | 0 | 0 | 0 | 0 | 0 | 0 | 0 | 0 | 0 | 0 | 0 | 0 | 0 | 1214.7796 | 36422.8726 | 36422.8726 | 13378.4013 | 13378.4013 | 21829.9848 | 0 | 1214.7796 | 2208.4827 | 6618.7818 | 0 | 334.2568 | 4913.983 | 6618.7818 | 0 | 334.2568 | 4326.6067 | 6618.7818 | 0 | 334.2568 | 5260.5811 | 6618.7818 | 0 | 334.2568 | 9161.5213 | 11867.0215 | 11279.6452 | 12213.6196
456619 | 242.131 | 853 | 1 | Standard Efficiency | Electric, 120% Usage | Standard, 120% Usage | Electric, 120% Usage | 318 Rated kWh, 120% Usage | 400%+ | 12 | None | 10 to 19 Unit | Multifamily with 5+ units, 1-3 stories | Multi-Family with 5+ Units | 750-999 | 0-1499 | 2 | Electricity | 100% Conditioned | Heat Pump | None | Electricity ASHP | None | 60000-69999 | 100% LED | Occupied | 2000s | Electricity | Yes | 67.9925 | 662.9268 | 24.911 | 292.4849 | 1246.1382 | 77.6638 | 0 | 161.1891 | 884.7816 | 1642.9564 | 0 | 0 | 2372.1172 | 23.7388 | 0 | 298.0533 | 16.412 | 2933.0553 | 0 | 0 | 0 | 416.454 | 434.0383 | 0 | 0 | 0 | 0 | 0 | 0 | 0 | 0 | 0 | 0 | 0 | 0 | 0 | 0 | 0 | 0 | 0 | 0 | 0 | 11554.9131 | 11554.9131 | 11554.9131 | 11554.9131 | 0 | 0 | 0 | 1992.2289 | 0 | 0 | 0 | 4468.2259 | 0 | 0 | 0 | 3918.4021 | 0 | 0 | 0 | 4742.3336 | 0 | 0 | 0 | 1992.2289 | 4468.2259 | 3918.4021 | 4742.3336
456660 | 242.131 | 2176 | 4 | Standard Efficiency | Electric, 80% Usage | EnergyStar, 80% Usage | Electric, 80% Usage | 290 Rated kWh, 80% Usage | 400%+ | None | None | Single-Family Detached | Single-Family Detached | Single-Family Detached | 2000-2499 | 1500-2499 | 1 | Electricity | 80% Conditioned | Central AC | None | Electricity Electric Furnace | None | 160000-179999 | 100% LED | Occupied | 1980s | Electricity | Yes | 67.9925 | 419.6778 | 24.618 | 443.4165 | 2930.1246 | 100.5234 | 319.7405 | 277.5383 | 0 | 17927.4504 | 0 | 0 | 1739.6699 | 34.8755 | 16.7051 | 575.5916 | 21.9803 | 1426.0838 | 0 | 0 | 0 | 377.1825 | 434.0383 | 0 | 0 | 0 | 0 | 0 | 0 | 0 | 0 | 0 | 0 | 0 | 0 | 0 | 0 | 0 | 0 | 0 | 0 | 0 | 27136.9157 | 27136.9157 | 27136.9157 | 27136.9157 | 0 | 0 | 0 | 4878.3769 | 0 | 0 | 0 | 11279.5872 | 0 | 0 | 0 | 9806.8929 | 0 | 0 | 0 | 11848.0459 | 0 | 0 | 0 | 4878.3769 | 11279.5872 | 9806.8929 | 11848.0459
456750 | 242.131 | 2176 | 3 | None | Electric, 120% Usage | Standard, 120% Usage | Electric, 120% Usage | None | 400%+ | None | None | Single-Family Detached | Single-Family Detached | Single-Family Detached | 2000-2499 | 1500-2499 | 2 | Electricity | 100% Conditioned | Heat Pump | None | Electricity ASHP | None | 100000-119999 | 100% Incandescent | Occupied | 1970s | Natural Gas | Yes | 0 | 1199.2468 | 45.1329 | 1171.4051 | 4153.6963 | 0 | 319.7405 | 571.7817 | 1826.1258 | 5644.2557 | 0 | 0 | 0 | 208.6666 | 99.9372 | 2355.9983 | 21.9803 | 5704.0422 | 0 | 0 | 0 | 565.6272 | 914.0887 | 0 | 0 | 0 | 0 | 0 | 0 | 0 | 0 | 0 | 0 | 7965.6717 | 0 | 0 | 0 | 0 | 0 | 0 | 0 | 0 | 32767.6902 | 32767.6902 | 24802.0185 | 24802.0185 | 0 | 7965.6717 | 0 | 4407.0177 | 0 | 1816.016 | 0 | 9947.4803 | 0 | 1816.016 | 0 | 8709.3513 | 0 | 1816.016 | 0 | 10348.1416 | 0 | 1816.016 | 0 | 6223.0338 | 11763.4963 | 10525.3674 | 12164.1576
456753 | 242.131 | 2176 | 3 | Standard Efficiency | Electric, 100% Usage | Standard, 100% Usage | Electric, 100% Usage | None | 200-300% | None | None | Single-Family Detached | Single-Family Detached | Single-Family Detached | 2000-2499 | 1500-2499 | 1 | Fuel Oil | 100% Conditioned | Central AC | None | Fuel Oil Fuel Furnace | None | 50000-59999 | 100% Incandescent | Occupied | 1960s | Electricity | Yes | 67.9925 | 999.9585 | 37.5131 | 354.9091 | 2390.8738 | 0 | 0 | 245.8866 | 0 | 0 | 0 | 0 | 3153.1516 | 208.6666 | 99.9372 | 2355.9983 | 21.9803 | 2851.8746 | 0 | 0 | 0 | 471.2583 | 480.0504 | 0 | 0 | 9871.8059 | 0 | 0 | 0 | 0 | 0 | 0 | 0 | 0 | 0 | 0 | 0 | 0 | 0 | 0 | 0 | 0 | 23612.15 | 23612.15 | 13740.344 | 13740.344 | 9871.8059 | 0 | 0 | 2390.4223 | 2993.1331 | 0 | 0 | 5213.3126 | 2993.1331 | 0 | 0 | 4595.3511 | 2993.1331 | 0 | 0 | 5559.7039 | 2993.1331 | 0 | 0 | 5383.5554 | 8206.4458 | 7588.4842 | 8552.837
456766 | 242.131 | 2663 | 4 | Standard Efficiency | Gas, 120% Usage | EnergyStar, 120% Usage | Electric, 120% Usage | None | 400%+ | None | None | Single-Family Detached | Single-Family Detached | Single-Family Detached | 2500-2999 | 2500-3999 | 2 | Natural Gas | 100% Conditioned | Central AC | None | Natural Gas Fuel Furnace | None | 200000+ | 100% CFL | Occupied | 1950s | Natural Gas | Yes | 67.9925 | 69.4578 | 45.426 | 870.128 | 4045.8461 | 0 | 0 | 1193.9715 | 0 | 0 | 0 | 0 | 0 | 58.3211 | 0 | 887.4192 | 21.9803 | 6643.335 | 0 | 0 | 0 | 644.7564 | 890.9361 | 0 | 0 | 0 | 0 | 924.6392 | 0 | 0 | 0 | 49264.3677 | 0 | 9449.4905 | 0 | 0 | 0 | 0 | 0 | 0 | 0 | 0 | 75078.0675 | 75078.0675 | 15439.5701 | 15439.5701 | 0 | 59638.2043 | 0 | 2594.1066 | 0 | 13596.2997 | 0 | 5642.1248 | 0 | 13596.2997 | 0 | 4996.2456 | 0 | 13596.2997 | 0 | 5961.0429 | 0 | 13596.2997 | 0 | 16190.4063 | 19238.4246 | 18592.5453 | 19557.3426
456767 | 242.131 | 1690 | 3 | Standard Efficiency | Electric, 80% Usage | EnergyStar, 80% Usage | Electric, 80% Usage | None | 300-400% | None | None | Single-Family Detached | Single-Family Detached | Single-Family Detached | 1500-1999 | 1500-2499 | 1 | Fuel Oil | 100% Conditioned | Central AC | None | Fuel Oil Fuel Furnace | None | 40000-44999 | 100% CFL | Occupied | 1950s | Electricity | Yes | 67.9925 | 220.6825 | 12.8951 | 541.8884 | 1976.7644 | 0 | 0 | 919.9501 | 0 | 0 | 0 | 0 | 772.5353 | 46.0122 | 24.911 | 620.1384 | 21.9803 | 1033.9547 | 0 | 0 | 0 | 271.6769 | 434.0383 | 0 | 0 | 37700.6624 | 0 | 0 | 0 | 0 | 0 | 0 | 0 | 0 | 0 | 0 | 0 | 0 | 0 | 0 | 0 | 0 | 44666.3756 | 44666.3756 | 6965.7132 | 6965.7132 | 37700.6624 | 0 | 0 | 1246.4328 | 11430.7845 | 0 | 0 | 2663.7425 | 11430.7845 | 0 | 0 | 2357.7659 | 11430.7845 | 0 | 0 | 2815.4238 | 11430.7845 | 0 | 0 | 12677.2173 | 14094.527 | 13788.5503 | 14246.2083
456768 | 242.131 | 2176 | 3 | Standard Efficiency | Electric, 100% Usage | Standard, 100% Usage | Electric, 100% Usage | 318 Rated kWh, 100% Usage | 400%+ | None | None | Single-Family Detached | Single-Family Detached | Single-Family Detached | 2000-2499 | 1500-2499 | 1 | Other Fuel | 100% Conditioned | Central AC | None | None | None | 120000-139999 | 100% LED | Occupied | 1950s | Electricity | Yes | 67.9925 | 1237.053 | 46.3052 | 1397.3629 | 4726.9433 | 171.7396 | 0 | 0 | 0 | 0 | 0 | 0 | 4159.5577 | 34.8755 | 0 | 575.5916 | 21.9803 | 3166.6329 | 0 | 0 | 0 | 537.1993 | 434.0383 | 489.7218 | 0 | 0 | 0 | 0 | 0 | 0 | 0 | 0 | 0 | 0 | 0 | 0 | 0 | 0 | 0 | 0 | 0 | 0 | 17066.9938 | 17066.9938 | 17066.9938 | 17066.9938 | 0 | 0 | 0 | 2923.9358 | 0 | 0 | 0 | 6360.9703 | 0 | 0 | 0 | 5637.172 | 0 | 0 | 0 | 6667.3515 | 0 | 0 | 0 | 2923.9358 | 6360.9703 | 5637.172 | 6667.3515
456828 | 242.131 | 1690 | 3 | None | Electric, 100% Usage | EnergyStar, 100% Usage | Electric, 100% Usage | 290 Rated kWh, 100% Usage | 400%+ | None | None | Single-Family Detached | Single-Family Detached | Single-Family Detached | 1500-1999 | 1500-2499 | 2 | Natural Gas | 20% Conditioned | Room AC | None | Natural Gas Fuel Wall/Floor Furnace | None | 200000+ | 100% CFL | Occupied | 1940s | Natural Gas | Yes | 0 | 400.042 | 23.4457 | 0 | 1332.5942 | 91.1451 | 0 | 0 | 0 | 0 | 0 | 0 | 0 | 46.0122 | 0 | 620.1384 | 21.9803 | 2382.6678 | 0 | 0 | 0 | 405.6104 | 434.0383 | 351.6853 | 0 | 0 | 0 | 0 | 0 | 0 | 0 | 51392.0636 | 0 | 3763.0325 | 0 | 0 | 0 | 0 | 0 | 0 | 0 | 0 | 61264.4557 | 61264.4557 | 6109.3595 | 6109.3595 | 0 | 55155.0962 | 0 | 1037.9731 | 0 | 12574.2205 | 0 | 2284.4259 | 0 | 12574.2205 | 0 | 2017.7635 | 0 | 12574.2205 | 0 | 2411.2852 | 0 | 12574.2205 | 0 | 13612.1936 | 14858.6464 | 14591.984 | 14985.5058
457058 | 242.131 | 3301 | 4 | Standard Efficiency | Electric, 100% Usage | Standard, 100% Usage | Electric, 100% Usage | None | 400%+ | None | None | Single-Family Detached | Single-Family Detached | Single-Family Detached | 3000-3999 | 2500-3999 | 1 | Electricity | 100% Conditioned | Central AC | None | Electricity Electric Furnace | None | 200000+ | 100% LED | Occupied | 1970s | Natural Gas | Yes | 67.9925 | 999.9585 | 37.5131 | 840.5278 | 5386.3532 | 0 | 319.7405 | 1315.596 | 0 | 56451.9356 | 0 | 0 | 0 | 44.2537 | 0 | 811.5138 | 21.9803 | 3209.7144 | 0 | 0 | 0 | 471.2583 | 434.0383 | 0 | 0 | 0 | 0 | 0 | 0 | 0 | 0 | 0 | 0 | 4771.197 | 0 | 0 | 0 | 0 | 0 | 0 | 0 | 0 | 75183.28 | 75183.28 | 70412.3761 | 70412.3761 | 0 | 4771.197 | 0 | 12573.6386 | 0 | 1087.7231 | 0 | 29361.7086 | 0 | 1087.7231 | 0 | 25473.8931 | 0 | 1087.7231 | 0 | 30966.1637 | 0 | 1087.7231 | 0 | 13661.3617 | 30449.4317 | 26561.6162 | 32053.8868
457087 | 242.131 | 1675 | 5 | Standard Efficiency | Gas, 100% Usage | Standard, 100% Usage | Electric, 100% Usage | 290 Rated kWh, 100% Usage | 400%+ | None | 8 | Single-Family Attached | Single-Family Attached | Single-Family Attached | 1500-1999 | 1500-2499 | 1 | Electricity | 100% Conditioned | Central AC | None | Electricity Electric Furnace | None | 80000-99999 | 100% CFL | Occupied | 1970s | Electricity | Yes | 67.9925 | 49.2359 | 20.808 | 418.2124 | 4888.1324 | 60.3726 | 0 | 656.1861 | 0 | 28078.5531 | 0 | 0 | 1485.2842 | 46.0122 | 0 | 616.0354 | 27.2556 | 1728.2401 | 0 | 0 | 0 | 346.9961 | 727.1093 | 300.984 | 0 | 0 | 0 | 655.8931 | 0 | 0 | 0 | 0 | 0 | 0 | 0 | 0 | 0 | 0 | 0 | 0 | 0 | 0 | 40173.5961 | 40173.5961 | 39517.7031 | 39517.7031 | 0 | 655.8931 | 0 | 7053.0974 | 0 | 149.5281 | 0 | 16322.2742 | 0 | 149.5281 | 0 | 14196.8043 | 0 | 149.5281 | 0 | 17201.539 | 0 | 149.5281 | 0 | 7202.6254 | 16471.8023 | 14346.3324 | 17351.0671
457104 | 242.131 | 2152 | 3 | Standard Efficiency | Electric, 100% Usage | EnergyStar, 100% Usage | Electric, 100% Usage | None | 400%+ | None | 20 | Single-Family Attached | Single-Family Attached | Single-Family Attached | 2000-2499 | 1500-2499 | 2 | Electricity | 100% Conditioned | Heat Pump | None | Electricity ASHP | None | 140000-159999 | 100% CFL | Occupied | 1980s | Electricity | Yes | 67.9925 | 610.7601 | 35.7547 | 868.0765 | 3676.8696 | 0 | 0 | 398.8697 | 753.4857 | 4236.0492 | 0 | 0 | 3244.0037 | 51.8736 | 0 | 747.0382 | 21.9803 | 2325.812 | 0 | 0 | 0 | 516.9774 | 434.0383 | 0 | 0 | 0 | 0 | 0 | 0 | 0 | 0 | 0 | 0 | 0 | 0 | 0 | 0 | 0 | 0 | 0 | 0 | 0 | 17989.5815 | 17989.5815 | 17989.5815 | 17989.5815 | 0 | 0 | 0 | 3109.9273 | 0 | 0 | 0 | 7005.6412 | 0 | 0 | 0 | 6145.4713 | 0 | 0 | 0 | 7369.5851 | 0 | 0 | 0 | 3109.9273 | 7005.6412 | 6145.4713 | 7369.5851
457121 | 242.131 | 3301 | 3 | Standard Efficiency, No usage | Electric, 100% Usage | EnergyStar, 100% Usage | Gas, 100% Usage | 318 Rated kWh, 100% Usage | 400%+ | None | None | Single-Family Detached | Single-Family Detached | Single-Family Detached | 3000-3999 | 2500-3999 | 1 | Electricity | 100% Conditioned | Central AC | None | Electricity Electric Furnace | None | 160000-179999 | 100% Incandescent | Vacant | 2000s | Electricity | Yes | 0 | 0 | 0 | 261.1263 | 1320.2852 | 0 | 0 | 71.2163 | 0 | 6811.5578 | 0 | 0 | 337.3248 | 0 | 0 | 0 | 21.9803 | 0 | 0 | 0 | 0 | 0 | 434.0383 | 0 | 0 | 0 | 0 | 0 | 0 | 0 | 0 | 0 | 0 | 0 | 0 | 0 | 0 | 0 | 0 | 0 | 0 | 0 | 9257.2359 | 9257.2359 | 9257.2359 | 9257.2359 | 0 | 0 | 0 | 1723.1629 | 0 | 0 | 0 | 4071.8456 | 0 | 0 | 0 | 3536.2637 | 0 | 0 | 0 | 4146.9401 | 0 | 0 | 0 | 1723.1629 | 4071.8456 | 3536.2637 | 4146.9401
457175 | 242.131 | 1220 | 3 | Standard Efficiency | Electric, 80% Usage | EnergyStar, 80% Usage | Electric, 80% Usage | None | 300-400% | None | None | Single-Family Detached | Single-Family Detached | Single-Family Detached | 1000-1499 | 0-1499 | 2 | Electricity | 100% Conditioned | Heat Pump | None | Electricity ASHP | None | 45000-49999 | 100% Incandescent | Occupied | 1950s | Electricity | Yes | 67.9925 | 220.6825 | 12.8951 | 1018.715 | 3208.249 | 0 | 0 | 471.5514 | 2520.4112 | 8133.8945 | 0 | 0 | 738.8322 | 160.896 | 99.9372 | 1535.3993 | 21.9803 | 959.2216 | 0 | 0 | 0 | 271.6769 | 434.0383 | 0 | 0 | 0 | 0 | 0 | 0 | 0 | 0 | 0 | 0 | 0 | 0 | 0 | 0 | 0 | 0 | 0 | 0 | 0 | 19876.373 | 19876.373 | 19876.373 | 19876.373 | 0 | 0 | 0 | 3444.8685 | 0 | 0 | 0 | 7940.6425 | 0 | 0 | 0 | 6931.1382 | 0 | 0 | 0 | 8293.9011 | 0 | 0 | 0 | 3444.8685 | 7940.6425 | 6931.1382 | 8293.9011
457276 | 242.131 | 1138 | 3 | Standard Efficiency | None | None | Electric, 80% Usage | 318 Rated kWh, 80% Usage | 0-100% | 2 | None | 2 Unit | Multifamily with 2-4 Units | Multi-Family with 2 - 4 Units | 1000-1499 | 0-1499 | 1 | Electricity | 100% Conditioned | Room AC | Heating Only | Electricity Shared Heating | Boiler Baseboards Heating Only, Electricity | <10000 | 100% Incandescent | Occupied | 1970s | Electricity | Yes | 67.9925 | 0 | 0 | 0 | 1261.3779 | 51.5805 | 0 | 61.2519 | 0 | 5207.8729 | 0 | 0 | 599.0373 | 156.793 | 0 | 1465.0623 | 21.9803 | 611.6393 | 0 | 0 | 0 | 277.5383 | 434.0383 | 0 | 0 | 0 | 0 | 0 | 0 | 0 | 0 | 0 | 0 | 0 | 0 | 0 | 0 | 0 | 0 | 0 | 0 | 0 | 10216.4575 | 10216.4575 | 10216.4575 | 10216.4575 | 0 | 0 | 0 | 1823.1628 | 0 | 0 | 0 | 4041.2776 | 0 | 0 | 0 | 3670.5829 | 0 | 0 | 0 | 4438.3723 | 0 | 0 | 0 | 1823.1628 | 4041.2776 | 3670.5829 | 4438.3723
457375 | 242.131 | 1138 | 1 | Standard Efficiency | Electric, 100% Usage | EnergyStar, 100% Usage | Electric, 100% Usage | None | 400%+ | 2 | None | 2 Unit | Multifamily with 2-4 Units | Multi-Family with 2 - 4 Units | 1000-1499 | 0-1499 | 1 | Electricity | 100% Conditioned | Room AC | Heating Only | Electricity Shared Heating | Boiler Baseboards Heating Only, Electricity | 50000-59999 | 100% LED | Occupied | <1940 | Electricity | Yes | 67.9925 | 289.8473 | 16.9981 | 0 | 2588.9898 | 0 | 319.7405 | 97.5927 | 0 | 12192.6357 | 0 | 0 | 1254.0511 | 26.0833 | 0 | 357.8398 | 16.412 | 1223.2786 | 0 | 0 | 0 | 346.9961 | 727.1093 | 0 | 0 | 0 | 0 | 0 | 0 | 0 | 0 | 0 | 0 | 0 | 0 | 0 | 0 | 0 | 0 | 0 | 0 | 0 | 19525.2739 | 19525.2739 | 19525.2739 | 19525.2739 | 0 | 0 | 0 | 3404.907 | 0 | 0 | 0 | 7855.6878 | 0 | 0 | 0 | 6842.0476 | 0 | 0 | 0 | 8332.6488 | 0 | 0 | 0 | 3404.907 | 7855.6878 | 6842.0476 | 8332.6488
457392 | 242.131 | 3301 | 4 | None | Electric, 100% Usage | EnergyStar, 100% Usage | Electric, 100% Usage | 290 Rated kWh, 100% Usage | 300-400% | None | None | Single-Family Detached | Single-Family Detached | Single-Family Detached | 3000-3999 | 2500-3999 | 2 | Electricity | None | None | None | Electricity Baseboard | None | 50000-59999 | 100% CFL | Occupied | 1940s | Electricity | Yes | 0 | 400.042 | 23.4457 | 0 | 0 | 91.1451 | 0 | 0 | 0 | 31893.4592 | 0 | 0 | 2197.74 | 66.2341 | 24.911 | 1062.6757 | 21.9803 | 2894.956 | 0 | 0 | 0 | 405.6104 | 868.0765 | 0 | 0 | 0 | 0 | 0 | 0 | 0 | 0 | 0 | 0 | 0 | 0 | 0 | 0 | 0 | 0 | 0 | 0 | 0 | 39949.9829 | 39949.9829 | 39949.9829 | 39949.9829 | 0 | 0 | 0 | 6803.0723 | 0 | 0 | 0 | 16202.4909 | 0 | 0 | 0 | 14007.7511 | 0 | 0 | 0 | 17148.4347 | 0 | 0 | 0 | 6803.0723 | 16202.4909 | 14007.7511 | 17148.4347
457427 | 242.131 | 1690 | 4 | None | Electric, 80% Usage | EnergyStar, 80% Usage | Electric, 80% Usage | None | 400%+ | None | None | Single-Family Detached | Single-Family Detached | Single-Family Detached | 1500-1999 | 1500-2499 | 1 | Electricity | 100% Conditioned | Heat Pump | None | Electricity ASHP | None | 160000-179999 | 100% CFL | Occupied | 1990s | Electricity | Yes | 0 | 519.0289 | 30.1863 | 1206.2805 | 4890.77 | 0 | 0 | 375.424 | 1422.567 | 7597.8675 | 0 | 0 | 2014.8636 | 46.0122 | 24.911 | 620.1384 | 21.9803 | 1506.0922 | 0 | 0 | 0 | 429.9353 | 400.042 | 0 | 0 | 0 | 0 | 0 | 0 | 0 | 0 | 0 | 0 | 0 | 0 | 0 | 0 | 0 | 0 | 0 | 0 | 0 | 21106.6854 | 21106.6854 | 21106.6854 | 21106.6854 | 0 | 0 | 0 | 3747.1415 | 0 | 0 | 0 | 8463.7724 | 0 | 0 | 0 | 7413.7242 | 0 | 0 | 0 | 8828.3849 | 0 | 0 | 0 | 3747.1415 | 8463.7724 | 7413.7242 | 8828.3849
457456 | 242.131 | 3301 | 3 | Standard Efficiency | Electric, 100% Usage | Standard, 100% Usage | Electric, 100% Usage | 290 Rated kWh, 100% Usage | 400%+ | None | None | Single-Family Detached | Single-Family Detached | Single-Family Detached | 3000-3999 | 2500-3999 | 1 | Natural Gas | 100% Conditioned | Central AC | None | Natural Gas Fuel Furnace | None | 200000+ | 100% Incandescent | Occupied | 1990s | Electricity | Yes | 67.9925 | 762.864 | 28.4279 | 520.4942 | 2763.6602 | 91.1451 | 0 | 150.3455 | 0 | 0 | 0 | 0 | 2366.2558 | 264.9362 | 99.9372 | 3321.6675 | 21.9803 | 2894.956 | 0 | 0 | 0 | 405.6104 | 480.0504 | 0 | 0 | 0 | 0 | 0 | 0 | 0 | 0 | 6916.7703 | 0 | 0 | 0 | 0 | 0 | 0 | 0 | 0 | 0 | 0 | 21156.8005 | 21156.8005 | 14240.0302 | 14240.0302 | 0 | 6916.7703 | 0 | 2425.0926 | 0 | 1576.8744 | 0 | 5311.2519 | 0 | 1576.8744 | 0 | 4685.9099 | 0 | 1576.8744 | 0 | 5649.1215 | 0 | 1576.8744 | 0 | 4001.967 | 6888.1263 | 6262.7843 | 7225.9959
457563 | 242.131 | 1138 | 2 | Standard Efficiency | None | None | Electric, 80% Usage | None | 200-300% | 12 | None | 10 to 19 Unit | Multifamily with 5+ units, 1-3 stories | Multi-Family with 5+ Units | 1000-1499 | 0-1499 | 3 | Electricity | 60% Conditioned | Room AC | None | Electricity Electric Furnace | None | 40000-44999 | 100% CFL | Occupied | 1980s | Electricity | Yes | 67.9925 | 0 | 0 | 0 | 929.0353 | 0 | 319.7405 | 312.4138 | 0 | 13307.185 | 0 | 0 | 1306.5108 | 39.2715 | 0 | 468.6206 | 16.412 | 985.8911 | 0 | 0 | 0 | 345.5308 | 434.0383 | 0 | 0 | 0 | 0 | 0 | 0 | 0 | 0 | 0 | 0 | 0 | 0 | 0 | 0 | 0 | 0 | 0 | 0 | 0 | 18532.9353 | 18532.9353 | 18532.9353 | 18532.9353 | 0 | 0 | 0 | 3247.2061 | 0 | 0 | 0 | 7589.8854 | 0 | 0 | 0 | 6588.3262 | 0 | 0 | 0 | 8041.3867 | 0 | 0 | 0 | 3247.2061 | 7589.8854 | 6588.3262 | 8041.3867
457578 | 242.131 | 853 | 2 | Standard Efficiency | Gas, 120% Usage | EnergyStar, 120% Usage | Propane, 120% Usage | 318 Rated kWh, 120% Usage | 200-300% | 4 | None | 3 or 4 Unit | Multifamily with 2-4 Units | Multi-Family with 2 - 4 Units | 750-999 | 0-1499 | 4 | Fuel Oil | 60% Conditioned | Room AC | Heating Only | Fuel Oil Shared Heating | Boiler Baseboards Heating Only, Fuel Oil | 35000-39999 | 100% CFL | Occupied | <1940 | Electricity | No | 81.7668 | 31.0655 | 20.2219 | 0 | 1086.7075 | 77.6638 | 0 | 77.3708 | 0 | 0 | 0 | 0 | 2223.5302 | 35.7547 | 0 | 390.3707 | 16.412 | 2268.9562 | 0 | 0 | 0 | 28.4279 | 434.0383 | 0 | 0 | 6618.717 | 0 | 412.9371 | 0 | 0 | 0 | 0 | 0 | 0 | 0 | 0 | 0 | 0 | 0 | 0 | 0 | 833.7872 | 14637.4346 | 14637.4346 | 6771.9932 | 6771.9932 | 6618.717 | 412.9371 | 833.7872 | 1170.5328 | 2006.7602 | 94.1263 | 229.4329 | 2585.2366 | 2006.7602 | 94.1263 | 229.4329 | 2277.4814 | 2006.7602 | 94.1263 | 229.4329 | 2742.2525 | 2006.7602 | 94.1263 | 229.4329 | 3500.8522 | 4915.556 | 4607.8009 | 5072.572
457594 | 242.131 | 2176 | 3 | Standard Efficiency | Electric, 100% Usage | Standard, 100% Usage | Electric, 100% Usage | None | 400%+ | None | None | Single-Family Detached | Single-Family Detached | Single-Family Detached | 2000-2499 | 1500-2499 | 2 | Electricity | 100% Conditioned | Heat Pump | None | Electricity ASHP | None | 80000-99999 | 100% LED | Occupied | 1990s | Electricity | Yes | 81.7668 | 525.7695 | 19.6358 | 648.2732 | 2825.4982 | 0 | 0 | 453.0879 | 806.8247 | 4498.0548 | 0 | 0 | 1209.5043 | 34.8755 | 16.7051 | 575.5916 | 21.9803 | 2222.3579 | 0 | 0 | 0 | 339.6694 | 1790.0781 | 0 | 0 | 0 | 0 | 0 | 0 | 0 | 0 | 0 | 0 | 0 | 0 | 0 | 0 | 0 | 0 | 0 | 0 | 0 | 16069.3798 | 16069.3798 | 16069.3798 | 16069.3798 | 0 | 0 | 0 | 2802.4851 | 0 | 0 | 0 | 6343.0307 | 0 | 0 | 0 | 5551.8218 | 0 | 0 | 0 | 6637.8512 | 0 | 0 | 0 | 2802.4851 | 6343.0307 | 5551.8218 | 6637.8512
457644 | 242.131 | 617 | 2 | Standard Efficiency | Electric, 120% Usage | EnergyStar, 120% Usage | Electric, 120% Usage | 318 Rated kWh, 120% Usage | 400%+ | 36 | None | 20 to 49 Unit | Multifamily with 5+ units, 4-7 stories | Multi-Family with 5+ Units | 500-749 | 0-1499 | 5 | Electricity | None | None | Heating Only | Electricity Shared Heating | Boiler Baseboards Heating Only, Electricity | 100000-119999 | 100% Incandescent | Occupied | 2010s | Electricity | Yes | 67.9925 | 444.0027 | 25.7903 | 0 | 0 | 106.3848 | 319.7405 | 8.4991 | 0 | 133.9335 | 0 | 0 | 3321.3744 | 130.7097 | 0 | 1017.8358 | 16.412 | 3133.2228 | 0 | 0 | 0 | 467.4484 | 434.0383 | 282.2274 | 0 | 0 | 0 | 0 | 0 | 0 | 0 | 0 | 0 | 0 | 0 | 0 | 0 | 0 | 0 | 0 | 0 | 0 | 9909.319 | 9909.319 | 9909.319 | 9909.319 | 0 | 0 | 0 | 1681.5744 | 0 | 0 | 0 | 3783.9628 | 0 | 0 | 0 | 3317.1115 | 0 | 0 | 0 | 4053.0878 | 0 | 0 | 0 | 1681.5744 | 3783.9628 | 3317.1115 | 4053.0878
457712 | 242.131 | 1138 | 1 | Standard Efficiency | None | None | Electric, 80% Usage | None | 200-300% | 12 | None | 10 to 19 Unit | Multifamily with 5+ units, 1-3 stories | Multi-Family with 5+ Units | 1000-1499 | 0-1499 | 3 | Electricity | 100% Conditioned | Heat Pump | None | Electricity ASHP | None | 25000-29999 | 100% Incandescent | Occupied | 1990s | Electricity | Yes | 81.7668 | 0 | 0 | 356.0814 | 1351.0576 | 0 | 0 | 178.1872 | 292.1919 | 2591.3344 | 0 | 0 | 736.7807 | 156.793 | 0 | 1465.0623 | 16.412 | 790.7057 | 0 | 0 | 0 | 277.5383 | 434.0383 | 0 | 0 | 0 | 0 | 0 | 0 | 0 | 0 | 0 | 0 | 0 | 0 | 0 | 0 | 0 | 0 | 0 | 0 | 0 | 8727.9495 | 8727.9495 | 8727.9495 | 8727.9495 | 0 | 0 | 0 | 1519.0854 | 0 | 0 | 0 | 3414.5345 | 0 | 0 | 0 | 2988.2729 | 0 | 0 | 0 | 3620.3697 | 0 | 0 | 0 | 1519.0854 | 3414.5345 | 2988.2729 | 3620.3697
457793 | 242.131 | 1690 | 2 | None | Electric, 100% Usage | Standard, 100% Usage | Electric, 100% Usage | None | 400%+ | None | None | Single-Family Detached | Single-Family Detached | Single-Family Detached | 1500-1999 | 1500-2499 | 2 | Natural Gas | 100% Conditioned | Central AC | None | Natural Gas Fuel Furnace | None | 140000-159999 | 100% CFL | Occupied | 1950s | Electricity | Yes | 0 | 1474.1475 | 55.0974 | 1075.5708 | 3680.9726 | 0 | 0 | 318.8613 | 0 | 0 | 0 | 0 | 4448.8188 | 46.0122 | 24.911 | 620.1384 | 16.412 | 3326.9428 | 0 | 0 | 0 | 603.1403 | 914.0887 | 0 | 0 | 0 | 0 | 0 | 0 | 0 | 0 | 30683.0757 | 0 | 0 | 0 | 0 | 0 | 0 | 0 | 0 | 0 | 0 | 47288.4825 | 47288.4825 | 16605.4068 | 16605.4068 | 0 | 30683.0757 | 0 | 2692.8613 | 0 | 6995.1274 | 0 | 5937.0238 | 0 | 6995.1274 | 0 | 5250.006 | 0 | 6995.1274 | 0 | 6313.398 | 0 | 6995.1274 | 0 | 9687.9887 | 12932.1512 | 12245.1334 | 13308.5253
457813 | 242.131 | 853 | 2 | Standard Efficiency | Electric, 120% Usage | Standard, 120% Usage | Electric, 120% Usage | None | 200-300% | 12 | None | 10 to 19 Unit | Multifamily with 5+ units, 1-3 stories | Multi-Family with 5+ Units | 750-999 | 0-1499 | 2 | Natural Gas | 100% Conditioned | Central AC | None | Natural Gas Fuel Furnace | None | 30000-34999 | 100% LED | Occupied | 1970s | Electricity | No | 67.9925 | 662.9268 | 24.911 | 623.9483 | 3981.0774 | 0 | 0 | 286.0374 | 0 | 0 | 0 | 0 | 2417.8363 | 23.7388 | 0 | 298.0533 | 16.412 | 2933.0553 | 0 | 0 | 0 | 416.454 | 960.1008 | 0 | 0 | 0 | 0 | 0 | 0 | 0 | 0 | 13380.1597 | 0 | 0 | 0 | 0 | 0 | 0 | 0 | 0 | 0 | 0 | 26092.4104 | 26092.4104 | 12711.9577 | 12711.9577 | 0 | 13380.1597 | 0 | 2111.0942 | 0 | 3050.41 | 0 | 4634.2766 | 0 | 3050.41 | 0 | 4104.3328 | 0 | 3050.41 | 0 | 4884.1216 | 0 | 3050.41 | 0 | 5161.5042 | 7684.6866 | 7154.7429 | 7934.5317
457865 | 242.131 | 1220 | 3 | None | Electric, 100% Usage | EnergyStar, 100% Usage | Electric, 100% Usage | None | 300-400% | None | None | Single-Family Detached | Single-Family Detached | Single-Family Detached | 1000-1499 | 0-1499 | 1 | Natural Gas | 80% Conditioned | Room AC | None | Natural Gas Fuel Furnace | None | 50000-59999 | 100% Incandescent | Occupied | 1960s | Natural Gas | Yes | 0 | 400.042 | 23.4457 | 0 | 1946.8711 | 0 | 319.7405 | 385.9746 | 0 | 0 | 0 | 0 | 0 | 160.896 | 99.9372 | 1535.3993 | 21.9803 | 2233.2016 | 0 | 1853.3814 | 0 | 405.6104 | 434.0383 | 0 | 0 | 0 | 0 | 0 | 0 | 0 | 0 | 17850.6658 | 0 | 3700.0223 | 0 | 0 | 0 | 0 | 0 | 0 | 0 | 0 | 31371.2065 | 31371.2065 | 9820.5185 | 9820.5185 | 0 | 21550.6881 | 0 | 1568.9397 | 0 | 4913.0989 | 0 | 3496.1793 | 0 | 4913.0989 | 0 | 3088.2564 | 0 | 4913.0989 | 0 | 3720.6018 | 0 | 4913.0989 | 0 | 6482.0386 | 8409.2782 | 8001.3553 | 8633.7008
457882 | 242.131 | 2663 | 2 | Standard Efficiency | Gas, 100% Usage | Standard, 100% Usage | Electric, 100% Usage | 290 Rated kWh, 100% Usage | 400%+ | None | None | Single-Family Detached | Single-Family Detached | Single-Family Detached | 2500-2999 | 2500-3999 | 2 | Natural Gas | 100% Conditioned | Central AC | None | Natural Gas Fuel Furnace | None | 180000-199999 | 100% CFL | Occupied | 1950s | Natural Gas | Yes | 67.9925 | 68.2856 | 28.4279 | 1004.3546 | 8961.5272 | 91.1451 | 0 | 1250.2412 | 0 | 0 | 0 | 0 | 0 | 58.3211 | 0 | 887.4192 | 16.412 | 2692.1508 | 0 | 0 | 0 | 405.6104 | 434.0383 | 0 | 0 | 0 | 0 | 905.8827 | 0 | 0 | 0 | 50148.5631 | 0 | 4091.8583 | 0 | 0 | 0 | 0 | 0 | 0 | 0 | 0 | 71111.9367 | 71111.9367 | 15965.9258 | 15965.9258 | 0 | 55146.011 | 0 | 2847.1331 | 0 | 12572.1703 | 0 | 6048.9214 | 0 | 12572.1703 | 0 | 5385.5031 | 0 | 12572.1703 | 0 | 6233.5335 | 0 | 12572.1703 | 0 | 15419.3034 | 18621.0917 | 17957.6734 | 18805.7038
457884 | 242.131 | 1675 | 3 | Standard Efficiency | Electric, 100% Usage | Standard, 100% Usage | Gas, 100% Usage | 290 Rated kWh, 100% Usage | 200-300% | None | 16 | Single-Family Attached | Single-Family Attached | Single-Family Attached | 1500-1999 | 1500-2499 | 2 | Natural Gas | 100% Conditioned | Central AC | None | Natural Gas Fuel Wall/Floor Furnace | None | 60000-69999 | 100% CFL | Occupied | 1960s | Natural Gas | Yes | 67.9925 | 858.1121 | 32.2378 | 681.6833 | 3730.7947 | 105.2125 | 319.7405 | 0 | 0 | 0 | 0 | 0 | 0 | 46.0122 | 0 | 616.0354 | 21.9803 | 1990.5387 | 0 | 0 | 0 | 29.6002 | 434.0383 | 0 | 0 | 0 | 0 | 0 | 0 | 0 | 0 | 43316.7834 | 0 | 4585.9761 | 0 | 0 | 867.1973 | 0 | 0 | 0 | 0 | 0 | 57703.9353 | 57703.9353 | 8933.6854 | 8933.6854 | 0 | 48770.2498 | 0 | 1406.6711 | 0 | 11118.5895 | 0 | 3114.3366 | 0 | 11118.5895 | 0 | 2772.7557 | 0 | 11118.5895 | 0 | 3225.807 | 0 | 11118.5895 | 0 | 12525.2607 | 14232.9262 | 13891.3453 | 14344.3965
457890 | 242.131 | 617 | 2 | None | None | None | Electric, 120% Usage | None | 100-150% | 11 | None | 10 to 19 Unit | Multifamily with 5+ units, 1-3 stories | Multi-Family with 5+ Units | 500-749 | 0-1499 | 2 | Natural Gas | 60% Conditioned | Room AC | None | Natural Gas Fuel Boiler | None | 25000-29999 | 100% Incandescent | Occupied | 1960s | Natural Gas | Yes | 0 | 0 | 0 | 0 | 1510.1952 | 0 | 0 | 47.7706 | 0 | 0 | 0 | 0 | 0 | 130.7097 | 0 | 1017.8358 | 16.412 | 3523.5935 | 0 | 0 | 0 | 518.4427 | 434.0383 | 0 | 0 | 0 | 0 | 0 | 0 | 0 | 0 | 3535.6094 | 0 | 6571.2395 | 0 | 0 | 0 | 0 | 0 | 0 | 0 | 0 | 17305.8467 | 17305.8467 | 7199.2908 | 7199.2908 | 0 | 10106.8489 | 0 | 1237.1732 | 0 | 2304.1345 | 0 | 2723.3033 | 0 | 2304.1345 | 0 | 2402.4964 | 0 | 2304.1345 | 0 | 2879.2928 | 0 | 2304.1345 | 0 | 3541.3077 | 5027.4378 | 4706.6309 | 5183.4273
457990 | 242.131 | 1690 | 3 | Standard Efficiency | None | None | Electric, 100% Usage | 290 Rated kWh, 100% Usage | 400%+ | None | None | Single-Family Detached | Single-Family Detached | Single-Family Detached | 1500-1999 | 1500-2499 | 2 | Electricity | <10% Conditioned | Room AC | None | Electricity Baseboard | None | 200000+ | 100% CFL | Occupied | 1970s | Propane | Yes | 67.9925 | 0 | 0 | 0 | 547.4568 | 91.1451 | 319.7405 | 0 | 0 | 14623.9533 | 0 | 0 | 0 | 46.0122 | 24.911 | 620.1384 | 21.9803 | 2382.6678 | 0 | 0 | 0 | 405.6104 | 434.0383 | 0 | 0 | 0 | 0 | 0 | 0 | 0 | 0 | 0 | 0 | 0 | 0 | 0 | 0 | 0 | 0 | 0 | 3705.8837 | 0 | 23291.8233 | 23291.8233 | 19585.6465 | 19585.6465 | 0 | 0 | 3705.8837 | 3525.5322 | 0 | 0 | 1019.809 | 8271.3453 | 0 | 0 | 1019.809 | 7169.1689 | 0 | 0 | 1019.809 | 8698.5654 | 0 | 0 | 1019.809 | 4545.3412 | 9291.1543 | 8188.9779 | 9718.3744
458033 | 242.131 | 1202 | 2 | Standard Efficiency | Electric, 100% Usage | EnergyStar, 100% Usage | Electric, 100% Usage | None | 400%+ | None | 30 | Single-Family Attached | Single-Family Attached | Single-Family Attached | 1000-1499 | 0-1499 | 1 | Electricity | None | None | None | Electricity Baseboard | None | 100000-119999 | 100% Incandescent | Occupied | 1970s | Electricity | Yes | 67.9925 | 369.8557 | 21.6873 | 0 | 0 | 0 | 0 | 0 | 0 | 10742.8131 | 0 | 0 | 1861.0013 | 160.0168 | 0 | 1519.8666 | 16.412 | 1786.8543 | 0 | 0 | 0 | 389.4915 | 434.0383 | 0 | 0 | 0 | 0 | 0 | 1395.6044 | 0 | 0 | 0 | 0 | 0 | 0 | 0 | 0 | 0 | 0 | 0 | 0 | 0 | 18765.9268 | 18765.9268 | 17370.3223 | 17370.3223 | 0 | 1395.6044 | 0 | 3029.655 | 0 | 318.1896 | 0 | 7056.2825 | 0 | 318.1896 | 0 | 6128.8893 | 0 | 318.1896 | 0 | 7508.119 | 0 | 318.1896 | 0 | 3347.8446 | 7374.4721 | 6447.0789 | 7826.3086
458039 | 242.131 | 853 | 1 | Standard Efficiency | None | None | Electric, 120% Usage | 290 Rated kWh, 120% Usage | 200-300% | 67 | None | 50 or more Unit | Multifamily with 5+ units, 1-3 stories | Multi-Family with 5+ Units | 750-999 | 0-1499 | 3 | Electricity | 100% Conditioned | Heat Pump | None | Electricity ASHP | None | 25000-29999 | 100% Incandescent | Occupied | 2000s | Electricity | Yes | 67.9925 | 0 | 0 | 302.4493 | 1092.2759 | 72.3886 | 0 | 115.7631 | 119.2799 | 1198.6607 | 0 | 0 | 2155.8308 | 142.7256 | 0 | 1220.3479 | 16.412 | 2933.0553 | 0 | 0 | 0 | 416.454 | 434.0383 | 0 | 0 | 0 | 0 | 0 | 0 | 0 | 0 | 0 | 0 | 0 | 0 | 0 | 0 | 0 | 0 | 0 | 0 | 0 | 10287.6738 | 10287.6738 | 10287.6738 | 10287.6738 | 0 | 0 | 0 | 1830.7927 | 0 | 0 | 0 | 4083.0058 | 0 | 0 | 0 | 3581.6388 | 0 | 0 | 0 | 4316.2766 | 0 | 0 | 0 | 1830.7927 | 4083.0058 | 3581.6388 | 4316.2766
458090 | 242.131 | 2176 | 4 | Standard Efficiency | Electric, 120% Usage | EnergyStar, 120% Usage | Electric, 120% Usage | None | 200-300% | None | None | Single-Family Detached | Single-Family Detached | Single-Family Detached | 2000-2499 | 1500-2499 | 2 | Electricity | 100% Conditioned | Central AC | None | Electricity Electric Furnace | None | 30000-34999 | 100% Incandescent | Occupied | 1970s | Electricity | Yes | 67.9925 | 480.0504 | 28.1348 | 888.2984 | 3958.804 | 0 | 0 | 345.8239 | 0 | 23693.3307 | 0 | 0 | 3872.055 | 208.6666 | 0 | 2355.9983 | 21.9803 | 5074.5256 | 0 | 0 | 0 | 486.498 | 400.042 | 0 | 0 | 0 | 0 | 0 | 0 | 0 | 0 | 0 | 0 | 0 | 0 | 0 | 0 | 0 | 0 | 0 | 0 | 0 | 41882.2005 | 41882.2005 | 41882.2005 | 41882.2005 | 0 | 0 | 0 | 7598.588 | 0 | 0 | 0 | 17315.8025 | 0 | 0 | 0 | 15085.3369 | 0 | 0 | 0 | 18305.1637 | 0 | 0 | 0 | 7598.588 | 17315.8025 | 15085.3369 | 18305.1637
458126 | 242.131 | 1690 | 3 | Standard Efficiency | Electric, 100% Usage | EnergyStar, 100% Usage | Electric, 100% Usage | 290 Rated kWh, 100% Usage | 400%+ | None | None | Single-Family Detached | Single-Family Detached | Single-Family Detached | 1500-1999 | 1500-2499 | 1 | Natural Gas | 100% Conditioned | Central AC | None | Natural Gas Fuel Furnace | None | 180000-199999 | 100% CFL | Occupied | 1940s | Electricity | Yes | 67.9925 | 400.042 | 23.4457 | 653.5485 | 3757.1711 | 91.1451 | 0 | 248.8173 | 0 | 0 | 0 | 0 | 2221.4787 | 46.0122 | 0 | 620.1384 | 21.9803 | 2382.6678 | 0 | 0 | 0 | 405.6104 | 868.0765 | 0 | 0 | 0 | 0 | 0 | 0 | 0 | 0 | 14099.9422 | 0 | 0 | 0 | 0 | 0 | 0 | 0 | 0 | 0 | 0 | 25908.0687 | 25908.0687 | 11808.1265 | 11808.1265 | 0 | 14099.9422 | 0 | 2013.7369 | 0 | 3214.5062 | 0 | 4378.5172 | 0 | 3214.5062 | 0 | 3878.3994 | 0 | 3214.5062 | 0 | 4601.0319 | 0 | 3214.5062 | 0 | 5228.2431 | 7593.0233 | 7092.9055 | 7815.5381
458294 | 242.131 | 3301 | 3 | Standard Efficiency | Electric, 80% Usage | Standard, 80% Usage | Gas, 80% Usage | None | 400%+ | None | None | Single-Family Detached | Single-Family Detached | Single-Family Detached | 3000-3999 | 2500-3999 | 2 | Natural Gas | 40% Conditioned | Room AC | None | Natural Gas Fuel Furnace | None | 200000+ | 100% CFL | Occupied | 1990s | Natural Gas | Yes | 67.9925 | 799.791 | 29.8932 | 0 | 2095.7512 | 0 | 319.7405 | 303.3286 | 0 | 0 | 0 | 0 | 0 | 66.2341 | 24.911 | 1062.6757 | 21.9803 | 1604.8572 | 0 | 0 | 0 | 25.7903 | 434.0383 | 0 | 0 | 0 | 0 | 0 | 0 | 0 | 0 | 12201.4279 | 0 | 3370.0242 | 0 | 0 | 757.8818 | 0 | 0 | 0 | 0 | 0 | 23186.3177 | 23186.3177 | 6856.9838 | 6856.9838 | 0 | 16329.3339 | 0 | 1150.0649 | 0 | 3722.7278 | 0 | 2519.0901 | 0 | 3722.7278 | 0 | 2228.3038 | 0 | 3722.7278 | 0 | 2661.0885 | 0 | 3722.7278 | 0 | 4872.7927 | 6241.8179 | 5951.0317 | 6383.8164
458404 | 242.131 | 1690 | 3 | Standard Efficiency | Electric, 100% Usage | Standard, 100% Usage | Electric, 100% Usage | 318 Rated kWh, 100% Usage | 400%+ | None | None | Single-Family Detached | Single-Family Detached | Single-Family Detached | 1500-1999 | 1500-2499 | 1 | Natural Gas | 100% Conditioned | Central AC | None | Natural Gas Fuel Boiler | None | 100000-119999 | 100% LED | Occupied | 1990s | Natural Gas | Yes | 67.9925 | 1237.053 | 46.3052 | 375.424 | 1930.4591 | 171.7396 | 319.7405 | 90.2659 | 0 | 0 | 0 | 0 | 0 | 30.7725 | 16.7051 | 473.6028 | 21.9803 | 3012.1845 | 0 | 2630.3129 | 0 | 537.1993 | 434.0383 | 0 | 0 | 0 | 0 | 0 | 0 | 0 | 0 | 12551.6478 | 0 | 5613.1902 | 0 | 0 | 0 | 0 | 0 | 0 | 0 | 0 | 29560.6135 | 29560.6135 | 11395.7755 | 11395.7755 | 0 | 18164.838 | 0 | 1739.0301 | 0 | 4141.2072 | 0 | 3950.3741 | 0 | 4141.2072 | 0 | 3488.1172 | 0 | 4141.2072 | 0 | 4198.3512 | 0 | 4141.2072 | 0 | 5880.2372 | 8091.5812 | 7629.3243 | 8339.5584
458426 | 242.131 | 8194 | 5 | Standard Efficiency, No usage | Electric, 120% Usage | Standard, 120% Usage | Electric, 120% Usage | None | 400%+ | None | None | Single-Family Detached | Single-Family Detached | Single-Family Detached | 4000+ | 4000+ | 2 | Electricity | 100% Conditioned | Heat Pump | None | Electricity ASHP | None | 120000-139999 | 100% LED | Vacant | 1980s | Natural Gas | Yes | 0 | 0 | 0 | 1822.3159 | 7449.2805 | 0 | 0 | 458.0701 | 1856.0191 | 4625.2476 | 0 | 0 | 0 | 0 | 0 | 0 | 27.2556 | 0 | 0 | 3910.7404 | 0 | 0 | 400.042 | 0 | 0 | 0 | 0 | 0 | 0 | 0 | 0 | 0 | 0 | 1569.6887 | 0 | 0 | 0 | 0 | 0 | 0 | 0 | 0 | 22118.9529 | 22118.9529 | 20548.9711 | 20548.9711 | 0 | 1569.6887 | 0 | 3494.3636 | 0 | 357.8681 | 0 | 7902.8188 | 0 | 357.8681 | 0 | 6950.3215 | 0 | 357.8681 | 0 | 8136.1925 | 0 | 357.8681 | 0 | 3852.2316 | 8260.6868 | 7308.1895 | 8494.0605
458429 | 242.131 | 2663 | 3 | Standard Efficiency | Electric, 100% Usage | Standard, 100% Usage | Gas, 100% Usage | None | 400%+ | None | None | Single-Family Detached | Single-Family Detached | Single-Family Detached | 2500-2999 | 2500-3999 | 2 | Natural Gas | 100% Conditioned | Central AC | None | Natural Gas Fuel Furnace | None | 200000+ | 100% CFL | Occupied | 1960s | Natural Gas | Yes | 67.9925 | 762.864 | 28.4279 | 1369.8142 | 5638.9805 | 0 | 0 | 1060.0381 | 0 | 0 | 0 | 0 | 0 | 58.3211 | 24.911 | 887.4192 | 21.9803 | 2692.1508 | 0 | 0 | 0 | 27.8418 | 434.0383 | 0 | 0 | 0 | 0 | 0 | 0 | 0 | 0 | 55580.3423 | 0 | 3727.2779 | 0 | 0 | 813.5653 | 0 | 0 | 0 | 0 | 0 | 73195.672 | 73195.672 | 13074.7796 | 13074.7796 | 0 | 60120.8924 | 0 | 2289.8504 | 0 | 13706.3267 | 0 | 4869.8834 | 0 | 13706.3267 | 0 | 4330.386 | 0 | 13706.3267 | 0 | 5085.9026 | 0 | 13706.3267 | 0 | 15996.1771 | 18576.2101 | 18036.7128 | 18792.2294
458538 | 242.131 | 1138 | 2 | Standard Efficiency | Gas, 100% Usage | EnergyStar, 100% Usage | Gas, 100% Usage | 318 Rated kWh, 100% Usage | 200-300% | 30 | None | 20 to 49 Unit | Multifamily with 5+ units, 1-3 stories | Multi-Family with 5+ Units | 1000-1499 | 0-1499 | 3 | Natural Gas | 100% Conditioned | Central AC | None | Natural Gas Fuel Furnace | None | 40000-44999 | 100% Incandescent | Occupied | 2010s | Natural Gas | Yes | 67.9925 | 33.117 | 21.6873 | 437.262 | 1476.199 | 88.5075 | 319.7405 | 22.2734 | 0 | 0 | 0 | 0 | 0 | 156.793 | 0 | 1465.0623 | 16.412 | 1776.3038 | 0 | 0 | 0 | 26.6695 | 480.0504 | 0 | 0 | 0 | 0 | 439.3135 | 0 | 0 | 0 | 3055.559 | 0 | 3623.8238 | 0 | 0 | 781.0344 | 0 | 0 | 0 | 0 | 0 | 14288.0939 | 14288.0939 | 6388.3632 | 6388.3632 | 0 | 7899.7307 | 0 | 1135.109 | 0 | 1800.9586 | 0 | 2455.9945 | 0 | 1800.9586 | 0 | 2169.0188 | 0 | 1800.9586 | 0 | 2602.4114 | 0 | 1800.9586 | 0 | 2936.0676 | 4256.9531 | 3969.9774 | 4403.3699
458560 | 242.131 | 2176 | 4 | Standard Efficiency | Electric, 120% Usage | Standard, 120% Usage | Electric, 120% Usage | None | 400%+ | None | None | Single-Family Detached | Single-Family Detached | Single-Family Detached | 2000-2499 | 1500-2499 | 1 | Electricity | 100% Conditioned | Heat Pump | None | Electricity ASHP | None | 200000+ | 100% LED | Occupied | 1970s | Electricity | Yes | 67.9925 | 1768.977 | 66.2341 | 943.9819 | 3035.9232 | 0 | 319.7405 | 114.8839 | 1316.1822 | 2147.3317 | 1393.5529 | 1376.5548 | 8197.1978 | 34.8755 | 16.7051 | 575.5916 | 21.9803 | 6963.0756 | 0 | 0 | 0 | 723.8855 | 1756.0819 | 0 | 0 | 0 | 0 | 0 | 0 | 0 | 0 | 0 | 0 | 0 | 0 | 0 | 0 | 0 | 0 | 0 | 0 | 0 | 30840.1618 | 30840.1618 | 30840.1618 | 30840.1618 | 0 | 0 | 0 | 5227.5128 | 0 | 0 | 0 | 11721.9254 | 0 | 0 | 0 | 10293.2202 | 0 | 0 | 0 | 12412.9884 | 0 | 0 | 0 | 5227.5128 | 11721.9254 | 10293.2202 | 12412.9884
458578 | 242.131 | 2176 | 2 | None | Electric, 100% Usage | Standard, 100% Usage | Electric, 100% Usage | 290 Rated kWh, 100% Usage | 400%+ | None | None | Single-Family Detached | Single-Family Detached | Single-Family Detached | 2000-2499 | 1500-2499 | 1 | Other Fuel | 100% Conditioned | Central AC | None | None | None | 140000-159999 | 100% CFL | Occupied | 1970s | Electricity | Yes | 0 | 999.9585 | 37.5131 | 1500.8169 | 4620.2654 | 125.7275 | 319.7405 | 0 | 0 | 0 | 0 | 0 | 3383.7986 | 52.1667 | 24.911 | 753.7788 | 16.412 | 2851.8746 | 0 | 0 | 0 | 471.2583 | 434.0383 | 433.4521 | 0 | 0 | 0 | 0 | 0 | 0 | 0 | 0 | 0 | 0 | 0 | 0 | 0 | 0 | 0 | 0 | 0 | 0 | 16026.0053 | 16026.0053 | 16026.0053 | 16026.0053 | 0 | 0 | 0 | 2940.7895 | 0 | 0 | 0 | 6331.0699 | 0 | 0 | 0 | 5810.4978 | 0 | 0 | 0 | 6912.0324 | 0 | 0 | 0 | 2940.7895 | 6331.0699 | 5810.4978 | 6912.0324
458611 | 242.131 | 617 | 1 | None | None | None | Electric, 100% Usage | None | 300-400% | 12 | None | 10 to 19 Unit | Multifamily with 5+ units, 1-3 stories | Multi-Family with 5+ Units | 500-749 | 0-1499 | 3 | Electricity | 100% Conditioned | Heat Pump | None | Electricity ASHP | None | 60000-69999 | 100% Incandescent | Occupied | 1990s | Electricity | Yes | 0 | 0 | 0 | 320.6198 | 1040.1092 | 0 | 0 | 121.6245 | 229.4746 | 2149.9694 | 0 | 0 | 1725.3094 | 130.7097 | 0 | 1017.8358 | 16.412 | 1566.4649 | 0 | 0 | 0 | 389.4915 | 480.0504 | 0 | 0 | 0 | 0 | 0 | 0 | 0 | 0 | 0 | 0 | 0 | 0 | 0 | 0 | 0 | 0 | 0 | 0 | 0 | 9188.0711 | 9188.0711 | 9188.0711 | 9188.0711 | 0 | 0 | 0 | 1598.895 | 0 | 0 | 0 | 3599.0482 | 0 | 0 | 0 | 3151.4051 | 0 | 0 | 0 | 3816.1497 | 0 | 0 | 0 | 1598.895 | 3599.0482 | 3151.4051 | 3816.1497
458612 | 242.131 | 1690 | 4 | None | Electric, 100% Usage | EnergyStar, 100% Usage | Electric, 100% Usage | 290 Rated kWh, 100% Usage | 400%+ | None | None | Single-Family Detached | Single-Family Detached | Single-Family Detached | 1500-1999 | 1500-2499 | 2 | Electricity | 100% Conditioned | Central AC | None | Electricity Electric Furnace | None | 100000-119999 | 100% Incandescent | Occupied | <1940 | Electricity | Yes | 0 | 400.042 | 23.4457 | 556.835 | 2661.9645 | 91.1451 | 0 | 283.1067 | 0 | 24614.453 | 0 | 0 | 2204.7737 | 184.6348 | 0 | 1938.9582 | 21.9803 | 2382.6678 | 0 | 0 | 0 | 405.6104 | 727.1093 | 351.6853 | 0 | 0 | 0 | 0 | 0 | 0 | 0 | 0 | 0 | 0 | 0 | 0 | 0 | 0 | 0 | 0 | 0 | 0 | 36848.1187 | 36848.1187 | 36848.1187 | 36848.1187 | 0 | 0 | 0 | 6603.2929 | 0 | 0 | 0 | 15289.3818 | 0 | 0 | 0 | 13294.7642 | 0 | 0 | 0 | 16124.9457 | 0 | 0 | 0 | 6603.2929 | 15289.3818 | 13294.7642 | 16124.9457
458702 | 242.131 | 633 | 2 | Standard Efficiency | Electric, 80% Usage | Standard, 80% Usage | Electric, 80% Usage | 290 Rated kWh, 80% Usage | 300-400% | None | None | Single-Family Detached | Single-Family Detached | Single-Family Detached | 500-749 | 0-1499 | 1 | Electricity | 100% Conditioned | Central AC | None | Electricity Electric Furnace | None | 50000-59999 | 100% Incandescent | Occupied | 2000s | Electricity | Yes | 81.7668 | 610.174 | 22.8595 | 349.6338 | 2039.1885 | 72.9747 | 0 | 152.69 | 0 | 6558.9305 | 0 | 0 | 1343.4378 | 131.5889 | 0 | 1031.6102 | 16.412 | 1023.4042 | 0 | 0 | 0 | 324.4297 | 480.0504 | 296.5879 | 0 | 0 | 0 | 0 | 0 | 0 | 0 | 0 | 0 | 0 | 0 | 0 | 0 | 0 | 0 | 0 | 0 | 0 | 14535.7389 | 14535.7389 | 14535.7389 | 14535.7389 | 0 | 0 | 0 | 2613.1116 | 0 | 0 | 0 | 5929.6915 | 0 | 0 | 0 | 5174.6902 | 0 | 0 | 0 | 6240.3052 | 0 | 0 | 0 | 2613.1116 | 5929.6915 | 5174.6902 | 6240.3052
458708 | 242.131 | 1690 | 2 | None | Electric, 100% Usage | Standard, 100% Usage | Electric, 100% Usage | None | 400%+ | None | None | Single-Family Detached | Single-Family Detached | Single-Family Detached | 1500-1999 | 1500-2499 | 2 | Propane | 100% Conditioned | Central AC | None | Propane Fuel Furnace | None | 140000-159999 | 100% CFL | Occupied | 2000s | Electricity | Yes | 0 | 762.864 | 28.4279 | 665.5644 | 3404.6066 | 0 | 0 | 516.6843 | 0 | 0 | 0 | 0 | 2285.6613 | 46.0122 | 24.911 | 620.1384 | 16.412 | 2382.6678 | 0 | 0 | -8200.7147 | 405.6104 | 434.0383 | 0 | 0 | 0 | 0 | 0 | 0 | 0 | 0 | 0 | 0 | 0 | 0 | 0 | 0 | 0 | 0 | 23897.6012 | 0 | 0 | 27290.778 | 35491.7858 | 3393.1768 | 11594.1846 | 0 | 0 | 23897.6012 | 1198.7181 | 0 | 0 | 6576.2661 | 2310.1954 | 0 | 0 | 6576.2661 | 2032.4322 | 0 | 0 | 6576.2661 | 2310.6857 | 0 | 0 | 6576.2661 | 7774.9842 | 8886.4615 | 8608.6983 | 8886.9518
458737 | 242.131 | 885 | 3 | None | Electric, 100% Usage | EnergyStar, 100% Usage | Electric, 100% Usage | None | 200-300% | None | None | Single-Family Detached | Single-Family Detached | Single-Family Detached | 750-999 | 0-1499 | 1 | Electricity | 100% Conditioned | Central AC | None | Electricity Baseboard | None | 35000-39999 | 100% CFL | Occupied | 1960s | Propane | Yes | 0 | 400.042 | 23.4457 | 560.645 | 2382.6678 | 0 | 319.7405 | 0 | 0 | 12876.9567 | 790.4127 | 781.0344 | 0 | 36.0477 | 0 | 399.1628 | 21.9803 | 2126.8168 | 0 | 0 | 0 | 405.6104 | 914.0887 | 0 | 0 | 0 | 0 | 0 | 0 | 0 | 0 | 0 | 0 | 0 | 0 | 0 | 0 | 0 | 0 | 0 | 3603.6019 | 0 | 25641.9602 | 25641.9602 | 22038.3583 | 22038.3583 | 0 | 0 | 3603.6019 | 3912.8284 | 0 | 0 | 991.6318 | 9008.4021 | 0 | 0 | 991.6318 | 7846.6164 | 0 | 0 | 991.6318 | 9447.9666 | 0 | 0 | 991.6318 | 4904.4602 | 10000.0339 | 8838.2482 | 10439.5985
458805 | 242.131 | 2152 | 3 | Standard Efficiency | Electric, 100% Usage | Standard, 100% Usage | Electric, 100% Usage | 318 Rated kWh, 100% Usage | 300-400% | None | 8 | Single-Family Attached | Single-Family Attached | Single-Family Attached | 2000-2499 | 1500-2499 | 1 | Electricity | 100% Conditioned | Heat Pump | None | Electricity ASHP | None | 80000-99999 | 100% LED | Occupied | 2000s | Electricity | Yes | 67.9925 | 1011.0952 | 37.8062 | 290.4334 | 1162.3199 | 136.5711 | 319.7405 | 176.7219 | 591.7105 | 1996.9863 | 0 | 0 | 3272.4316 | 34.5824 | 0 | 570.6094 | 21.9803 | 2194.8092 | 0 | 0 | 0 | 474.4821 | 1160.8545 | 0 | 0 | 0 | 0 | 0 | 0 | 0 | 0 | 0 | 0 | 0 | 0 | 0 | 0 | 0 | 0 | 0 | 0 | 0 | 13521.42 | 13521.42 | 13521.42 | 13521.42 | 0 | 0 | 0 | 2277.3313 | 0 | 0 | 0 | 5165.7866 | 0 | 0 | 0 | 4531.7398 | 0 | 0 | 0 | 5458.5664 | 0 | 0 | 0 | 2277.3313 | 5165.7866 | 4531.7398 | 5458.5664
458809 | 242.131 | 1138 | 2 | None | Gas, 120% Usage | Standard, 120% Usage | Gas, 120% Usage | 318 Rated kWh, 120% Usage | 300-400% | 30 | None | 20 to 49 Unit | Multifamily with 5+ units, 1-3 stories | Multi-Family with 5+ Units | 1000-1499 | 0-1499 | 3 | Natural Gas | 40% Conditioned | Room AC | None | Natural Gas Fuel Boiler | None | 60000-69999 | 100% Incandescent | Occupied | 1960s | Natural Gas | No | 0 | 75.6123 | 31.6517 | 0 | 1314.1307 | 106.3848 | 0 | 78.8361 | 0 | 0 | 0 | 0 | 0 | 156.793 | 0 | 1465.0623 | 16.412 | 3552.9006 | 0 | 0 | 0 | 31.9447 | 480.0504 | 0 | 0 | 0 | 0 | 1004.9407 | 0 | 0 | 0 | 15021.6508 | 0 | 5925.3109 | 0 | 0 | 937.2413 | 0 | 0 | 0 | 0 | 0 | 30198.6292 | 30198.6292 | 7309.7786 | 7309.7786 | 0 | 22889.1436 | 0 | 1253.7706 | 0 | 5218.2305 | 0 | 2756.0064 | 0 | 5218.2305 | 0 | 2429.5637 | 0 | 5218.2305 | 0 | 2926.0205 | 0 | 5218.2305 | 0 | 6472.0011 | 7974.2369 | 7647.7942 | 8144.251
458902 | 242.131 | 1138 | 2 | None | None | None | Electric, 100% Usage | None | 200-300% | 323 | None | 50 or more Unit | Multifamily with 5+ units, 1-3 stories | Multi-Family with 5+ Units | 1000-1499 | 0-1499 | 2 | Electricity | 40% Conditioned | Room AC | Heating Only | Electricity Shared Heating | Boiler Baseboards Heating Only, Electricity | 60000-69999 | 100% Incandescent | Occupied | 1970s | Electricity | No | 0 | 0 | 0 | 0 | 900.3143 | 0 | 0 | 64.7687 | 0 | 4813.3993 | 0 | 0 | 2876.4926 | 156.793 | 0 | 1465.0623 | 16.412 | 2166.6744 | 0 | 0 | 0 | 474.4821 | 434.0383 | 0 | 0 | 0 | 0 | 0 | 0 | 0 | 0 | 0 | 0 | 0 | 0 | 0 | 0 | 0 | 0 | 0 | 0 | 0 | 13368.4369 | 13368.4369 | 13368.4369 | 13368.4369 | 0 | 0 | 0 | 2250.9412 | 0 | 0 | 0 | 5186.9127 | 0 | 0 | 0 | 4527.3404 | 0 | 0 | 0 | 5524.3069 | 0 | 0 | 0 | 2250.9412 | 5186.9127 | 4527.3404 | 5524.3069
458954 | 242.131 | 3301 | 3 | Standard Efficiency | Electric, 100% Usage | EnergyStar, 100% Usage | Electric, 100% Usage | 290 Rated kWh, 100% Usage | 400%+ | None | None | Single-Family Detached | Single-Family Detached | Single-Family Detached | 3000-3999 | 2500-3999 | 1 | Natural Gas | 100% Conditioned | Central AC | None | Natural Gas Fuel Furnace | None | 160000-179999 | 100% CFL | Occupied | 1950s | Natural Gas | Yes | 67.9925 | 400.042 | 23.4457 | 975.9267 | 3041.4916 | 91.1451 | 0 | 589.3659 | 0 | 0 | 0 | 0 | 0 | 66.2341 | 0 | 1062.6757 | 21.9803 | 2894.956 | 0 | 0 | 0 | 405.6104 | 914.0887 | 0 | 0 | 0 | 0 | 0 | 0 | 957.4632 | 0 | 38887.8933 | 0 | 3829.2666 | 0 | 0 | 0 | 0 | 0 | 0 | 0 | 0 | 54229.5777 | 54229.5777 | 10554.9546 | 10554.9546 | 0 | 43674.3301 | 0 | 1764.4448 | 0 | 9956.8705 | 0 | 3774.8855 | 0 | 9956.8705 | 0 | 3349.5175 | 0 | 9956.8705 | 0 | 4022.6853 | 0 | 9956.8705 | 0 | 11721.3154 | 13731.756 | 13306.388 | 13979.5558
459000 | 242.131 | 3301 | 4 | Standard Efficiency | Electric, 120% Usage | EnergyStar, 120% Usage | Electric, 120% Usage | 318 Rated kWh, 120% Usage | 400%+ | None | None | Single-Family Detached | Single-Family Detached | Single-Family Detached | 3000-3999 | 2500-3999 | 2 | Electricity | 100% Conditioned | Central AC | None | Electricity Electric Furnace | None | 80000-99999 | 100% CFL | Occupied | 1980s | Electricity | Yes | 67.9925 | 480.0504 | 28.1348 | 624.8275 | 2659.62 | 117.2284 | 319.7405 | 205.7359 | 0 | 19795.7785 | 0 | 0 | 3844.5063 | 66.2341 | 24.911 | 1062.6757 | 21.9803 | 5789.9121 | 0 | 0 | 0 | 486.498 | 868.0765 | 0 | 0 | 0 | 0 | 0 | 0 | 0 | 0 | 0 | 0 | 0 | 0 | 0 | 0 | 0 | 0 | 0 | 0 | 0 | 36463.9025 | 36463.9025 | 36463.9025 | 36463.9025 | 0 | 0 | 0 | 6519.2904 | 0 | 0 | 0 | 14990.107 | 0 | 0 | 0 | 13041.7055 | 0 | 0 | 0 | 15800.1091 | 0 | 0 | 0 | 6519.2904 | 14990.107 | 13041.7055 | 15800.1091
459283 | 242.131 | 2176 | 3 | Standard Efficiency | Electric, 80% Usage | Standard, 80% Usage | Electric, 80% Usage | None | 400%+ | None | None | Single-Family Detached | Single-Family Detached | Single-Family Detached | 2000-2499 | 1500-2499 | 1 | Propane | 100% Conditioned | Central AC | None | Propane Fuel Furnace | None | 200000+ | 100% CFL | Occupied | 1980s | Electricity | Yes | 67.9925 | 610.174 | 22.8595 | 638.8949 | 5279.3823 | 0 | 319.7405 | 714.2142 | 0 | 0 | 0 | 0 | 1296.2533 | 52.1667 | 24.911 | 753.7788 | 21.9803 | 1268.7047 | 0 | 0 | 0 | 324.4297 | 434.0383 | 0 | 0 | 0 | 0 | 0 | 0 | 0 | 0 | 0 | 0 | 0 | 0 | 0 | 0 | 0 | 0 | 28735.6184 | 0 | 0 | 40565.4322 | 40565.4322 | 11829.8137 | 11829.8137 | 0 | 0 | 28735.6184 | 2107.8968 | 0 | 0 | 7907.6282 | 4513.9127 | 0 | 0 | 7907.6282 | 4008.5881 | 0 | 0 | 7907.6282 | 4676.2566 | 0 | 0 | 7907.6282 | 10015.525 | 12421.5409 | 11916.2163 | 12583.8848
459297 | 242.131 | 853 | 1 | None | None | None | Electric, 100% Usage | 290 Rated kWh, 100% Usage | 0-100% | 12 | None | 10 to 19 Unit | Multifamily with 5+ units, 1-3 stories | Multi-Family with 5+ Units | 750-999 | 0-1499 | 2 | Electricity | 100% Conditioned | Heat Pump | None | Electricity ASHP | None | <10000 | 100% Incandescent | Occupied | 1990s | Natural Gas | Yes | 0 | 0 | 0 | 274.9007 | 1183.7141 | 60.3726 | 0 | 275.7799 | 1396.1906 | 2908.1442 | 0 | 0 | 0 | 142.7256 | 0 | 1220.3479 | 16.412 | 1466.5276 | 0 | 0 | 0 | 346.9961 | 434.0383 | 0 | 0 | 0 | 0 | 0 | 0 | 0 | 0 | 0 | 0 | 2643.5011 | 0 | 0 | 0 | 0 | 0 | 0 | 0 | 0 | 12369.3576 | 12369.3576 | 9725.8565 | 9725.8565 | 0 | 2643.5011 | 0 | 1697.1639 | 0 | 602.6932 | 0 | 3883.3458 | 0 | 602.6932 | 0 | 3391.6757 | 0 | 602.6932 | 0 | 4084.8365 | 0 | 602.6932 | 0 | 2299.8571 | 4486.039 | 3994.3689 | 4687.5297
459299 | 242.131 | 617 | 2 | None | Gas, 120% Usage | Standard, 120% Usage | Electric, 120% Usage | None | 200-300% | 183 | None | 50 or more Unit | Multifamily with 5+ units, 8+ stories | Multi-Family with 5+ Units | 500-749 | 0-1499 | 21 | Natural Gas | 100% Conditioned | Central AC | None | Natural Gas Fuel Furnace | None | 45000-49999 | 100% CFL | Occupied | 1960s | Natural Gas | No | 0 | 92.0243 | 38.6854 | 461.0008 | 2031.5687 | 0 | 0 | 17.8773 | 0 | 0 | 0 | 0 | 0 | 32.824 | 0 | 325.602 | 16.412 | 3523.5935 | 0 | 0 | 0 | 518.4427 | 434.0383 | 0 | 0 | 0 | 0 | 1222.9856 | 0 | 0 | 0 | 3495.4587 | 0 | 6816.54 | 0 | 0 | 0 | 0 | 0 | 0 | 0 | 0 | 19026.1739 | 19026.1739 | 7491.4827 | 7491.4827 | 0 | 11534.6912 | 0 | 1241.3322 | 0 | 2629.6777 | 0 | 2737.7847 | 0 | 2629.6777 | 0 | 2420.7531 | 0 | 2629.6777 | 0 | 2895.3214 | 0 | 2629.6777 | 0 | 3871.0099 | 5367.4624 | 5050.4308 | 5524.9991
459315 | 242.131 | 1675 | 2 | Standard Efficiency | Electric, 100% Usage | EnergyStar, 100% Usage | Electric, 100% Usage | None | 300-400% | None | 36 | Single-Family Attached | Single-Family Attached | Single-Family Attached | 1500-1999 | 1500-2499 | 2 | Natural Gas | 100% Conditioned | Central AC | None | Natural Gas Fuel Furnace | None | 80000-99999 | 100% CFL | Occupied | 2010s | Natural Gas | Yes | 67.9925 | 450.1572 | 26.3764 | 551.5598 | 2913.4195 | 0 | 319.7405 | 88.2144 | 0 | 0 | 0 | 0 | 0 | 46.0122 | 0 | 616.0354 | 16.412 | 1990.5387 | 0 | 0 | 0 | 431.9868 | 868.0765 | 0 | 0 | 0 | 0 | 0 | 0 | 0 | 0 | 7659.4124 | 0 | 4226.671 | 0 | 0 | 0 | 0 | 0 | 0 | 0 | 0 | 20272.019 | 20272.019 | 8386.2287 | 8386.2287 | 0 | 11886.0834 | 0 | 1449.6173 | 0 | 2709.7595 | 0 | 3108.3778 | 0 | 2709.7595 | 0 | 2754.4447 | 0 | 2709.7595 | 0 | 3301.8817 | 0 | 2709.7595 | 0 | 4159.3767 | 5818.1373 | 5464.2041 | 6011.6411
459388 | 242.131 | 1220 | 2 | Standard Efficiency | Electric, 80% Usage | Standard, 80% Usage | Electric, 80% Usage | 290 Rated kWh, 80% Usage | 400%+ | None | None | Single-Family Detached | Single-Family Detached | Single-Family Detached | 1000-1499 | 0-1499 | 1 | Electricity | None | None | None | Electricity Baseboard | None | 80000-99999 | 100% CFL | Occupied | 1980s | Electricity | Yes | 67.9925 | 610.174 | 22.8595 | 0 | 0 | 72.9747 | 0 | 0 | 0 | 7792.7598 | 0 | 0 | 1381.244 | 40.1507 | 24.911 | 491.1871 | 16.412 | 1116.6008 | 0 | 1853.3814 | 0 | 324.4297 | 727.1093 | 0 | 0 | 0 | 0 | 0 | 0 | 0 | 0 | 0 | 0 | 0 | 0 | 0 | 0 | 0 | 0 | 0 | 0 | 0 | 14542.1865 | 14542.1865 | 14542.1865 | 14542.1865 | 0 | 0 | 0 | 2412.9449 | 0 | 0 | 0 | 5699.1609 | 0 | 0 | 0 | 4953.3235 | 0 | 0 | 0 | 6049.3197 | 0 | 0 | 0 | 2412.9449 | 5699.1609 | 4953.3235 | 6049.3197
459411 | 242.131 | 2176 | 4 | None | Electric, 80% Usage | Standard, 80% Usage | Electric, 80% Usage | None | 400%+ | None | None | Single-Family Detached | Single-Family Detached | Single-Family Detached | 2000-2499 | 1500-2499 | 2 | Electricity | 100% Conditioned | Central AC | None | Electricity Electric Furnace | None | 200000+ | 100% Incandescent | Occupied | 2000s | Electricity | Yes | 0 | 799.791 | 29.8932 | 764.3294 | 3565.5026 | 0 | 0 | 42.7884 | 0 | 12262.9728 | 0 | 0 | 1678.7111 | 208.6666 | 99.9372 | 2355.9983 | 21.9803 | 1426.0838 | 0 | 0 | 0 | 377.1825 | 434.0383 | 0 | 0 | 0 | 0 | 0 | 1934.8552 | 0 | 0 | 0 | 0 | 0 | 0 | 0 | 0 | 0 | 0 | 0 | 0 | 0 | 26002.7307 | 26002.7307 | 24067.8755 | 24067.8755 | 0 | 1934.8552 | 0 | 4287.8731 | 0 | 441.0759 | 0 | 9807.146 | 0 | 441.0759 | 0 | 8551.9933 | 0 | 441.0759 | 0 | 10303.8827 | 0 | 441.0759 | 0 | 4728.949 | 10248.222 | 8993.0693 | 10744.9587
459438 | 242.131 | 2663 | 3 | Standard Efficiency | Electric, 120% Usage | EnergyStar, 120% Usage | Electric, 120% Usage | None | 400%+ | None | None | Single-Family Detached | Single-Family Detached | Single-Family Detached | 2500-2999 | 2500-3999 | 1 | Electricity | 100% Conditioned | Central AC | None | Electricity Electric Furnace | None | 80000-99999 | 100% Incandescent | Occupied | 2000s | Electricity | Yes | 67.9925 | 480.0504 | 28.1348 | 761.1056 | 3243.4175 | 0 | 319.7405 | 89.0936 | 0 | 11975.7631 | 0 | 0 | 3850.6608 | 233.2846 | 99.9372 | 2773.9177 | 21.9803 | 5384.3017 | 0 | 0 | 0 | 486.498 | 914.0887 | 0 | 0 | 0 | 0 | 0 | 0 | 0 | 0 | 0 | 0 | 0 | 0 | 0 | 0 | 0 | 0 | 0 | 0 | 0 | 30730.2601 | 30730.2601 | 30730.2601 | 30730.2601 | 0 | 0 | 0 | 5386.8544 | 0 | 0 | 0 | 12216.3125 | 0 | 0 | 0 | 10667.2012 | 0 | 0 | 0 | 12910.3869 | 0 | 0 | 0 | 5386.8544 | 12216.3125 | 10667.2012 | 12910.3869
459537 | 242.131 | 2152 | 3 | None | Gas, 100% Usage | EnergyStar, 100% Usage | Electric, 100% Usage | 318 Rated kWh, 100% Usage | 200-300% | None | 10 | Single-Family Attached | Single-Family Attached | Single-Family Attached | 2000-2499 | 1500-2499 | 2 | Natural Gas | 100% Conditioned | Central AC | None | Natural Gas Fuel Furnace | None | 35000-39999 | 100% Incandescent | Occupied | 1940s | Natural Gas | Yes | 0 | 25.7903 | 16.9981 | 1309.7346 | 6767.011 | 64.7687 | 0 | 1654.3862 | 0 | 0 | 0 | 0 | 0 | 207.4943 | 0 | 2335.4834 | 21.9803 | 1801.5079 | 0 | 0 | 0 | 346.9961 | 400.042 | 0 | 0 | 0 | 0 | 344.0654 | 0 | 0 | 0 | 66358.324 | 0 | 2853.9261 | 0 | 0 | 0 | 0 | 0 | 0 | 0 | 0 | 84508.2153 | 84508.2153 | 14952.1929 | 14952.1929 | 0 | 69556.3155 | 0 | 2516.423 | 0 | 15857.3779 | 0 | 5365.7573 | 0 | 15857.3779 | 0 | 4771.3381 | 0 | 15857.3779 | 0 | 5667.9755 | 0 | 15857.3779 | 0 | 18373.8008 | 21223.1352 | 20628.716 | 21525.3534
459556 | 242.131 | 1138 | 2 | Standard Efficiency | Gas, 100% Usage | Standard, 100% Usage | Electric, 100% Usage | None | 400%+ | 10 | None | 10 to 19 Unit | Multifamily with 5+ units, 1-3 stories | Multi-Family with 5+ Units | 1000-1499 | 0-1499 | 2 | Natural Gas | 100% Conditioned | Central AC | None | Natural Gas Fuel Furnace | None | 100000-119999 | 100% CFL | Occupied | 1980s | Natural Gas | Yes | 67.9925 | 63.0103 | 26.3764 | 231.5261 | 1288.3404 | 0 | 0 | 2.9307 | 0 | 0 | 0 | 0 | 0 | 39.2715 | 0 | 468.6206 | 16.412 | 1776.3038 | 0 | 0 | 0 | 389.4915 | 434.0383 | 0 | 0 | 0 | 0 | 837.5971 | 0 | 0 | 0 | 474.7751 | 0 | 3664.8537 | 0 | 0 | 0 | 0 | 0 | 0 | 0 | 0 | 9781.8331 | 9781.8331 | 4804.6071 | 4804.6071 | 0 | 4977.226 | 0 | 798.3897 | 0 | 1134.7325 | 0 | 1774.6221 | 0 | 1134.7325 | 0 | 1567.8538 | 0 | 1134.7325 | 0 | 1869.1666 | 0 | 1134.7325 | 0 | 1933.1222 | 2909.3546 | 2702.5863 | 3003.8991
459629 | 242.131 | 2176 | 4 | Standard Efficiency | Electric, 100% Usage | EnergyStar, 100% Usage | Electric, 100% Usage | None | 400%+ | None | None | Single-Family Detached | Single-Family Detached | Single-Family Detached | 2000-2499 | 1500-2499 | 1 | Natural Gas | 60% Conditioned | Room AC | None | Natural Gas Fuel Furnace | None | 100000-119999 | 100% LED | Occupied | 1950s | Natural Gas | Yes | 67.9925 | 400.042 | 23.4457 | 0 | 1453.0464 | 0 | 319.7405 | 402.0935 | 0 | 0 | 0 | 0 | 0 | 34.8755 | 16.7051 | 575.5916 | 21.9803 | 2537.1163 | 0 | 0 | 0 | 405.6104 | 400.042 | 0 | 0 | 0 | 0 | 0 | 0 | 0 | 0 | 16125.3564 | 0 | 3786.1852 | 0 | 0 | 0 | 0 | 0 | 0 | 0 | 0 | 26569.8232 | 26569.8232 | 6658.2816 | 6658.2816 | 0 | 19911.5416 | 0 | 1136.8191 | 0 | 4539.4481 | 0 | 2497.9268 | 0 | 4539.4481 | 0 | 2206.3146 | 0 | 4539.4481 | 0 | 2630.6366 | 0 | 4539.4481 | 0 | 5676.2672 | 7037.3749 | 6745.7627 | 7170.0847
459765 | 242.131 | 853 | 1 | Standard Efficiency, No usage | Electric, 120% Usage | EnergyStar, 120% Usage | Electric, 120% Usage | None | 0-100% | 67 | None | 50 or more Unit | Multifamily with 5+ units, 4-7 stories | Multi-Family with 5+ Units | 750-999 | 0-1499 | 5 | Electricity | 100% Conditioned | Heat Pump | None | Electricity ASHP | None | <10000 | 100% Incandescent | Vacant | <1940 | Electricity | No | 0 | 0 | 0 | 164.4129 | 650.9108 | 0 | 319.7405 | 172.0327 | 203.3913 | 1429.6007 | 0 | 0 | 342.6001 | 0 | 0 | 0 | 16.412 | 0 | 0 | 0 | 0 | 0 | 480.0504 | 0 | 0 | 0 | 0 | 0 | 0 | 0 | 0 | 0 | 0 | 0 | 0 | 0 | 0 | 0 | 0 | 0 | 0 | 0 | 3779.1514 | 3779.1514 | 3779.1514 | 3779.1514 | 0 | 0 | 0 | 683.1346 | 0 | 0 | 0 | 1559.1489 | 0 | 0 | 0 | 1361.7569 | 0 | 0 | 0 | 1605.6671 | 0 | 0 | 0 | 683.1346 | 1559.1489 | 1361.7569 | 1605.6671
459785 | 242.131 | 2176 | 3 | Standard Efficiency | Gas, 100% Usage | EnergyStar, 100% Usage | Electric, 100% Usage | 318 Rated kWh, 100% Usage | 400%+ | None | None | Single-Family Detached | Single-Family Detached | Single-Family Detached | 2000-2499 | 1500-2499 | 1 | Natural Gas | 100% Conditioned | Central AC | None | Natural Gas Fuel Furnace | None | 200000+ | 100% LED | Occupied | 1970s | Natural Gas | Yes | 67.9925 | 46.8914 | 30.7725 | 1802.094 | 8043.6286 | 134.8127 | 319.7405 | 368.0973 | 0 | 0 | 0 | 0 | 0 | 34.8755 | 0 | 575.5916 | 21.9803 | 2851.8746 | 0 | 0 | 0 | 471.2583 | 1756.0819 | 0 | 0 | 0 | 0 | 622.776 | 0 | 0 | 0 | 42917.9136 | 0 | 4806.0725 | 0 | 0 | 0 | 0 | 0 | 0 | 0 | 0 | 64872.4536 | 64872.4536 | 16525.6915 | 16525.6915 | 0 | 48346.7621 | 0 | 2757.3195 | 0 | 11022.0646 | 0 | 5848.6599 | 0 | 11022.0646 | 0 | 5220.5529 | 0 | 11022.0646 | 0 | 6130.1521 | 0 | 11022.0646 | 0 | 13779.3841 | 16870.7246 | 16242.6175 | 17152.2167
459790 | 242.131 | 2663 | 2 | Standard Efficiency | Electric, 100% Usage | Standard, 100% Usage | Gas, 100% Usage | None | 400%+ | None | None | Single-Family Detached | Single-Family Detached | Single-Family Detached | 2500-2999 | 2500-3999 | 2 | Fuel Oil | 20% Conditioned | Room AC | None | Fuel Oil Fuel Furnace | None | 200000+ | 100% CFL | Occupied | 1950s | Electricity | Yes | 67.9925 | 999.9585 | 37.5131 | 0 | 1019.0081 | 0 | 0 | 1309.4415 | 0 | 0 | 0 | 0 | 3111.5356 | 58.3211 | 24.911 | 887.4192 | 16.412 | 3006.9092 | 0 | 0 | 0 | 32.2378 | 834.0803 | 0 | 0 | 52520.9734 | 0 | 0 | 0 | 0 | 0 | 0 | 0 | 0 | 0 | 0 | 947.2057 | 0 | 0 | 0 | 0 | 0 | 64873.919 | 64873.919 | 11405.7399 | 11405.7399 | 52520.9734 | 947.2057 | 0 | 1951.3957 | 15924.3258 | 215.9435 | 0 | 4360.158 | 15924.3258 | 215.9435 | 0 | 3829.0041 | 15924.3258 | 215.9435 | 0 | 4648.596 | 15924.3258 | 215.9435 | 0 | 18091.665 | 20500.4274 | 19969.2735 | 20788.8654
459908 | 242.131 | 1138 | 1 | Standard Efficiency | None | None | Gas, 100% Usage | None | 200-300% | 10 | None | 10 to 19 Unit | Multifamily with 5+ units, 1-3 stories | Multi-Family with 5+ Units | 1000-1499 | 0-1499 | 3 | Natural Gas | 100% Conditioned | Central AC | None | Natural Gas Fuel Furnace | None | 60000-69999 | 100% CFL | Occupied | 1980s | Natural Gas | Yes | 67.9925 | 0 | 0 | 468.3276 | 2548.8391 | 0 | 0 | 262.5917 | 0 | 0 | 0 | 0 | 0 | 39.2715 | 0 | 468.6206 | 16.412 | 1971.4891 | 0 | 0 | 0 | 29.6002 | 434.0383 | 0 | 0 | 0 | 0 | 0 | 0 | 0 | 0 | 13251.7946 | 0 | 3935.9445 | 0 | 0 | 867.1973 | 0 | 0 | 0 | 0 | 0 | 24362.705 | 24362.705 | 6307.4756 | 6307.4756 | 0 | 18055.2294 | 0 | 1094.3628 | 0 | 4116.2038 | 0 | 2367.1571 | 0 | 4116.2038 | 0 | 2099.6528 | 0 | 4116.2038 | 0 | 2468.5223 | 0 | 4116.2038 | 0 | 5210.5666 | 6483.3609 | 6215.8566 | 6584.726
459922 | 242.131 | 1675 | 3 | Standard Efficiency | Electric, 100% Usage | EnergyStar, 100% Usage | Electric, 100% Usage | 318 Rated kWh, 100% Usage | 400%+ | None | 36 | Single-Family Attached | Single-Family Attached | Single-Family Attached | 1500-1999 | 1500-2499 | 2 | Electricity | 100% Conditioned | Central AC | None | Electricity Baseboard | None | 200000+ | 100% CFL | Occupied | 1970s | Electricity | Yes | 67.9925 | 289.8473 | 16.9981 | 1104.2918 | 5855.853 | 64.7687 | 319.7405 | 0 | 0 | 18780.8734 | 0 | 0 | 1329.6634 | 46.0122 | 0 | 616.0354 | 21.9803 | 1728.2401 | 0 | 0 | 0 | 346.9961 | 434.0383 | 300.984 | 0 | 0 | 0 | 0 | 0 | 0 | 0 | 0 | 0 | 0 | 0 | 0 | 0 | 0 | 0 | 0 | 0 | 0 | 31324.3152 | 31324.3152 | 31324.3152 | 31324.3152 | 0 | 0 | 0 | 5589.0341 | 0 | 0 | 0 | 12759.054 | 0 | 0 | 0 | 11139.0107 | 0 | 0 | 0 | 13398.2232 | 0 | 0 | 0 | 5589.0341 | 12759.054 | 11139.0107 | 13398.2232
459969 | 242.131 | 1675 | 3 | Standard Efficiency | Electric, 100% Usage | EnergyStar, 100% Usage | Gas, 100% Usage | 318 Rated kWh, 100% Usage | 400%+ | None | 5 | Single-Family Attached | Single-Family Attached | Single-Family Attached | 1500-1999 | 1500-2499 | 1 | Natural Gas | 40% Conditioned | Room AC | None | Natural Gas Fuel Boiler | None | 200000+ | 100% LED | Occupied | <1940 | Natural Gas | Yes | 67.9925 | 450.1572 | 26.3764 | 0 | 1330.8357 | 112.5393 | 0 | 69.4578 | 0 | 0 | 0 | 0 | 0 | 30.4794 | 0 | 470.6721 | 21.9803 | 1990.5387 | 0 | 0 | 0 | 29.6002 | 434.0383 | 0 | 0 | 0 | 0 | 0 | 0 | 0 | 0 | 8549.7623 | 0 | 4510.0707 | 0 | 0 | 867.1973 | 0 | 0 | 0 | 0 | 0 | 18961.4052 | 18961.4052 | 5034.6679 | 5034.6679 | 0 | 13927.0303 | 0 | 848.8854 | 0 | 3175.06 | 0 | 1876.5366 | 0 | 3175.06 | 0 | 1656.9421 | 0 | 3175.06 | 0 | 1979.3025 | 0 | 3175.06 | 0 | 4023.9454 | 5051.5965 | 4832.002 | 5154.3624
459971 | 242.131 | 1690 | 4 | Standard Efficiency | Electric, 80% Usage | Standard, 80% Usage | Electric, 80% Usage | None | 200-300% | None | None | Mobile Home | Mobile Home | Mobile Home | 1500-1999 | 1500-2499 | 1 | Propane | 100% Conditioned | Central AC | None | Propane Fuel Furnace | None | 50000-59999 | 100% Incandescent | Occupied | 2000s | Electricity | Yes | 67.9925 | 799.791 | 29.8932 | 535.1478 | 1962.99 | 0 | 319.7405 | 49.2359 | 0 | 0 | 0 | 0 | 1799.4564 | 184.6348 | 0 | 1938.9582 | 21.9803 | 1399.7074 | 0 | 0 | 0 | 377.1825 | 1356.0398 | 0 | 0 | 0 | 0 | 0 | 0 | 0 | 0 | 0 | 0 | 0 | 0 | 0 | 0 | 0 | 0 | 13555.7093 | 0 | 0 | 24397.8735 | 24397.8735 | 10842.4573 | 10842.4573 | 0 | 0 | 13555.7093 | 1849.6621 | 0 | 0 | 3730.2892 | 4031.9658 | 0 | 0 | 3730.2892 | 3727.1318 | 0 | 0 | 3730.2892 | 4470.0181 | 0 | 0 | 3730.2892 | 5579.9514 | 7762.255 | 7457.421 | 8200.3073
460012 | 242.131 | 2152 | 3 | Standard Efficiency | Electric, 80% Usage | EnergyStar, 80% Usage | Electric, 80% Usage | 290 Rated kWh, 80% Usage | 400%+ | None | 5 | Single-Family Attached | Single-Family Attached | Single-Family Attached | 2000-2499 | 1500-2499 | 1 | Electricity | 100% Conditioned | Central AC | None | Electricity Electric Furnace | None | 140000-159999 | 100% Incandescent | Occupied | 1980s | Electricity | Yes | 67.9925 | 231.8192 | 13.4813 | 344.6516 | 2501.3616 | 48.3567 | 0 | 439.3135 | 0 | 18660.1281 | 0 | 0 | 869.5419 | 207.4943 | 0 | 2335.4834 | 21.9803 | 900.9005 | 0 | 0 | 0 | 277.5383 | 434.0383 | 0 | 0 | 0 | 0 | 0 | 0 | 0 | 0 | 0 | 0 | 0 | 0 | 0 | 0 | 0 | 0 | 0 | 0 | 0 | 27354.3745 | 27354.3745 | 27354.3745 | 27354.3745 | 0 | 0 | 0 | 5074.6721 | 0 | 0 | 0 | 11365.3937 | 0 | 0 | 0 | 10180.7143 | 0 | 0 | 0 | 12462.6731 | 0 | 0 | 0 | 5074.6721 | 11365.3937 | 10180.7143 | 12462.6731
460046 | 242.131 | 853 | 2 | Standard Efficiency | Electric, 80% Usage | EnergyStar, 80% Usage | Electric, 80% Usage | 318 Rated kWh, 80% Usage | 400%+ | 116 | None | 50 or more Unit | Multifamily with 5+ units, 4-7 stories | Multi-Family with 5+ Units | 750-999 | 0-1499 | 5 | Natural Gas | 100% Conditioned | Central AC | None | Natural Gas Fuel Furnace | None | 100000-119999 | 100% Incandescent | Occupied | 1990s | Natural Gas | Yes | 67.9925 | 424.3669 | 24.911 | 266.6947 | 1084.656 | 109.3155 | 0 | 13.1882 | 0 | 0 | 0 | 0 | 0 | 142.7256 | 0 | 1220.3479 | 16.412 | 1026.0418 | 0 | 0 | 0 | 379.527 | 434.0383 | 0 | 0 | 0 | 0 | 0 | 0 | 0 | 0 | 2173.4151 | 0 | 3077.8324 | 0 | 0 | 0 | 0 | 0 | 0 | 0 | 0 | 10461.1718 | 10461.1718 | 5209.9244 | 5209.9244 | 0 | 5251.2474 | 0 | 904.998 | 0 | 1197.1541 | 0 | 1974.2848 | 0 | 1197.1541 | 0 | 1742.554 | 0 | 1197.1541 | 0 | 2093.0049 | 0 | 1197.1541 | 0 | 2102.1521 | 3171.4389 | 2939.7081 | 3290.159
460153 | 242.131 | 1690 | 3 | Standard Efficiency | Electric, 80% Usage | EnergyStar, 80% Usage | Electric, 80% Usage | 318 Rated kWh, 80% Usage | 200-300% | None | None | Single-Family Detached | Single-Family Detached | Single-Family Detached | 1500-1999 | 1500-2499 | 3 | Electricity | 100% Conditioned | Central AC | None | Electricity Electric Furnace | None | 60000-69999 | 100% LED | Occupied | 1960s | Electricity | Yes | 67.9925 | 519.0289 | 30.1863 | 1233.8292 | 5466.0685 | 137.4503 | 319.7405 | 296.881 | 0 | 38241.9647 | 0 | 0 | 2184.5518 | 30.7725 | 0 | 473.6028 | 21.9803 | 1506.0922 | 0 | 0 | 0 | 429.9353 | 434.0383 | 0 | 0 | 0 | 0 | 0 | 0 | 0 | 0 | 0 | 0 | 0 | 0 | 0 | 0 | 0 | 0 | 0 | 0 | 0 | 51394.4082 | 51394.4082 | 51394.4082 | 51394.4082 | 0 | 0 | 0 | 9449.9992 | 0 | 0 | 0 | 21753.4872 | 0 | 0 | 0 | 18914.5428 | 0 | 0 | 0 | 22887.3824 | 0 | 0 | 0 | 9449.9992 | 21753.4872 | 18914.5428 | 22887.3824
460233 | 242.131 | 1675 | 3 | Standard Efficiency | Electric, 80% Usage | EnergyStar, 80% Usage | Electric, 80% Usage | 318 Rated kWh, 80% Usage | 400%+ | None | 8 | Single-Family Attached | Single-Family Attached | Single-Family Attached | 1500-1999 | 1500-2499 | 2 | Electricity | 100% Conditioned | Heat Pump | None | Electricity ASHP | None | 160000-179999 | 100% LED | Occupied | 1990s | Electricity | Yes | 67.9925 | 296.0018 | 17.2912 | 727.6955 | 2787.692 | 70.9232 | 319.7405 | 298.0533 | 783.0859 | 3032.1133 | 0 | 0 | 1217.7103 | 30.4794 | 0 | 470.6721 | 21.9803 | 929.6214 | 0 | 0 | 0 | 311.5345 | 400.042 | 0 | 0 | 0 | 0 | 0 | 0 | 0 | 0 | 0 | 0 | 0 | 0 | 0 | 0 | 0 | 0 | 0 | 0 | 0 | 11782.6293 | 11782.6293 | 11782.6293 | 11782.6293 | 0 | 0 | 0 | 2095.179 | 0 | 0 | 0 | 4746.8029 | 0 | 0 | 0 | 4160.5629 | 0 | 0 | 0 | 4906.4588 | 0 | 0 | 0 | 2095.179 | 4746.8029 | 4160.5629 | 4906.4588
460303 | 242.131 | 1675 | 3 | Standard Efficiency | Electric, 80% Usage | EnergyStar, 80% Usage | Electric, 80% Usage | 290 Rated kWh, 80% Usage | 400%+ | None | 5 | Single-Family Attached | Single-Family Attached | Single-Family Attached | 1500-1999 | 1500-2499 | 2 | Natural Gas | 100% Conditioned | Central AC | None | Natural Gas Fuel Furnace | None | 140000-159999 | 100% CFL | Occupied | 2000s | Natural Gas | Yes | 67.9925 | 231.8192 | 13.4813 | 166.7574 | 912.6233 | 48.3567 | 0 | 186.9793 | 0 | 0 | 0 | 0 | 0 | 46.0122 | 0 | 616.0354 | 21.9803 | 864.2666 | 0 | 0 | 0 | 277.5383 | 434.0383 | 0 | 0 | 0 | 0 | 0 | 0 | 0 | 0 | 9178.3998 | 0 | 1475.9059 | 0 | 0 | 0 | 0 | 0 | 0 | 0 | 0 | 14542.4796 | 14542.4796 | 3888.1739 | 3888.1739 | 0 | 10654.3057 | 0 | 653.8661 | 0 | 2428.9626 | 0 | 1449.356 | 0 | 2428.9626 | 0 | 1280.1542 | 0 | 2428.9626 | 0 | 1528.946 | 0 | 2428.9626 | 0 | 3082.8287 | 3878.3186 | 3709.1169 | 3957.9087
460330 | 242.131 | 1690 | 4 | Standard Efficiency | Electric, 100% Usage | EnergyStar, 100% Usage | Electric, 100% Usage | None | 200-300% | None | None | Single-Family Detached | Single-Family Detached | Single-Family Detached | 1500-1999 | 1500-2499 | 2 | Electricity | 100% Conditioned | Heat Pump | None | Electricity ASHP | None | 40000-44999 | 100% Incandescent | Occupied | 1960s | Electricity | Yes | 67.9925 | 400.042 | 23.4457 | 1268.9977 | 3513.336 | 0 | 319.7405 | 563.8687 | 3168.0983 | 9506.6394 | 0 | 0 | 2011.3468 | 184.6348 | 99.9372 | 1938.9582 | 21.9803 | 2382.6678 | 0 | 0 | 0 | 405.6104 | 914.0887 | 0 | 0 | 0 | 0 | 0 | 0 | 0 | 0 | 0 | 0 | 0 | 0 | 0 | 0 | 0 | 0 | 0 | 0 | 0 | 26791.0919 | 26791.0919 | 26791.0919 | 26791.0919 | 0 | 0 | 0 | 4821.6706 | 0 | 0 | 0 | 10949.4622 | 0 | 0 | 0 | 9564.9218 | 0 | 0 | 0 | 11514.7077 | 0 | 0 | 0 | 4821.6706 | 10949.4622 | 9564.9218 | 11514.7077
460352 | 242.131 | 1623 | 1 | Standard Efficiency | Electric, 80% Usage | EnergyStar, 80% Usage | Gas, 80% Usage | 318 Rated kWh, 80% Usage | 200-300% | 8 | None | 5 to 9 Unit | Multifamily with 5+ units, 1-3 stories | Multi-Family with 5+ Units | 1500-1999 | 1500-2499 | 2 | Natural Gas | 100% Conditioned | Central AC | None | Natural Gas Fuel Wall/Floor Furnace | None | 30000-34999 | 100% LED | Occupied | 1980s | Electricity | Yes | 67.9925 | 231.8192 | 13.4813 | 332.9287 | 1550.639 | 51.5805 | 0 | 0 | 0 | 0 | 0 | 0 | 735.9015 | 30.1863 | 0 | 459.5354 | 16.412 | 888.2984 | 0 | 0 | 0 | 19.0496 | 434.0383 | 0 | 0 | 0 | 0 | 0 | 0 | 0 | 0 | 25581.0014 | 0 | 0 | 0 | 0 | 555.9558 | 0 | 0 | 0 | 0 | 0 | 30968.82 | 30968.82 | 4831.8627 | 4831.8627 | 0 | 26136.9572 | 0 | 816.5121 | 0 | 5958.6638 | 0 | 1769.4212 | 0 | 5958.6638 | 0 | 1569.2804 | 0 | 5958.6638 | 0 | 1859.9415 | 0 | 5958.6638 | 0 | 6775.1759 | 7728.085 | 7527.9442 | 7818.6052
460357 | 242.131 | 3301 | 3 | None | Gas, 100% Usage | EnergyStar, 100% Usage | Electric, 100% Usage | None | 400%+ | None | None | Single-Family Detached | Single-Family Detached | Single-Family Detached | 3000-3999 | 2500-3999 | 2 | Other Fuel | 60% Conditioned | Central AC | None | None | None | 200000+ | 100% Incandescent | Occupied | 1980s | Natural Gas | Yes | 0 | 69.1648 | 45.1329 | 662.0475 | 2807.6209 | 0 | 0 | 0 | 0 | 0 | 0 | 0 | 0 | 264.9362 | 0 | 3321.6675 | 21.9803 | 3839.231 | 0 | 0 | 0 | 603.1403 | 727.1093 | 604.6056 | 0 | 0 | 0 | 918.1917 | 0 | 0 | 0 | 0 | 0 | 7098.4744 | 0 | 0 | 0 | 0 | 0 | 0 | 0 | 0 | 20983.3025 | 20983.3025 | 12966.6364 | 12966.6364 | 0 | 8016.666 | 0 | 2283.4153 | 0 | 1827.6538 | 0 | 4943.9246 | 0 | 1827.6538 | 0 | 4557.7392 | 0 | 1827.6538 | 0 | 5459.8179 | 0 | 1827.6538 | 0 | 4111.0691 | 6771.5784 | 6385.3931 | 7287.4717
460444 | 242.131 | 2152 | 3 | Standard Efficiency | None | None | Gas, 100% Usage | None | 400%+ | None | 30 | Single-Family Attached | Single-Family Attached | Single-Family Attached | 2000-2499 | 1500-2499 | 2 | Natural Gas | 100% Conditioned | Central AC | None | Natural Gas Fuel Furnace | None | 80000-99999 | 100% CFL | Occupied | 1960s | Natural Gas | Yes | 67.9925 | 0 | 0 | 179.9456 | 1800.6287 | 0 | 0 | 1142.098 | 0 | 0 | 0 | 0 | 0 | 51.8736 | 0 | 747.0382 | 21.9803 | 1801.5079 | 0 | 1845.1755 | 0 | 23.7388 | 434.0383 | 0 | 0 | 0 | 0 | 0 | 0 | 0 | 0 | 45803.7845 | 0 | 2536.8232 | 0 | 0 | 694.8715 | 0 | 0 | 0 | 0 | 0 | 57151.4963 | 57151.4963 | 8116.0171 | 8116.0171 | 0 | 49035.4791 | 0 | 1306.1378 | 0 | 11179.0625 | 0 | 2904.3524 | 0 | 11179.0625 | 0 | 2564.5922 | 0 | 11179.0625 | 0 | 3092.83 | 0 | 11179.0625 | 0 | 12485.2003 | 14083.4149 | 13743.6547 | 14271.8925
460474 | 242.131 | 1220 | 3 | None | Electric, 100% Usage | Standard, 100% Usage | Propane, 100% Usage | 290 Rated kWh, 100% Usage | 400%+ | None | None | Single-Family Detached | Single-Family Detached | Single-Family Detached | 1000-1499 | 0-1499 | 2 | Fuel Oil | None | None | None | Fuel Oil Fuel Furnace | None | 80000-99999 | 100% LED | Occupied | <1940 | Natural Gas | Yes | 0 | 762.864 | 28.4279 | 0 | 0 | 91.1451 | 319.7405 | 679.3387 | 0 | 0 | 834.9595 | 824.9951 | 0 | 26.9625 | 0 | 375.131 | 21.9803 | 2233.2016 | 0 | 0 | 0 | 27.8418 | 400.042 | 0 | 0 | 27365.2181 | 0 | 0 | 0 | 0 | 0 | 0 | 0 | 3726.6917 | 0 | 0 | 0 | 0 | 0 | 0 | 0 | 813.5653 | 38531.812 | 38531.812 | 6626.3369 | 6626.3369 | 27365.2181 | 3726.6917 | 813.5653 | 1131.3079 | 8297.0821 | 849.5935 | 223.8565 | 2528.4531 | 8297.0821 | 849.5935 | 223.8565 | 2219.7336 | 8297.0821 | 849.5935 | 223.8565 | 2696.6824 | 8297.0821 | 849.5935 | 223.8565 | 10501.84 | 11898.9852 | 11590.2657 | 12067.2145
460686 | 242.131 | 1138 | 2 | Standard Efficiency | None | None | Electric, 100% Usage | 318 Rated kWh, 100% Usage | 0-100% | 12 | None | 10 to 19 Unit | Multifamily with 5+ units, 4-7 stories | Multi-Family with 5+ Units | 1000-1499 | 0-1499 | 4 | Natural Gas | 100% Conditioned | Central AC | Heating and Cooling | Natural Gas Shared Heating | Fan Coil Heating and Cooling, Natural Gas | <10000 | 100% Incandescent | Occupied | 1970s | Natural Gas | No | 67.9925 | 0 | 0 | 13.7743 | 1128.6167 | 88.5075 | 0 | 100.5234 | 0 | 0 | 0 | 0 | 0 | 156.793 | 0 | 1465.0623 | 16.412 | 1776.3038 | 0 | 0 | 0 | 389.4915 | 480.0504 | 0 | 0 | 0 | 0 | 0 | 0 | 0 | 0 | 2228.8055 | 0 | 3280.0514 | 0 | 0 | 0 | 0 | 0 | 0 | 0 | 0 | 11192.6772 | 11192.6772 | 5684.1134 | 5684.1134 | 0 | 5508.5638 | 0 | 970.3797 | 0 | 1255.8544 | 0 | 2130.3954 | 0 | 1255.8544 | 0 | 1881.117 | 0 | 1255.8544 | 0 | 2257.1509 | 0 | 1255.8544 | 0 | 2226.2341 | 3386.2498 | 3136.9713 | 3513.0053
460705 | 242.131 | 8194 | 4 | Standard Efficiency | Gas, 100% Usage | EnergyStar, 100% Usage | Gas, 100% Usage | None | 400%+ | None | None | Single-Family Detached | Single-Family Detached | Single-Family Detached | 4000+ | 4000+ | 2 | Natural Gas | None | None | None | Natural Gas Fuel Boiler | None | 200000+ | 100% Incandescent | Occupied | 1960s | Natural Gas | Yes | 67.9925 | 58.0281 | 37.8062 | 0 | 0 | 0 | 0 | 95.8342 | 0 | 0 | 2049.446 | 2024.828 | 0 | 509.6506 | 0 | 7521.669 | 21.9803 | 5080.387 | 0 | 0 | 0 | 36.927 | 914.0887 | 0 | 0 | 0 | 0 | 770.4838 | 0 | 0 | 0 | 78453.0739 | 0 | 5590.0376 | 0 | 0 | 1080.8461 | 0 | 0 | 0 | 0 | 0 | 104313.6652 | 104313.6652 | 18418.6375 | 18418.6375 | 0 | 85894.7346 | 0 | 3122.9758 | 0 | 19582.2462 | 0 | 6963.7102 | 0 | 19582.2462 | 0 | 6121.8319 | 0 | 19582.2462 | 0 | 7436.7612 | 0 | 19582.2462 | 0 | 22705.222 | 26545.9564 | 25704.0781 | 27019.0074
460783 | 242.131 | 617 | 1 | Standard Efficiency | Electric, 100% Usage | Standard, 100% Usage | Electric, 100% Usage | None | 400%+ | 16 | None | 10 to 19 Unit | Multifamily with 5+ units, 1-3 stories | Multi-Family with 5+ Units | 500-749 | 0-1499 | 3 | Electricity | 100% Conditioned | Central AC | None | Electricity Electric Furnace | None | 80000-99999 | 100% CFL | Occupied | 2010s | Electricity | Yes | 67.9925 | 552.439 | 20.808 | 93.1966 | 647.6871 | 0 | 0 | 24.3249 | 0 | 1992.8833 | 0 | 0 | 1386.8123 | 32.824 | 0 | 325.602 | 16.412 | 1371.2795 | 0 | 0 | 0 | 346.9961 | 434.0383 | 0 | 0 | 0 | 0 | 0 | 0 | 0 | 0 | 0 | 0 | 0 | 0 | 0 | 0 | 0 | 0 | 0 | 0 | 0 | 7313.0024 | 7313.0024 | 7313.0024 | 7313.0024 | 0 | 0 | 0 | 1221.6943 | 0 | 0 | 0 | 2801.5629 | 0 | 0 | 0 | 2450.3187 | 0 | 0 | 0 | 2976.1856 | 0 | 0 | 0 | 1221.6943 | 2801.5629 | 2450.3187 | 2976.1856
460810 | 242.131 | 1138 | 2 | None | Electric, 120% Usage | Standard, 120% Usage | Electric, 120% Usage | 290 Rated kWh, 120% Usage | 0-100% | 12 | None | 10 to 19 Unit | Multifamily with 5+ units, 1-3 stories | Multi-Family with 5+ Units | 1000-1499 | 0-1499 | 2 | Electricity | 100% Conditioned | Heat Pump | None | Electricity ASHP | None | <10000 | 100% Incandescent | Occupied | 1980s | Electricity | Yes | 0 | 846.3893 | 31.6517 | 370.7349 | 1426.67 | 99.3511 | 0 | 57.735 | 146.8286 | 728.8678 | 0 | 0 | 3622.9446 | 156.793 | 0 | 1465.0623 | 16.412 | 3552.9006 | 0 | 0 | 0 | 467.4484 | 434.0383 | 0 | 0 | 0 | 0 | 0 | 0 | 0 | 0 | 0 | 0 | 0 | 0 | 0 | 0 | 0 | 0 | 0 | 0 | 0 | 13423.5342 | 13423.5342 | 13423.5342 | 13423.5342 | 0 | 0 | 0 | 2284.6241 | 0 | 0 | 0 | 5135.3909 | 0 | 0 | 0 | 4510.5357 | 0 | 0 | 0 | 5437.3959 | 0 | 0 | 0 | 2284.6241 | 5135.3909 | 4510.5357 | 5437.3959
460818 | 242.131 | 1690 | 3 | Standard Efficiency | Electric, 120% Usage | EnergyStar, 120% Usage | Gas, 120% Usage | None | 300-400% | None | None | Single-Family Detached | Single-Family Detached | Single-Family Detached | 1500-1999 | 1500-2499 | 1 | Natural Gas | 100% Conditioned | Central AC | None | Natural Gas Fuel Wall/Floor Furnace | None | 80000-99999 | 100% LED | Occupied | 1940s | Natural Gas | Yes | 67.9925 | 778.6898 | 45.426 | 1136.5296 | 3735.7769 | 0 | 0 | 0 | 0 | 0 | 0 | 0 | 0 | 30.7725 | 0 | 473.6028 | 21.9803 | 6024.3689 | 0 | 0 | 0 | 44.2537 | 480.0504 | 0 | 0 | 0 | 0 | 0 | 0 | 0 | 0 | 29032.2063 | 0 | 10045.304 | 0 | 0 | 1297.1326 | 0 | 0 | 0 | 0 | 0 | 53214.3795 | 53214.3795 | 12839.4436 | 12839.4436 | 0 | 40374.6429 | 0 | 2184.118 | 0 | 9204.6103 | 0 | 4688.7122 | 0 | 9204.6103 | 0 | 4162.6888 | 0 | 9204.6103 | 0 | 4948.8184 | 0 | 9204.6103 | 0 | 11388.7283 | 13893.3225 | 13367.2991 | 14153.4287
460885 | 242.131 | 8194 | 3 | None | Electric, 100% Usage | EnergyStar, 100% Usage | Gas, 100% Usage | 290 Rated kWh, 100% Usage | 400%+ | None | None | Single-Family Detached | Single-Family Detached | Single-Family Detached | 4000+ | 4000+ | 2 | Natural Gas | 80% Conditioned | Central AC | None | Natural Gas Fuel Furnace | None | 180000-199999 | 100% Incandescent | Occupied | 2000s | Electricity | Yes | 0 | 648.8593 | 37.8062 | 678.7526 | 3148.4625 | 160.6029 | 319.7405 | 277.5383 | 0 | 0 | 0 | 0 | 3851.54 | 509.6506 | 99.9372 | 7521.669 | 21.9803 | 5080.387 | 0 | 0 | 0 | 36.927 | 400.042 | 803.0147 | 0 | 0 | 0 | 0 | 0 | 0 | 0 | 27332.3941 | 0 | 0 | 0 | 0 | 1080.8461 | 0 | 0 | 0 | 0 | 0 | 52010.4436 | 52010.4436 | 23597.2033 | 23597.2033 | 0 | 28413.2402 | 0 | 4064.6911 | 0 | 6477.6406 | 0 | 8897.9918 | 0 | 6477.6406 | 0 | 7843.4993 | 0 | 6477.6406 | 0 | 9497.5293 | 0 | 6477.6406 | 0 | 10542.3317 | 15375.6324 | 14321.1399 | 15975.1699
460888 | 242.131 | 1138 | 3 | None | Electric, 100% Usage | Standard, 100% Usage | Electric, 100% Usage | None | 300-400% | 183 | None | 50 or more Unit | Multifamily with 5+ units, 8+ stories | Multi-Family with 5+ Units | 1000-1499 | 0-1499 | 10 | Electricity | 40% Conditioned | Room AC | None | Electricity Electric Furnace | None | 60000-69999 | 100% Incandescent | Occupied | 2010s | Electricity | Yes | 0 | 858.1121 | 32.2378 | 0 | 699.8537 | 0 | 0 | 63.5964 | 0 | 2722.0441 | 0 | 0 | 2629.4336 | 156.793 | 0 | 1465.0623 | 21.9803 | 1971.4891 | 0 | 0 | 0 | 431.9868 | 480.0504 | 0 | 0 | 0 | 0 | 0 | 1543.0192 | 0 | 0 | 0 | 0 | 0 | 0 | 0 | 0 | 0 | 0 | 0 | 0 | 0 | 13075.6589 | 13075.6589 | 11532.6397 | 11532.6397 | 0 | 1543.0192 | 0 | 1937.9013 | 0 | 351.779 | 0 | 4435.4344 | 0 | 351.779 | 0 | 3879.6445 | 0 | 351.779 | 0 | 4717.6314 | 0 | 351.779 | 0 | 2289.6803 | 4787.2134 | 4231.4235 | 5069.4105
460973 | 242.131 | 2176 | 3 | None | Electric, 100% Usage | EnergyStar, 100% Usage | Electric, 100% Usage | None | 300-400% | None | None | Single-Family Detached | Single-Family Detached | Single-Family Detached | 2000-2499 | 1500-2499 | 1 | Other Fuel | 40% Conditioned | Room AC | None | None | None | 50000-59999 | 100% CFL | Occupied | <1940 | Electricity | Yes | 0 | 400.042 | 23.4457 | 0 | 1606.9087 | 0 | 319.7405 | 0 | 0 | 0 | 0 | 0 | 2105.1295 | 52.1667 | 0 | 753.7788 | 21.9803 | 2537.1163 | 0 | 0 | 0 | 405.6104 | 480.0504 | 0 | 0 | 0 | 0 | 0 | 0 | 0 | 0 | 0 | 0 | 0 | 0 | 0 | 0 | 0 | 0 | 0 | 0 | 0 | 8705.9692 | 8705.9692 | 8705.9692 | 8705.9692 | 0 | 0 | 0 | 1480.2905 | 0 | 0 | 0 | 3254.8255 | 0 | 0 | 0 | 2872.3746 | 0 | 0 | 0 | 3455.0099 | 0 | 0 | 0 | 1480.2905 | 3254.8255 | 2872.3746 | 3455.0099
461048 | 242.131 | 853 | 2 | Standard Efficiency | Electric, 100% Usage | EnergyStar, 100% Usage | Electric, 100% Usage | 290 Rated kWh, 100% Usage | 200-300% | 15 | None | 10 to 19 Unit | Multifamily with 5+ units, 1-3 stories | Multi-Family with 5+ Units | 750-999 | 0-1499 | 2 | Electricity | 100% Conditioned | Heat Pump | None | Electricity ASHP | None | 25000-29999 | 100% CFL | Occupied | 1970s | Electricity | Yes | 67.9925 | 289.8473 | 16.9981 | 487.0841 | 2127.4029 | 60.3726 | 0 | 270.7977 | 395.0598 | 2721.1649 | 0 | 0 | 1310.9069 | 35.7547 | 0 | 390.3707 | 16.412 | 1466.5276 | 0 | 0 | 0 | 346.9961 | 480.0504 | 0 | 0 | 0 | 0 | 0 | 0 | 0 | 0 | 0 | 0 | 0 | 0 | 0 | 0 | 0 | 0 | 0 | 0 | 0 | 10483.1522 | 10483.1522 | 10483.1522 | 10483.1522 | 0 | 0 | 0 | 1844.6509 | 0 | 0 | 0 | 4143.9001 | 0 | 0 | 0 | 3632.8381 | 0 | 0 | 0 | 4334.3132 | 0 | 0 | 0 | 1844.6509 | 4143.9001 | 3632.8381 | 4334.3132
461058 | 242.131 | 1690 | 3 | Standard Efficiency | Electric, 120% Usage | EnergyStar, 120% Usage | Electric, 120% Usage | 290 Rated kWh, 120% Usage | 0-100% | None | None | Mobile Home | Mobile Home | Mobile Home | 1500-1999 | 1500-2499 | 1 | Natural Gas | 100% Conditioned | Central AC | None | Natural Gas Fuel Furnace | None | <10000 | 100% Incandescent | Occupied | 1990s | Natural Gas | Yes | 67.9925 | 330.8772 | 19.3427 | 755.5372 | 2601.0057 | 67.6994 | 319.7405 | 183.4625 | 0 | 0 | 0 | 0 | 0 | 184.6348 | 0 | 1938.9582 | 21.9803 | 4292.0258 | 0 | 0 | 0 | 407.3688 | 434.0383 | 0 | 0 | 0 | 0 | 0 | 0 | 0 | 0 | 15817.9249 | 0 | 3703.246 | 0 | 0 | 0 | 0 | 0 | 0 | 0 | 0 | 31146.128 | 31146.128 | 11624.664 | 11624.664 | 0 | 19521.1709 | 0 | 1934.4113 | 0 | 4450.456 | 0 | 4213.9235 | 0 | 4450.456 | 0 | 3727.398 | 0 | 4450.456 | 0 | 4493.8013 | 0 | 4450.456 | 0 | 6384.8674 | 8664.3795 | 8177.854 | 8944.2573
461096 | 242.131 | 1690 | 3 | Standard Efficiency, No usage | Electric, 120% Usage | EnergyStar, 120% Usage | Gas, 120% Usage | 318 Rated kWh, 120% Usage | 200-300% | None | None | Single-Family Detached | Single-Family Detached | Single-Family Detached | 1500-1999 | 1500-2499 | 1 | Natural Gas | 100% Conditioned | Central AC | None | Natural Gas Fuel Wall/Floor Furnace | None | 70000-79999 | 100% LED | Vacant | 1960s | Natural Gas | Yes | 0 | 0 | 0 | 507.5991 | 2433.9552 | 0 | 0 | 0 | 0 | 0 | 1185.1794 | 1170.8189 | 0 | 0 | 0 | 0 | 21.9803 | 0 | 0 | 0 | 0 | 0 | 434.0383 | 0 | 0 | 0 | 0 | 0 | 0 | 0 | 0 | 8085.5378 | 0 | 1610.1325 | 0 | 0 | 0 | 0 | 0 | 0 | 0 | 0 | 15448.9484 | 15448.9484 | 5753.2782 | 5753.2782 | 0 | 9695.6702 | 0 | 1069.7763 | 0 | 2210.4427 | 0 | 2263.152 | 0 | 2210.4427 | 0 | 2012.705 | 0 | 2210.4427 | 0 | 2321.8278 | 0 | 2210.4427 | 0 | 3280.219 | 4473.5947 | 4223.1477 | 4532.2705
461128 | 242.131 | 1220 | 3 | Standard Efficiency, No usage | Electric, 80% Usage | Standard, 80% Usage | Electric, 80% Usage | 290 Rated kWh, 80% Usage | 400%+ | None | None | Single-Family Detached | Single-Family Detached | Single-Family Detached | 1000-1499 | 0-1499 | 1 | Electricity | 100% Conditioned | Central AC | None | Electricity Electric Furnace | None | 70000-79999 | 100% Incandescent | Vacant | 1970s | Electricity | Yes | 0 | 0 | 0 | 453.9671 | 3364.4559 | 0 | 319.7405 | 55.0974 | 0 | 2465.9 | 0 | 0 | 328.2396 | 0 | 0 | 0 | 21.9803 | 0 | 0 | 0 | 0 | 0 | 727.1093 | 0 | 0 | 0 | 0 | 0 | 0 | 0 | 0 | 0 | 0 | 0 | 0 | 0 | 0 | 0 | 0 | 0 | 0 | 0 | 7736.4901 | 7736.4901 | 7736.4901 | 7736.4901 | 0 | 0 | 0 | 1403.5831 | 0 | 0 | 0 | 3110.3033 | 0 | 0 | 0 | 2735.8791 | 0 | 0 | 0 | 3173.6443 | 0 | 0 | 0 | 1403.5831 | 3110.3033 | 2735.8791 | 3173.6443
461169 | 242.131 | 853 | 1 | None | Electric, 80% Usage | Standard, 80% Usage | Electric, 80% Usage | None | 400%+ | 10 | None | 10 to 19 Unit | Multifamily with 5+ units, 4-7 stories | Multi-Family with 5+ Units | 750-999 | 0-1499 | 4 | Natural Gas | 100% Conditioned | Central AC | None | Natural Gas Fuel Wall/Floor Furnace | None | 60000-69999 | 100% LED | Occupied | 1960s | Natural Gas | Yes | 0 | 441.9512 | 16.412 | 412.6441 | 1497.5932 | 0 | 0 | 0 | 0 | 0 | 0 | 0 | 0 | 23.7388 | 0 | 298.0533 | 16.412 | 733.2638 | 0 | 0 | 0 | 277.5383 | 480.0504 | 0 | 0 | 0 | 0 | 0 | 0 | 0 | 0 | 8809.7164 | 0 | 2186.3102 | 0 | 0 | 0 | 0 | 0 | 0 | 0 | 0 | 15193.9766 | 15193.9766 | 4197.6569 | 4197.6569 | 0 | 10996.3196 | 0 | 718.7498 | 0 | 2506.9229 | 0 | 1558.6092 | 0 | 2506.9229 | 0 | 1382.4511 | 0 | 2506.9229 | 0 | 1633.9508 | 0 | 2506.9229 | 0 | 3225.6727 | 4065.5321 | 3889.374 | 4140.8738
461427 | 242.131 | 617 | 1 | None | None | None | Electric, 120% Usage | None | 0-100% | 6 | None | 5 to 9 Unit | Multifamily with 5+ units, 1-3 stories | Multi-Family with 5+ Units | 500-749 | 0-1499 | 3 | Electricity | 40% Conditioned | Room AC | None | Electricity Baseboard | None | <10000 | 100% CFL | Occupied | 1950s | Electricity | Yes | 0 | 0 | 0 | 0 | 375.424 | 0 | 0 | 0 | 0 | 2546.7876 | 0 | 0 | 2392.9253 | 32.824 | 0 | 325.602 | 16.412 | 2742.8521 | 0 | 0 | 0 | 416.454 | 480.0504 | 0 | 0 | 0 | 0 | 0 | 0 | 0 | 0 | 0 | 0 | 0 | 0 | 0 | 0 | 0 | 0 | 0 | 0 | 0 | 9329.0383 | 9329.0383 | 9329.0383 | 9329.0383 | 0 | 0 | 0 | 1713.4851 | 0 | 0 | 0 | 3806.2451 | 0 | 0 | 0 | 3427.5435 | 0 | 0 | 0 | 4188.3858 | 0 | 0 | 0 | 1713.4851 | 3806.2451 | 3427.5435 | 4188.3858
461484 | 242.131 | 333 | 1 | Standard Efficiency | Electric, 120% Usage | EnergyStar, 120% Usage | Electric, 120% Usage | None | 100-150% | 8 | None | 5 to 9 Unit | Multifamily with 5+ units, 1-3 stories | Multi-Family with 5+ Units | 0-499 | 0-1499 | 2 | Electricity | 100% Conditioned | Heat Pump | Heating and Cooling | Electricity Shared Heating | Fan Coil Heating and Cooling, Electricity | 25000-29999 | 100% CFL | Occupied | 1970s | Electricity | Yes | 67.9925 | 540.13 | 31.6517 | 21.6873 | 1732.05 | 0 | 0 | 136.278 | 0 | 2530.6687 | 0 | 0 | 4553.7383 | 29.3071 | 0 | 247.6451 | 16.412 | 3294.705 | 0 | 0 | 0 | 518.4427 | 400.042 | 0 | 0 | 0 | 0 | 0 | 0 | 0 | 0 | 0 | 0 | 0 | 0 | 0 | 0 | 0 | 0 | 0 | 0 | 0 | 14120.7503 | 14120.7503 | 14120.7503 | 14120.7503 | 0 | 0 | 0 | 2385.2209 | 0 | 0 | 0 | 5400.7561 | 0 | 0 | 0 | 4734.0279 | 0 | 0 | 0 | 5738.1349 | 0 | 0 | 0 | 2385.2209 | 5400.7561 | 4734.0279 | 5738.1349
461492 | 242.131 | 885 | 2 | Standard Efficiency, No usage | Electric, 80% Usage | EnergyStar, 80% Usage | Electric, 80% Usage | None | 300-400% | None | None | Mobile Home | Mobile Home | Mobile Home | 750-999 | 0-1499 | 1 | Electricity | 100% Conditioned | Heat Pump | None | Electricity ASHP | None | 35000-39999 | 100% LED | Vacant | 1990s | Electricity | Yes | 0 | 0 | 0 | 76.4915 | 220.0964 | 0 | 0 | 98.765 | 50.4082 | 1291.5642 | 646.8079 | 638.8949 | 342.307 | 0 | 0 | 0 | 16.412 | 0 | 0 | 0 | 0 | 0 | 480.0504 | 0 | 0 | 0 | 0 | 0 | 0 | 0 | 0 | 0 | 0 | 0 | 0 | 0 | 0 | 0 | 0 | 0 | 0 | 0 | 3861.7975 | 3861.7975 | 3861.7975 | 3861.7975 | 0 | 0 | 0 | 710.0957 | 0 | 0 | 0 | 1566.1978 | 0 | 0 | 0 | 1417.7628 | 0 | 0 | 0 | 1713.9967 | 0 | 0 | 0 | 710.0957 | 1566.1978 | 1417.7628 | 1713.9967
461526 | 242.131 | 1202 | 1 | Standard Efficiency | Electric, 100% Usage | EnergyStar, 100% Usage | Electric, 100% Usage | 290 Rated kWh, 100% Usage | 200-300% | None | 6 | Single-Family Attached | Single-Family Attached | Single-Family Attached | 1000-1499 | 0-1499 | 2 | Electricity | 100% Conditioned | Heat Pump | None | Electricity ASHP | None | 25000-29999 | 100% CFL | Occupied | 1990s | Electricity | Yes | 67.9925 | 289.8473 | 16.9981 | 192.5477 | 973.5821 | 60.3726 | 0 | 130.7097 | 371.028 | 1736.4461 | 0 | 0 | 1353.6953 | 40.1507 | 0 | 486.2049 | 16.412 | 1655.5585 | 0 | 0 | 0 | 346.9961 | 434.0383 | 276.366 | 0 | 0 | 0 | 0 | 0 | 0 | 0 | 0 | 0 | 0 | 371.028 | 0 | 0 | 0 | 0 | 0 | 0 | 0 | 8819.9739 | 8819.9739 | 8448.9459 | 8448.9459 | 0 | 371.028 | 0 | 1443.1168 | 0 | 84.6022 | 0 | 3286.2563 | 0 | 84.6022 | 0 | 2878.5707 | 0 | 84.6022 | 0 | 3465.482 | 0 | 84.6022 | 0 | 1527.7191 | 3370.8585 | 2963.1729 | 3550.0842
461590 | 242.131 | 853 | 1 | Standard Efficiency | None | None | Electric, 80% Usage | None | 300-400% | 116 | None | 50 or more Unit | Multifamily with 5+ units, 4-7 stories | Multi-Family with 5+ Units | 750-999 | 0-1499 | 7 | Natural Gas | 100% Conditioned | Room AC | None | Natural Gas Fuel Boiler | None | 80000-99999 | 100% LED | Occupied | 1960s | Electricity | No | 67.9925 | 0 | 0 | 0 | 2319.0714 | 0 | 0 | 104.3333 | 0 | 0 | 0 | 0 | 1737.3253 | 23.7388 | 0 | 298.0533 | 16.412 | 1123.6345 | 0 | 0 | 0 | 413.5233 | 400.042 | 0 | 0 | 0 | 0 | 0 | 0 | 0 | 0 | 19517.361 | 0 | 0 | 0 | 0 | 0 | 0 | 0 | 0 | 0 | 0 | 26021.7803 | 26021.7803 | 6504.4193 | 6504.4193 | 0 | 19517.361 | 0 | 1084.2622 | 0 | 4449.562 | 0 | 2355.6558 | 0 | 4449.562 | 0 | 2088.5461 | 0 | 4449.562 | 0 | 2486.5394 | 0 | 4449.562 | 0 | 5533.8242 | 6805.2178 | 6538.1081 | 6936.1014
461610 | 242.131 | 853 | 2 | Standard Efficiency | Electric, 80% Usage | Standard, 80% Usage | Electric, 80% Usage | None | 300-400% | 10 | None | 10 to 19 Unit | Multifamily with 5+ units, 1-3 stories | Multi-Family with 5+ Units | 750-999 | 0-1499 | 1 | Natural Gas | 100% Conditioned | Central AC | None | Natural Gas Fuel Furnace | None | 80000-99999 | 100% CFL | Occupied | 1990s | Electricity | Yes | 67.9925 | 686.6655 | 25.7903 | 345.8239 | 1849.8646 | 0 | 0 | 480.0504 | 0 | 0 | 0 | 0 | 1523.0904 | 35.7547 | 0 | 390.3707 | 16.412 | 928.4491 | 0 | 0 | 0 | 345.5308 | 480.0504 | 0 | 0 | 0 | 0 | 0 | 0 | 727.1093 | 0 | 19251.2524 | 0 | 0 | 0 | 0 | 0 | 0 | 0 | 0 | 0 | 0 | 27153.3277 | 27153.3277 | 7175.259 | 7175.259 | 0 | 19978.3618 | 0 | 1179.2231 | 0 | 4554.6285 | 0 | 2605.5716 | 0 | 4554.6285 | 0 | 2302.8699 | 0 | 4554.6285 | 0 | 2762.6878 | 0 | 4554.6285 | 0 | 5733.8516 | 7160.2 | 6857.4984 | 7317.3163
461648 | 242.131 | 1690 | 3 | Standard Efficiency | Electric, 100% Usage | EnergyStar, 100% Usage | Electric, 100% Usage | None | 300-400% | None | None | Single-Family Detached | Single-Family Detached | Single-Family Detached | 1500-1999 | 1500-2499 | 1 | Fuel Oil | None | None | None | Fuel Oil Fuel Boiler | None | 60000-69999 | 100% CFL | Occupied | 1970s | Electricity | Yes | 67.9925 | 524.5972 | 30.7725 | 0 | 0 | 0 | 319.7405 | 135.6919 | 0 | 0 | 0 | 0 | 2904.0412 | 46.0122 | 0 | 620.1384 | 21.9803 | 2697.4261 | 0 | 0 | 0 | 471.2583 | 434.0383 | 0 | 0 | 14706.5994 | 0 | 0 | 0 | 896.7975 | 0 | 0 | 0 | 0 | 0 | 0 | 0 | 0 | 0 | 0 | 0 | 0 | 23877.3793 | 23877.3793 | 8273.9824 | 8273.9824 | 14706.5994 | 896.7975 | 0 | 1380.5692 | 4458.9999 | 204.4618 | 0 | 3102.0048 | 4458.9999 | 204.4618 | 0 | 2722.0164 | 4458.9999 | 204.4618 | 0 | 3333.209 | 4458.9999 | 204.4618 | 0 | 6044.0308 | 7765.4664 | 7385.4781 | 7996.6706
461654 | 242.131 | 885 | 2 | Standard Efficiency | Electric, 100% Usage | EnergyStar, 100% Usage | Gas, 100% Usage | 290 Rated kWh, 100% Usage | 300-400% | None | None | Single-Family Detached | Single-Family Detached | Single-Family Detached | 750-999 | 0-1499 | 1 | Natural Gas | 60% Conditioned | Central AC | None | Natural Gas Fuel Furnace | None | 50000-59999 | 100% Incandescent | Occupied | 1940s | Natural Gas | Yes | 67.9925 | 400.042 | 23.4457 | 138.6226 | 1679.0042 | 91.1451 | 319.7405 | 721.834 | 0 | 0 | 0 | 0 | 0 | 144.191 | 99.9372 | 1247.8966 | 16.412 | 2126.8168 | 0 | 0 | 0 | 27.8418 | 1160.8545 | 0 | 0 | 0 | 0 | 0 | 0 | 0 | 0 | 33391.3454 | 0 | 3818.1299 | 0 | 0 | 813.5653 | 0 | 0 | 0 | 0 | 0 | 46289.1102 | 46289.1102 | 8266.0695 | 8266.0695 | 0 | 38023.0406 | 0 | 1404.6948 | 0 | 8668.4632 | 0 | 3079.4645 | 0 | 8668.4632 | 0 | 2717.5123 | 0 | 8668.4632 | 0 | 3279.7141 | 0 | 8668.4632 | 0 | 10073.158 | 11747.9276 | 11385.9754 | 11948.1773
461660 | 242.131 | 1202 | 3 | None | Electric, 100% Usage | EnergyStar, 100% Usage | Electric, 100% Usage | 318 Rated kWh, 100% Usage | 200-300% | None | 5 | Single-Family Attached | Single-Family Attached | Single-Family Attached | 1000-1499 | 0-1499 | 2 | Electricity | 100% Conditioned | Central AC | None | Electricity Electric Furnace | None | 50000-59999 | 100% CFL | Occupied | 1980s | Electricity | Yes | 0 | 530.4586 | 31.0655 | 395.3529 | 2506.0507 | 136.5711 | 0 | 127.4859 | 0 | 5449.9496 | 0 | 0 | 3134.3951 | 40.1507 | 0 | 486.2049 | 21.9803 | 2048.8599 | 0 | 0 | 0 | 474.4821 | 434.0383 | 0 | 0 | 0 | 0 | 0 | 0 | 0 | 0 | 0 | 0 | 0 | 0 | 0 | 0 | 0 | 0 | 0 | 0 | 0 | 15816.7526 | 15816.7526 | 15816.7526 | 15816.7526 | 0 | 0 | 0 | 2706.02 | 0 | 0 | 0 | 6177.4895 | 0 | 0 | 0 | 5404.271 | 0 | 0 | 0 | 6518.9116 | 0 | 0 | 0 | 2706.02 | 6177.4895 | 5404.271 | 6518.9116
461744 | 242.131 | 2176 | 3 | None | Electric, 100% Usage | Standard, 100% Usage | Electric, 100% Usage | None | 400%+ | None | None | Single-Family Detached | Single-Family Detached | Single-Family Detached | 2000-2499 | 1500-2499 | 1 | Electricity | 100% Conditioned | Central AC | None | Electricity Electric Furnace | None | 100000-119999 | 100% Incandescent | Occupied | 1990s | Electricity | Yes | 0 | 762.864 | 28.4279 | 717.7311 | 3274.19 | 0 | 319.7405 | 263.1778 | 0 | 22121.0044 | 0 | 0 | 2292.9881 | 208.6666 | 0 | 2355.9983 | 21.9803 | 2537.1163 | 0 | 0 | 0 | 405.6104 | 400.042 | 0 | 0 | 0 | 0 | 0 | 0 | 0 | 0 | 0 | 0 | 0 | 0 | 0 | 0 | 0 | 0 | 0 | 0 | 0 | 35709.8307 | 35709.8307 | 35709.8307 | 35709.8307 | 0 | 0 | 0 | 6298.8154 | 0 | 0 | 0 | 14531.1205 | 0 | 0 | 0 | 12668.0447 | 0 | 0 | 0 | 15339.8499 | 0 | 0 | 0 | 6298.8154 | 14531.1205 | 12668.0447 | 15339.8499
461778 | 242.131 | 2663 | 2 | None | Electric, 100% Usage | Standard, 100% Usage | Electric, 100% Usage | None | 300-400% | None | None | Single-Family Detached | Single-Family Detached | Single-Family Detached | 2500-2999 | 2500-3999 | 1 | Electricity | 100% Conditioned | Heat Pump | None | Electricity ASHP | None | 70000-79999 | 100% CFL | Vacant | 1980s | Electricity | Yes | 0 | 0 | 0 | 544.526 | 2270.7147 | 0 | 319.7405 | 162.6544 | 130.7097 | 1450.4087 | 0 | 0 | 347.8754 | 0 | 0 | 0 | 16.412 | 0 | 0 | 0 | 0 | 0 | 1756.0819 | 0 | 0 | 0 | 0 | 0 | 0 | 0 | 0 | 0 | 0 | 0 | 0 | 0 | 0 | 0 | 0 | 0 | 0 | 0 | 6999.1233 | 6999.1233 | 6999.1233 | 6999.1233 | 0 | 0 | 0 | 1271.7605 | 0 | 0 | 0 | 2784.5074 | 0 | 0 | 0 | 2455.3277 | 0 | 0 | 0 | 2871.5055 | 0 | 0 | 0 | 1271.7605 | 2784.5074 | 2455.3277 | 2871.5055
461908 | 242.131 | 1138 | 1 | Standard Efficiency, No usage | None | None | Electric, 80% Usage | 318 Rated kWh, 80% Usage | 400%+ | 15 | None | 10 to 19 Unit | Multifamily with 5+ units, 1-3 stories | Multi-Family with 5+ Units | 1000-1499 | 0-1499 | 1 | Natural Gas | 100% Conditioned | Central AC | None | Natural Gas Fuel Furnace | None | 100000-119999 | 100% Incandescent | Vacant | 1970s | Electricity | No | 0 | 0 | 0 | 593.762 | 2410.2165 | 0 | 0 | 90.559 | 0 | 0 | 0 | 0 | 349.0476 | 0 | 0 | 0 | 16.412 | 0 | 0 | 0 | 0 | 0 | 434.0383 | 0 | 0 | 0 | 0 | 0 | 0 | 0 | 0 | 4639.9012 | 0 | 0 | 0 | 0 | 0 | 0 | 0 | 0 | 0 | 0 | 8534.2296 | 8534.2296 | 3894.3284 | 3894.3284 | 0 | 4639.9012 | 0 | 646.9012 | 0 | 1057.8246 | 0 | 1360.3199 | 0 | 1057.8246 | 0 | 1218.8617 | 0 | 1057.8246 | 0 | 1408.9137 | 0 | 1057.8246 | 0 | 1704.7258 | 2418.1445 | 2276.6862 | 2466.7383
461960 | 242.131 | 885 | 3 | Standard Efficiency | Electric, 120% Usage | EnergyStar, 120% Usage | Propane, 120% Usage | 290 Rated kWh, 120% Usage | 200-300% | None | None | Single-Family Detached | Single-Family Detached | Single-Family Detached | 750-999 | 0-1499 | 1 | Fuel Oil | None | None | None | Fuel Oil Fuel Boiler | None | 35000-39999 | 100% CFL | Occupied | 1950s | Electricity | Yes | 67.9925 | 480.0504 | 28.1348 | 0 | 0 | 109.3155 | 0 | 172.0327 | 0 | 0 | 0 | 0 | 4037.3471 | 36.0477 | 0 | 399.1628 | 21.9803 | 4253.3404 | 0 | 0 | 0 | 33.4101 | 868.0765 | 0 | 0 | 18391.675 | 0 | 0 | 0 | 0 | 0 | 0 | 0 | 0 | 0 | 0 | 0 | 0 | 0 | 0 | 0 | 976.2197 | 29874.7857 | 29874.7857 | 10506.8909 | 10506.8909 | 18391.675 | 0 | 976.2197 | 1782.3744 | 5576.3743 | 0 | 268.6278 | 3961.5134 | 5576.3743 | 0 | 268.6278 | 3619.9701 | 5576.3743 | 0 | 268.6278 | 4406.8191 | 5576.3743 | 0 | 268.6278 | 7627.3766 | 9806.5155 | 9464.9723 | 10251.8212
462334 | 242.131 | 1138 | 2 | Standard Efficiency | Electric, 120% Usage | EnergyStar, 120% Usage | Electric, 120% Usage | None | 400%+ | 6 | None | 5 to 9 Unit | Multifamily with 5+ units, 1-3 stories | Multi-Family with 5+ Units | 1000-1499 | 0-1499 | 2 | Electricity | 100% Conditioned | Central AC | None | Electricity Electric Furnace | None | 80000-99999 | 100% Incandescent | Occupied | 1990s | Electricity | No | 67.9925 | 347.5823 | 20.2219 | 441.365 | 3438.0167 | 0 | 319.7405 | 83.2322 | 0 | 8029.5612 | 0 | 0 | 2132.092 | 156.793 | 0 | 1465.0623 | 16.412 | 3162.5299 | 0 | 0 | 0 | 416.454 | 434.0383 | 0 | 0 | 0 | 0 | 0 | 0 | 0 | 0 | 0 | 0 | 0 | 0 | 0 | 0 | 0 | 0 | 0 | 0 | 0 | 20531.3869 | 20531.3869 | 20531.3869 | 20531.3869 | 0 | 0 | 0 | 3464.4034 | 0 | 0 | 0 | 7973.2861 | 0 | 0 | 0 | 6974.9339 | 0 | 0 | 0 | 8393.9182 | 0 | 0 | 0 | 3464.4034 | 7973.2861 | 6974.9339 | 8393.9182
462439 | 242.131 | 1690 | 4 | Standard Efficiency | Electric, 100% Usage | EnergyStar, 100% Usage | Gas, 100% Usage | 318 Rated kWh, 100% Usage | 400%+ | None | None | Single-Family Detached | Single-Family Detached | Single-Family Detached | 1500-1999 | 1500-2499 | 2 | Natural Gas | 40% Conditioned | Room AC | None | Natural Gas Fuel Wall/Floor Furnace | None | 100000-119999 | 100% CFL | Occupied | 1950s | Natural Gas | Yes | 67.9925 | 400.042 | 23.4457 | 0 | 1696.8815 | 97.5927 | 0 | 0 | 0 | 0 | 0 | 0 | 0 | 46.0122 | 24.911 | 620.1384 | 21.9803 | 2382.6678 | 0 | 0 | 0 | 27.8418 | 434.0383 | 351.6853 | 0 | 0 | 0 | 0 | 0 | 0 | 0 | 75379.6376 | 0 | 3900.4829 | 0 | 0 | 813.5653 | 0 | 0 | 0 | 0 | 0 | 86289.2082 | 86289.2082 | 6195.5224 | 6195.5224 | 0 | 80093.6858 | 0 | 1077.4497 | 0 | 18259.6874 | 0 | 2318.8894 | 0 | 18259.6874 | 0 | 2053.2666 | 0 | 18259.6874 | 0 | 2452.026 | 0 | 18259.6874 | 0 | 19337.1371 | 20578.5768 | 20312.954 | 20711.7134
462489 | 242.131 | 1138 | 3 | Standard Efficiency | None | None | Gas, 80% Usage | None | 300-400% | 6 | None | 5 to 9 Unit | Multifamily with 5+ units, 1-3 stories | Multi-Family with 5+ Units | 1000-1499 | 0-1499 | 1 | Electricity | 60% Conditioned | Room AC | None | Electricity Baseboard | None | 70000-79999 | 100% CFL | Occupied | 1980s | Electricity | Yes | 67.9925 | 0 | 0 | 0 | 1095.7927 | 0 | 0 | 0 | 0 | 9367.1375 | 0 | 0 | 1523.6765 | 39.2715 | 0 | 468.6206 | 21.9803 | 1083.4837 | 0 | 0 | 0 | 26.0833 | 400.042 | 0 | 0 | 0 | 0 | 0 | 0 | 0 | 0 | 0 | 0 | 0 | 0 | 0 | 762.864 | 0 | 0 | 0 | 0 | 0 | 14856.6518 | 14856.6518 | 14093.7878 | 14093.7878 | 0 | 762.864 | 0 | 2487.9537 | 0 | 173.9091 | 0 | 5811.141 | 0 | 173.9091 | 0 | 5044.6484 | 0 | 173.9091 | 0 | 6114.2714 | 0 | 173.9091 | 0 | 2661.8628 | 5985.0502 | 5218.5575 | 6288.1805
462518 | 242.131 | 853 | 1 | None | Electric, 80% Usage | EnergyStar, 80% Usage | Electric, 80% Usage | None | 300-400% | 6 | None | 5 to 9 Unit | Multifamily with 5+ units, 1-3 stories | Multi-Family with 5+ Units | 750-999 | 0-1499 | 3 | Natural Gas | 100% Conditioned | Central AC | None | Natural Gas Fuel Wall/Floor Furnace | None | 80000-99999 | 100% Incandescent | Vacant | 1960s | Natural Gas | No | 0 | 0 | 0 | 400.042 | 1819.9713 | 0 | 0 | 0 | 0 | 0 | 0 | 0 | 0 | 0 | 0 | 0 | 16.412 | 0 | 0 | 0 | 0 | 0 | 727.1093 | 0 | 0 | 0 | 0 | 0 | 0 | 0 | 0 | 3520.0766 | 0 | 1568.5164 | 0 | 0 | 0 | 0 | 0 | 0 | 0 | 0 | 8052.1276 | 8052.1276 | 2963.5347 | 2963.5347 | 0 | 5088.593 | 0 | 459.8129 | 0 | 1160.1151 | 0 | 959.2948 | 0 | 1160.1151 | 0 | 861.4862 | 0 | 1160.1151 | 0 | 1017.5029 | 0 | 1160.1151 | 0 | 1619.928 | 2119.4099 | 2021.6013 | 2177.618
462618 | 242.131 | 3301 | 4 | Standard Efficiency | Gas, 100% Usage | EnergyStar, 100% Usage | Electric, 100% Usage | None | 400%+ | None | None | Single-Family Detached | Single-Family Detached | Single-Family Detached | 3000-3999 | 2500-3999 | 2 | Natural Gas | 100% Conditioned | Central AC | None | Natural Gas Fuel Furnace | None | 100000-119999 | 100% Incandescent | Occupied | 1990s | Natural Gas | Yes | 67.9925 | 46.8914 | 30.7725 | 433.4521 | 3095.4166 | 0 | 0 | 545.6983 | 0 | 0 | 0 | 0 | 0 | 264.9362 | 99.9372 | 3321.6675 | 21.9803 | 3209.7144 | 0 | 0 | 0 | 471.2583 | 817.9614 | 0 | 0 | 0 | 0 | 622.776 | 0 | 0 | 0 | 25146.0839 | 0 | 4792.0051 | 0 | 0 | 0 | 0 | 0 | 0 | 0 | 0 | 42989.1299 | 42989.1299 | 12427.9718 | 12427.9718 | 0 | 30561.1581 | 0 | 2280.6429 | 0 | 6967.2999 | 0 | 4983.2606 | 0 | 6967.2999 | 0 | 4398.0275 | 0 | 6967.2999 | 0 | 5173.7884 | 0 | 6967.2999 | 0 | 9247.9428 | 11950.5605 | 11365.3274 | 12141.0883
462624 | 242.131 | 2663 | 3 | Standard Efficiency | Electric, 120% Usage | EnergyStar, 120% Usage | Gas, 120% Usage | 290 Rated kWh, 120% Usage | 400%+ | None | None | Single-Family Detached | Single-Family Detached | Single-Family Detached | 2500-2999 | 2500-3999 | 1 | Natural Gas | 20% Conditioned | Room AC | None | Natural Gas Fuel Wall/Floor Furnace | None | 140000-159999 | 100% CFL | Occupied | <1940 | Natural Gas | Yes | 67.9925 | 629.5167 | 36.6339 | 0 | 1098.1373 | 150.9316 | 319.7405 | 0 | 0 | 0 | 0 | 0 | 0 | 58.3211 | 0 | 887.4192 | 21.9803 | 6013.8184 | 0 | 0 | 0 | 38.6854 | 434.0383 | 0 | 0 | 0 | 0 | 0 | 0 | 0 | 0 | 47843.5591 | 0 | 8403.5199 | 0 | 0 | 1136.5296 | 0 | 0 | 0 | 0 | 0 | 67140.8237 | 67140.8237 | 9757.2151 | 9757.2151 | 0 | 57383.6086 | 0 | 1644.2624 | 0 | 13082.3016 | 0 | 3642.3572 | 0 | 13082.3016 | 0 | 3209.2463 | 0 | 13082.3016 | 0 | 3872.2659 | 0 | 13082.3016 | 0 | 14726.5639 | 16724.6587 | 16291.5479 | 16954.5675
462705 | 242.131 | 885 | 2 | Standard Efficiency | Electric, 120% Usage | EnergyStar, 120% Usage | Electric, 120% Usage | 318 Rated kWh, 120% Usage | 300-400% | None | None | Single-Family Detached | Single-Family Detached | Single-Family Detached | 750-999 | 0-1499 | 1 | Electricity | 100% Conditioned | Heat Pump | None | Electricity ASHP | None | 50000-59999 | 100% CFL | Occupied | 1980s | Electricity | Yes | 67.9925 | 480.0504 | 28.1348 | 420.2639 | 1840.4863 | 117.2284 | 0 | 203.0983 | 395.3529 | 1807.6624 | 0 | 0 | 3927.1523 | 36.0477 | 24.911 | 399.1628 | 16.412 | 4253.3404 | 0 | 0 | 0 | 486.498 | 1206.8667 | 0 | 0 | 0 | 0 | 0 | 0 | 0 | 0 | 0 | 0 | 0 | 0 | 0 | 0 | 0 | 0 | 0 | 0 | 0 | 15710.9539 | 15710.9539 | 15710.9539 | 15710.9539 | 0 | 0 | 0 | 2707.9787 | 0 | 0 | 0 | 6082.4265 | 0 | 0 | 0 | 5336.9728 | 0 | 0 | 0 | 6420.1913 | 0 | 0 | 0 | 2707.9787 | 6082.4265 | 5336.9728 | 6420.1913
462753 | 242.131 | 853 | 1 | Standard Efficiency, No usage | Gas, 120% Usage | EnergyStar, 120% Usage | Electric, 120% Usage | 318 Rated kWh, 120% Usage | 300-400% | 13 | None | 10 to 19 Unit | Multifamily with 5+ units, 1-3 stories | Multi-Family with 5+ Units | 750-999 | 0-1499 | 3 | Natural Gas | 100% Conditioned | Central AC | None | Natural Gas Fuel Furnace | None | 40000-44999 | 100% CFL | Vacant | 1990s | Natural Gas | Yes | 0 | 0 | 0 | 150.0524 | 941.3443 | 0 | 0 | 56.5627 | 0 | 0 | 0 | 0 | 0 | 0 | 0 | 0 | 16.412 | 0 | 0 | 0 | 0 | 0 | 1356.0398 | 0 | 0 | 0 | 0 | 0 | 0 | 0 | 0 | 2266.9047 | 0 | 1484.1119 | 0 | 0 | 0 | 0 | 0 | 0 | 0 | 0 | 6271.4278 | 6271.4278 | 2520.4112 | 2520.4112 | 0 | 3751.0166 | 0 | 429.9344 | 0 | 855.1627 | 0 | 933.9018 | 0 | 855.1627 | 0 | 828.9147 | 0 | 855.1627 | 0 | 969.9814 | 0 | 855.1627 | 0 | 1285.097 | 1789.0645 | 1684.0773 | 1825.1441
462813 | 242.131 | 853 | 2 | None | Electric, 80% Usage | EnergyStar, 80% Usage | Electric, 80% Usage | None | 0-100% | 43 | None | 20 to 49 Unit | Multifamily with 5+ units, 4-7 stories | Multi-Family with 5+ Units | 750-999 | 0-1499 | 5 | Electricity | 100% Conditioned | Central AC | None | Electricity Electric Furnace | None | 15000-19999 | 100% Incandescent | Occupied | 1990s | Electricity | Yes | 0 | 296.0018 | 17.2912 | 308.3108 | 2527.4449 | 0 | 0 | 72.6816 | 0 | 5923.5525 | 0 | 0 | 1094.9135 | 142.7256 | 0 | 1220.3479 | 16.412 | 830.8565 | 0 | 0 | 0 | 311.5345 | 434.0383 | 0 | 0 | 0 | 0 | 0 | 0 | 0 | 0 | 0 | 0 | 0 | 0 | 0 | 0 | 0 | 0 | 0 | 0 | 0 | 13196.1111 | 13196.1111 | 13196.1111 | 13196.1111 | 0 | 0 | 0 | 2318.6889 | 0 | 0 | 0 | 5246.6218 | 0 | 0 | 0 | 4587.5121 | 0 | 0 | 0 | 5546.2921 | 0 | 0 | 0 | 2318.6889 | 5246.6218 | 4587.5121 | 5546.2921
462817 | 242.131 | 1220 | 3 | None | None | None | Electric, 100% Usage | None | 200-300% | None | None | Single-Family Detached | Single-Family Detached | Single-Family Detached | 1000-1499 | 0-1499 | 1 | Natural Gas | 100% Conditioned | Central AC | None | Natural Gas Fuel Furnace | None | 35000-39999 | 100% CFL | Occupied | 1940s | Natural Gas | Yes | 0 | 0 | 0 | 1082.3115 | 3207.0767 | 0 | 319.7405 | 502.3238 | 0 | 0 | 0 | 0 | 0 | 40.1507 | 0 | 491.1871 | 21.9803 | 2233.2016 | 0 | 0 | 0 | 405.6104 | 1836.0903 | 327.0673 | 0 | 0 | 0 | 0 | 0 | 0 | 0 | 19440.8694 | 0 | 3888.76 | 0 | 0 | 0 | 0 | 0 | 0 | 0 | 0 | 33796.3697 | 33796.3697 | 10466.7402 | 10466.7402 | 0 | 23329.6295 | 0 | 1741.2218 | 0 | 5318.6477 | 0 | 3795.0364 | 0 | 5318.6477 | 0 | 3533.0459 | 0 | 5318.6477 | 0 | 4224.0631 | 0 | 5318.6477 | 0 | 7059.8695 | 9113.684 | 8851.6936 | 9542.7108
462828 | 242.131 | 2176 | 3 | None | Electric, 120% Usage | EnergyStar, 120% Usage | Electric, 120% Usage | 318 Rated kWh, 120% Usage | 400%+ | None | None | Single-Family Detached | Single-Family Detached | Single-Family Detached | 2000-2499 | 1500-2499 | 1 | Natural Gas | 100% Conditioned | Central AC | None | Natural Gas Fuel Furnace | None | 60000-69999 | 100% LED | Occupied | 1960s | Natural Gas | Yes | 0 | 330.8772 | 19.3427 | 939.5859 | 4670.3806 | 72.6816 | 319.7405 | 1992.2971 | 0 | 0 | 0 | 0 | 0 | 34.8755 | 0 | 575.5916 | 21.9803 | 4445.0089 | 0 | 0 | 0 | 407.3688 | 480.0504 | 0 | 0 | 0 | 0 | 0 | 0 | 0 | 0 | 79916.3778 | 0 | 3691.8163 | 0 | 0 | 0 | 0 | 0 | 0 | 0 | 0 | 97918.2683 | 97918.2683 | 14309.7811 | 14309.7811 | 0 | 83608.4871 | 0 | 2397.5409 | 0 | 19060.9924 | 0 | 5158.9333 | 0 | 19060.9924 | 0 | 4572.6447 | 0 | 19060.9924 | 0 | 5496.2373 | 0 | 19060.9924 | 0 | 21458.5333 | 24219.9257 | 23633.6371 | 24557.2296
462868 | 242.131 | 1202 | 3 | None | Electric, 80% Usage | EnergyStar, 80% Usage | Electric, 80% Usage | 290 Rated kWh, 80% Usage | 0-100% | None | 5 | Single-Family Attached | Single-Family Attached | Single-Family Attached | 1000-1499 | 0-1499 | 1 | Electricity | 60% Conditioned | Room AC | None | Electricity Baseboard | None | 10000-14999 | 100% Incandescent | Occupied | 1980s | Natural Gas | Yes | 0 | 360.1843 | 21.1011 | 0 | 1508.4368 | 84.1114 | 0 | 0 | 0 | 643.5841 | 0 | 0 | 0 | 160.0168 | 0 | 1519.8666 | 21.9803 | 958.9285 | 0 | 0 | 0 | 345.5308 | 1790.0781 | 0 | 0 | 0 | 0 | 0 | 0 | 0 | 0 | 0 | 0 | 2958.8455 | 0 | 0 | 0 | 0 | 0 | 0 | 0 | 0 | 10372.6644 | 10372.6644 | 7413.8189 | 7413.8189 | 0 | 2958.8455 | 0 | 1286.7236 | 0 | 674.5345 | 0 | 2873.2813 | 0 | 674.5345 | 0 | 2527.6938 | 0 | 674.5345 | 0 | 3002.078 | 0 | 674.5345 | 0 | 1961.2581 | 3547.8158 | 3202.2283 | 3676.6125
462937 | 242.131 | 866 | 1 | Standard Efficiency | Electric, 100% Usage | EnergyStar, 100% Usage | Electric, 100% Usage | None | 400%+ | None | 6 | Single-Family Attached | Single-Family Attached | Single-Family Attached | 750-999 | 0-1499 | 1 | Electricity | 100% Conditioned | Central AC | None | Electricity Electric Furnace | None | 80000-99999 | 100% CFL | Occupied | 1980s | Electricity | Yes | 67.9925 | 369.8557 | 21.6873 | 241.4906 | 1668.1605 | 0 | 0 | 108.1432 | 0 | 7757.2982 | 0 | 0 | 1782.1652 | 35.7547 | 0 | 393.8875 | 16.412 | 1735.2738 | 0 | 0 | 0 | 389.4915 | 434.0383 | 0 | 0 | 0 | 0 | 0 | 0 | 0 | 0 | 0 | 0 | 0 | 0 | 0 | 0 | 0 | 0 | 0 | 0 | 0 | 15021.9438 | 15021.9438 | 15021.9438 | 15021.9438 | 0 | 0 | 0 | 2550.4746 | 0 | 0 | 0 | 5905.2891 | 0 | 0 | 0 | 5150.8997 | 0 | 0 | 0 | 6246.4455 | 0 | 0 | 0 | 2550.4746 | 5905.2891 | 5150.8997 | 6246.4455
462946 | 242.131 | 885 | 2 | None | Electric, 100% Usage | Standard, 100% Usage | Electric, 100% Usage | None | 400%+ | None | None | Single-Family Detached | Single-Family Detached | Single-Family Detached | 750-999 | 0-1499 | 1 | Natural Gas | None | None | None | Natural Gas Fuel Wall/Floor Furnace | None | 200000+ | 100% Incandescent | Occupied | 1940s | Electricity | Yes | 0 | 525.7695 | 19.6358 | 0 | 0 | 0 | 0 | 0 | 0 | 0 | 0 | 0 | 1274.273 | 144.191 | 0 | 1247.8966 | 16.412 | 1812.0584 | 0 | 0 | 0 | 339.6694 | 1790.0781 | 0 | 0 | 0 | 0 | 0 | 0 | 0 | 0 | 7434.6269 | 0 | 0 | 0 | 0 | 0 | 0 | 0 | 0 | 0 | 0 | 14604.3176 | 14604.3176 | 7169.6907 | 7169.6907 | 0 | 7434.6269 | 0 | 1169.665 | 0 | 1694.9499 | 0 | 2629.4963 | 0 | 1694.9499 | 0 | 2310.6798 | 0 | 1694.9499 | 0 | 2828.8456 | 0 | 1694.9499 | 0 | 2864.615 | 4324.4462 | 4005.6298 | 4523.7955
463109 | 242.131 | 1675 | 3 | Standard Efficiency | Electric, 120% Usage | Standard, 120% Usage | Electric, 120% Usage | 290 Rated kWh, 120% Usage | 400%+ | None | 16 | Single-Family Attached | Single-Family Attached | Single-Family Attached | 1500-1999 | 1500-2499 | 2 | Electricity | 100% Conditioned | Heat Pump | None | Electricity ASHP | None | 120000-139999 | 100% CFL | Occupied | 1940s | Electricity | Yes | 67.9925 | 662.9268 | 24.911 | 632.1543 | 2751.9373 | 72.3886 | 0 | 911.451 | 7063.892 | 9491.6927 | 0 | 0 | 2343.1032 | 46.0122 | 0 | 616.0354 | 21.9803 | 3456.7733 | 0 | 0 | 0 | 416.454 | 727.1093 | 300.984 | 0 | 0 | 0 | 0 | 0 | 0 | 0 | 0 | 0 | 0 | 0 | 0 | 0 | 0 | 0 | 0 | 0 | 0 | 29607.2118 | 29607.2118 | 29607.2118 | 29607.2118 | 0 | 0 | 0 | 5283.9891 | 0 | 0 | 0 | 12239.6698 | 0 | 0 | 0 | 10653.3571 | 0 | 0 | 0 | 12818.0319 | 0 | 0 | 0 | 5283.9891 | 12239.6698 | 10653.3571 | 12818.0319
463170 | 242.131 | 1690 | 3 | Standard Efficiency | Electric, 100% Usage | EnergyStar, 100% Usage | Propane, 100% Usage | None | 300-400% | None | None | Single-Family Detached | Single-Family Detached | Single-Family Detached | 1500-1999 | 1500-2499 | 2 | Fuel Oil | 80% Conditioned | Central AC | None | Fuel Oil Fuel Furnace | None | 60000-69999 | 100% LED | Occupied | <1940 | Electricity | Yes | 67.9925 | 400.042 | 23.4457 | 210.7181 | 2506.0507 | 0 | 0 | 1159.6822 | 0 | 0 | 0 | 0 | 2072.0125 | 30.7725 | 0 | 473.6028 | 21.9803 | 2382.6678 | 0 | 0 | 0 | 27.8418 | 434.0383 | 0 | 0 | 46505.3966 | 0 | 0 | 0 | 0 | 0 | 0 | 0 | 0 | 0 | 0 | 0 | 0 | 0 | 0 | 0 | 813.5653 | 57129.516 | 57129.516 | 9810.5541 | 9810.5541 | 46505.3966 | 0 | 813.5653 | 1671.4416 | 14100.4005 | 0 | 223.8565 | 3648.1445 | 14100.4005 | 0 | 223.8565 | 3220.9014 | 14100.4005 | 0 | 223.8565 | 3877.9222 | 14100.4005 | 0 | 223.8565 | 15995.6986 | 17972.4015 | 17545.1583 | 18202.1792
463201 | 242.131 | 1675 | 2 | None | Electric, 100% Usage | Standard, 100% Usage | Electric, 100% Usage | None | 400%+ | None | 16 | Single-Family Attached | Single-Family Attached | Single-Family Attached | 1500-1999 | 1500-2499 | 2 | Natural Gas | 100% Conditioned | Central AC | None | Natural Gas Fuel Furnace | None | 200000+ | 100% LED | Occupied | 1990s | Natural Gas | Yes | 0 | 858.1121 | 32.2378 | 352.5645 | 2028.6379 | 0 | 0 | 162.0683 | 0 | 0 | 0 | 0 | 0 | 30.4794 | 0 | 470.6721 | 16.412 | 1990.5387 | 0 | 0 | 0 | 431.9868 | 914.0887 | 0 | 0 | 0 | 0 | 0 | 0 | 0 | 0 | 10546.1625 | 0 | 4429.1831 | 0 | 0 | 0 | 0 | 0 | 0 | 0 | 0 | 22262.8508 | 22262.8508 | 7287.5052 | 7287.5052 | 0 | 14975.3455 | 0 | 1285.0013 | 0 | 3414.0378 | 0 | 2879.0138 | 0 | 3414.0378 | 0 | 2542.9078 | 0 | 3414.0378 | 0 | 2940.4915 | 0 | 3414.0378 | 0 | 4699.0391 | 6293.0516 | 5956.9456 | 6354.5293
463295 | 242.131 | 853 | 1 | Standard Efficiency | None | None | Gas, 120% Usage | None | 400%+ | 323 | None | 50 or more Unit | Multifamily with 5+ units, 8+ stories | Multi-Family with 5+ Units | 750-999 | 0-1499 | 13 | Natural Gas | None | None | None | Natural Gas Fuel Boiler | None | 100000-119999 | 100% LED | Occupied | 2010s | Electricity | Yes | 67.9925 | 0 | 0 | 0 | 0 | 0 | 0 | 21.1011 | 0 | 0 | 0 | 0 | 2010.1745 | 23.7388 | 0 | 298.0533 | 16.412 | 2933.0553 | 0 | 0 | 0 | 28.4279 | 434.0383 | 0 | 0 | 0 | 0 | 0 | 0 | 0 | 0 | 473.3098 | 0 | 0 | 0 | 0 | 833.7872 | 0 | 0 | 0 | 0 | 0 | 7140.0905 | 7140.0905 | 5832.9935 | 5832.9935 | 0 | 1307.097 | 0 | 948.6816 | 0 | 297.9621 | 0 | 2170.3724 | 0 | 297.9621 | 0 | 1905.9684 | 0 | 297.9621 | 0 | 2305.8967 | 0 | 297.9621 | 0 | 1246.6437 | 2468.3345 | 2203.9305 | 2603.8588
463310 | 242.131 | 853 | 2 | Standard Efficiency | None | None | None | 290 Rated kWh, 100% Usage | 100-150% | 12 | None | 10 to 19 Unit | Multifamily with 5+ units, 4-7 stories | Multi-Family with 5+ Units | 750-999 | 0-1499 | 4 | None | 100% Conditioned | Central AC | None | None | None | 20000-24999 | 100% Incandescent | Occupied | 1970s | Natural Gas | No | 67.9925 | 0 | 0 | 803.6009 | 2660.7922 | 82.646 | 0 | 0 | 0 | 0 | 0 | 0 | 0 | 142.7256 | 0 | 1220.3479 | 16.412 | 1661.713 | 0 | 0 | 0 | 0 | 1356.0398 | 0 | 0 | 0 | 0 | 0 | 0 | 0 | 0 | 0 | 0 | 3596.8612 | 0 | 0 | 0 | 0 | 0 | 0 | 0 | 0 | 11608.8382 | 11608.8382 | 8011.9769 | 8011.9769 | 0 | 3596.8612 | 0 | 1357.2699 | 0 | 820.0129 | 0 | 2918.8678 | 0 | 820.0129 | 0 | 2591.5143 | 0 | 820.0129 | 0 | 3083.1272 | 0 | 820.0129 | 0 | 2177.2828 | 3738.8807 | 3411.5272 | 3903.1401
463326 | 242.131 | 1138 | 2 | Standard Efficiency | Electric, 120% Usage | EnergyStar, 120% Usage | Gas, 120% Usage | 318 Rated kWh, 120% Usage | 200-300% | 6 | None | 5 to 9 Unit | Multifamily with 5+ units, 1-3 stories | Multi-Family with 5+ Units | 1000-1499 | 0-1499 | 2 | Electricity | 80% Conditioned | Central AC | Heating and Cooling | Electricity Shared Heating | Fan Coil Heating and Cooling, Electricity | 40000-44999 | 100% LED | Occupied | 1970s | Electricity | Yes | 67.9925 | 444.0027 | 25.7903 | 12.309 | 1188.6963 | 106.3848 | 0 | 170.5674 | 0 | 7952.7766 | 0 | 0 | 3606.8257 | 26.0833 | 0 | 357.8398 | 16.412 | 3552.9006 | 0 | 0 | 0 | 31.9447 | 434.0383 | 0 | 0 | 0 | 0 | 0 | 0 | 0 | 0 | 0 | 0 | 0 | 0 | 0 | 937.2413 | 0 | 0 | 0 | 0 | 0 | 18931.805 | 18931.805 | 17994.5637 | 17994.5637 | 0 | 937.2413 | 0 | 3153.6767 | 0 | 213.6715 | 0 | 7266.6917 | 0 | 213.6715 | 0 | 6335.4017 | 0 | 213.6715 | 0 | 7688.4773 | 0 | 213.6715 | 0 | 3367.3482 | 7480.3632 | 6549.0732 | 7902.1488
463368 | 242.131 | 1220 | 3 | None | Electric, 120% Usage | EnergyStar, 120% Usage | Gas, 120% Usage | 290 Rated kWh, 120% Usage | 150-200% | None | None | Single-Family Detached | Single-Family Detached | Single-Family Detached | 1000-1499 | 0-1499 | 1 | Natural Gas | 60% Conditioned | Room AC | None | Natural Gas Fuel Furnace | None | 30000-34999 | 100% CFL | Occupied | 1980s | Natural Gas | Yes | 0 | 480.0504 | 28.1348 | 0 | 1521.9181 | 109.3155 | 319.7405 | 409.1272 | 0 | 0 | 0 | 0 | 0 | 40.1507 | 24.911 | 491.1871 | 21.9803 | 4466.4031 | 0 | 1853.3814 | 0 | 33.4101 | 434.0383 | 0 | 0 | 0 | 0 | 0 | 0 | 0 | 0 | 16975.2625 | 0 | 6201.6769 | 439.6066 | 0 | 976.2197 | 0 | 0 | 0 | 0 | 0 | 34826.5145 | 34826.5145 | 10234.0418 | 10234.0418 | 0 | 24592.7658 | 0 | 1669.5724 | 0 | 5606.6171 | 0 | 3765.2834 | 0 | 5606.6171 | 0 | 3476.4412 | 0 | 5606.6171 | 0 | 4127.6579 | 0 | 5606.6171 | 0 | 7276.1895 | 9371.9006 | 9083.0584 | 9734.2751
463372 | 242.131 | 2663 | 3 | None | Electric, 100% Usage | Standard, 100% Usage | Electric, 100% Usage | None | 400%+ | None | None | Single-Family Detached | Single-Family Detached | Single-Family Detached | 2500-2999 | 2500-3999 | 2 | Natural Gas | 60% Conditioned | Central AC | None | Natural Gas Fuel Boiler | None | 140000-159999 | 100% LED | Occupied | 2000s | Natural Gas | Yes | 0 | 762.864 | 28.4279 | 317.9821 | 1363.6597 | 0 | 0 | 68.5786 | 0 | 0 | 0 | 0 | 0 | 38.9785 | 16.7051 | 677.8734 | 21.9803 | 2692.1508 | 0 | 0 | 0 | 405.6104 | 434.0383 | 0 | 0 | 0 | 0 | 0 | 0 | 0 | 0 | 14923.1789 | 0 | 3992.5072 | 0 | 0 | 0 | 0 | 0 | 0 | 0 | 0 | 25743.6559 | 25743.6559 | 6827.9698 | 6827.9698 | 0 | 18915.6861 | 0 | 1156.2618 | 0 | 4312.3879 | 0 | 2535.7714 | 0 | 4312.3879 | 0 | 2240.9572 | 0 | 4312.3879 | 0 | 2677.8052 | 0 | 4312.3879 | 0 | 5468.6498 | 6848.1593 | 6553.3452 | 6990.1932
463443 | 242.131 | 2152 | 4 | Standard Efficiency | Electric, 100% Usage | EnergyStar, 100% Usage | Electric, 100% Usage | None | 400%+ | None | 30 | Single-Family Attached | Single-Family Attached | Single-Family Attached | 2000-2499 | 1500-2499 | 1 | Electricity | 60% Conditioned | Central AC | None | Electricity Electric Furnace | None | 200000+ | 100% Incandescent | Occupied | 2000s | Electricity | Yes | 67.9925 | 530.4586 | 31.0655 | 206.029 | 1506.3853 | 0 | 0 | 100.2303 | 0 | 4296.1288 | 0 | 0 | 2790.6227 | 207.4943 | 0 | 2335.4834 | 21.9803 | 2194.8092 | 0 | 0 | 0 | 474.4821 | 434.0383 | 0 | 0 | 0 | 0 | 0 | 0 | 0 | 0 | 0 | 0 | 0 | 0 | 0 | 0 | 0 | 0 | 0 | 0 | 0 | 15196.9073 | 15196.9073 | 15196.9073 | 15196.9073 | 0 | 0 | 0 | 2472.4159 | 0 | 0 | 0 | 5690.519 | 0 | 0 | 0 | 4975.0052 | 0 | 0 | 0 | 6098.8211 | 0 | 0 | 0 | 2472.4159 | 5690.519 | 4975.0052 | 6098.8211
463505 | 242.131 | 2176 | 4 | None | Electric, 80% Usage | EnergyStar, 80% Usage | Electric, 80% Usage | 318 Rated kWh, 80% Usage | 400%+ | None | None | Single-Family Detached | Single-Family Detached | Single-Family Detached | 2000-2499 | 1500-2499 | 2 | Electricity | 20% Conditioned | Room AC | None | Electricity Baseboard | None | 200000+ | 100% Incandescent | Occupied | 1990s | Electricity | Yes | 0 | 320.0336 | 18.7565 | 0 | 674.3565 | 77.9569 | 0 | 0 | 0 | 5736.5731 | 0 | 0 | 1314.1307 | 208.6666 | 99.9372 | 2355.9983 | 21.9803 | 1268.7047 | 0 | 0 | 0 | 324.4297 | 434.0383 | 0 | 0 | 0 | 0 | 0 | 1683.1072 | 0 | 0 | 0 | 0 | 0 | 0 | 0 | 0 | 0 | 0 | 0 | 0 | 0 | 14538.9627 | 14538.9627 | 12855.8556 | 12855.8556 | 0 | 1683.1072 | 0 | 2288.7618 | 0 | 383.736 | 0 | 5277.2633 | 0 | 383.736 | 0 | 4596.0691 | 0 | 383.736 | 0 | 5550.2506 | 0 | 383.736 | 0 | 2672.4978 | 5660.9992 | 4979.8051 | 5933.9866
463588 | 242.131 | 1220 | 2 | Standard Efficiency, No usage | Electric, 120% Usage | Standard, 120% Usage | Electric, 120% Usage | 290 Rated kWh, 120% Usage | 400%+ | None | None | Single-Family Detached | Single-Family Detached | Single-Family Detached | 1000-1499 | 0-1499 | 1 | Electricity | 100% Conditioned | Central AC | None | Electricity Electric Furnace | None | 80000-99999 | 100% CFL | Vacant | 1960s | Electricity | Yes | 0 | 0 | 0 | 796.8602 | 3074.6086 | 0 | 319.7405 | 29.6002 | 0 | 3260.4157 | 0 | 0 | 320.0336 | 0 | 0 | 0 | 16.412 | 0 | 0 | 0 | 0 | 0 | 434.0383 | 0 | 0 | 0 | 0 | 0 | 0 | 0 | 0 | 0 | 0 | 0 | 0 | 0 | 0 | 0 | 0 | 0 | 0 | 0 | 8251.416 | 8251.416 | 8251.416 | 8251.416 | 0 | 0 | 0 | 1488.0724 | 0 | 0 | 0 | 3330.4947 | 0 | 0 | 0 | 2924.994 | 0 | 0 | 0 | 3422.3966 | 0 | 0 | 0 | 1488.0724 | 3330.4947 | 2924.994 | 3422.3966
463609 | 242.131 | 1675 | 2 | None | Electric, 120% Usage | Standard, 120% Usage | Electric, 120% Usage | 318 Rated kWh, 120% Usage | 400%+ | None | 12 | Single-Family Attached | Single-Family Attached | Single-Family Attached | 1500-1999 | 1500-2499 | 2 | Natural Gas | 20% Conditioned | Room AC | None | Natural Gas Fuel Boiler | None | 200000+ | 100% CFL | Occupied | <1940 | Natural Gas | Yes | 0 | 1028.6795 | 38.3923 | 0 | 527.5279 | 134.8127 | 0 | 104.6264 | 0 | 0 | 0 | 0 | 0 | 46.0122 | 0 | 616.0354 | 16.412 | 3981.0774 | 0 | 0 | 0 | 518.4427 | 434.0383 | 0 | 0 | 0 | 0 | 0 | 0 | 0 | 0 | 11363.5377 | 0 | 7347.5848 | 0 | 0 | 0 | 0 | 0 | 0 | 0 | 0 | 26156.593 | 26156.593 | 7445.7636 | 7445.7636 | 0 | 18710.8294 | 0 | 1238.006 | 0 | 4265.7165 | 0 | 2769.2445 | 0 | 4265.7165 | 0 | 2436.6864 | 0 | 4265.7165 | 0 | 2951.8104 | 0 | 4265.7165 | 0 | 5503.7224 | 7034.9609 | 6702.4029 | 7217.5269
463641 | 242.131 | 1138 | 2 | Standard Efficiency | None | None | Gas, 100% Usage | None | 400%+ | 10 | None | 10 to 19 Unit | Multifamily with 5+ units, 1-3 stories | Multi-Family with 5+ Units | 1000-1499 | 0-1499 | 2 | Natural Gas | 100% Conditioned | Central AC | None | Natural Gas Fuel Furnace | None | 80000-99999 | 100% CFL | Occupied | 1990s | Natural Gas | Yes | 67.9925 | 0 | 0 | 497.6347 | 1874.1895 | 0 | 0 | 11.4298 | 0 | 0 | 0 | 0 | 0 | 39.2715 | 0 | 468.6206 | 16.412 | 1971.4891 | 0 | 0 | 0 | 29.6002 | 434.0383 | 0 | 0 | 0 | 0 | 0 | 0 | 0 | 0 | 1288.6335 | 0 | 4062.8442 | 0 | 0 | 867.1973 | 0 | 0 | 0 | 0 | 0 | 11629.3531 | 11629.3531 | 5410.6781 | 5410.6781 | 0 | 6218.675 | 0 | 916.5324 | 0 | 1417.7429 | 0 | 2010.1771 | 0 | 1417.7429 | 0 | 1778.8614 | 0 | 1417.7429 | 0 | 2110.9794 | 0 | 1417.7429 | 0 | 2334.2752 | 3427.92 | 3196.6042 | 3528.7223
463805 | 242.131 | 853 | 1 | None | Electric, 100% Usage | EnergyStar, 100% Usage | Electric, 100% Usage | None | 300-400% | 10 | None | 10 to 19 Unit | Multifamily with 5+ units, 1-3 stories | Multi-Family with 5+ Units | 750-999 | 0-1499 | 2 | Electricity | 60% Conditioned | Room AC | Heating Only | Electricity Shared Heating | Boiler Baseboards Heating Only, Electricity | 80000-99999 | 100% CFL | Occupied | 1990s | Electricity | Yes | 0 | 450.1572 | 26.3764 | 0 | 1050.6598 | 0 | 0 | 114.5908 | 0 | 6437.013 | 0 | 0 | 2567.0095 | 35.7547 | 0 | 390.3707 | 16.412 | 1856.8983 | 0 | 0 | 0 | 431.9868 | 434.0383 | 0 | 0 | 0 | 0 | 0 | 0 | 0 | 0 | 0 | 0 | 0 | 0 | 0 | 0 | 0 | 0 | 0 | 0 | 0 | 13810.9742 | 13810.9742 | 13810.9742 | 13810.9742 | 0 | 0 | 0 | 2474.5056 | 0 | 0 | 0 | 5561.8567 | 0 | 0 | 0 | 5009.6211 | 0 | 0 | 0 | 6121.7616 | 0 | 0 | 0 | 2474.5056 | 5561.8567 | 5009.6211 | 6121.7616
463858 | 242.131 | 2152 | 4 | Standard Efficiency | None | EnergyStar, 100% Usage | Electric, 100% Usage | 318 Rated kWh, 100% Usage | 300-400% | None | 10 | Single-Family Attached | Single-Family Attached | Single-Family Attached | 2000-2499 | 1500-2499 | 3 | Natural Gas | 100% Conditioned | Central AC | None | Natural Gas Fuel Furnace | None | 80000-99999 | 100% CFL | Occupied | 2010s | Natural Gas | Yes | 67.9925 | 0 | 35.7547 | 467.1553 | 2102.7849 | 160.3099 | 0 | 220.9756 | 0 | 0 | 0 | 0 | 0 | 51.8736 | 0 | 747.0382 | 21.9803 | 2325.812 | 0 | 0 | 0 | 516.9774 | 914.0887 | 0 | 0 | 0 | 0 | 0 | 0 | 0 | 0 | 11255.6875 | 0 | 5709.9037 | 0 | 0 | 0 | 0 | 0 | 0 | 0 | 0 | 24598.3341 | 24598.3341 | 7632.7429 | 7632.7429 | 0 | 16965.5912 | 0 | 1356.1863 | 0 | 3867.7953 | 0 | 2969.8412 | 0 | 3867.7953 | 0 | 2624.5331 | 0 | 3867.7953 | 0 | 3092.4259 | 0 | 3867.7953 | 0 | 5223.9816 | 6837.6365 | 6492.3284 | 6960.2211
463879 | 242.131 | 1220 | 3 | None | Electric, 100% Usage | Standard, 100% Usage | Propane, 100% Usage | 318 Rated kWh, 100% Usage | 200-300% | None | None | Single-Family Detached | Single-Family Detached | Single-Family Detached | 1000-1499 | 0-1499 | 1 | Propane | 100% Conditioned | Central AC | None | Propane Fuel Furnace | None | 45000-49999 | 100% CFL | Vacant | 1990s | Electricity | Yes | 0 | 0 | 0 | 444.2957 | 1773.373 | 0 | 0 | 84.9906 | 0 | 0 | 978.8574 | 966.8415 | 344.9446 | 0 | 0 | 0 | 21.9803 | 0 | 0 | 0 | 0 | 0 | 914.0887 | 0 | 0 | 0 | 0 | 0 | 0 | 0 | 0 | 0 | 0 | 0 | 0 | 0 | 0 | 0 | 0 | 3390.2461 | 0 | 0 | 8919.3249 | 8919.3249 | 5529.0788 | 5529.0788 | 0 | 0 | 3390.2461 | 940.2153 | 0 | 0 | 932.9252 | 2012.3607 | 0 | 0 | 932.9252 | 1788.141 | 0 | 0 | 932.9252 | 2114.6177 | 0 | 0 | 932.9252 | 1873.1405 | 2945.2859 | 2721.0662 | 3047.5429
463907 | 242.131 | 1690 | 3 | None | Gas, 100% Usage | EnergyStar, 100% Usage | Gas, 100% Usage | None | 400%+ | None | None | Single-Family Detached | Single-Family Detached | Single-Family Detached | 1500-1999 | 1500-2499 | 1 | Natural Gas | 100% Conditioned | Central AC | None | Natural Gas Fuel Furnace | None | 160000-179999 | 100% CFL | Occupied | 1990s | Natural Gas | Yes | 0 | 35.7547 | 23.4457 | 291.3126 | 1429.3076 | 0 | 0 | 259.661 | 0 | 0 | 0 | 0 | 0 | 46.0122 | 24.911 | 620.1384 | 21.9803 | 2382.6678 | 0 | 0 | 0 | 27.8418 | 727.1093 | 0 | 0 | 0 | 0 | 475.0682 | 0 | 0 | 0 | 19976.3103 | 0 | 3623.2376 | 0 | 0 | 813.5653 | 0 | 0 | 0 | 0 | 0 | 30778.3238 | 30778.3238 | 5890.1424 | 5890.1424 | 0 | 24888.1814 | 0 | 1033.5016 | 0 | 5673.9897 | 0 | 2224.0437 | 0 | 5673.9897 | 0 | 1966.8405 | 0 | 5673.9897 | 0 | 2352.6729 | 0 | 5673.9897 | 0 | 6707.4913 | 7898.0334 | 7640.8302 | 8026.6626
463977 | 242.131 | 3241 | 4 | Standard Efficiency | Electric, 100% Usage | Standard, 100% Usage | Gas, 100% Usage | 318 Rated kWh, 100% Usage | 400%+ | None | 5 | Single-Family Attached | Single-Family Attached | Single-Family Attached | 3000-3999 | 2500-3999 | 2 | Natural Gas | 100% Conditioned | Central AC | None | Natural Gas Fuel Furnace | None | 160000-179999 | 100% LED | Occupied | 1990s | Natural Gas | Yes | 67.9925 | 1011.0952 | 37.8062 | 931.966 | 5175.342 | 136.5711 | 0 | 517.8566 | 0 | 0 | 0 | 0 | 0 | 43.6676 | 0 | 798.9117 | 21.9803 | 2362.1528 | 0 | 0 | 0 | 32.5309 | 434.0383 | 0 | 0 | 0 | 0 | 0 | 0 | 0 | 0 | 21920.5438 | 0 | 5043.7531 | 0 | 0 | 953.6533 | 0 | 0 | 0 | 0 | 0 | 39489.8613 | 39489.8613 | 11572.2043 | 11572.2043 | 0 | 27917.6571 | 0 | 2165.3819 | 0 | 6364.6643 | 0 | 4631.1473 | 0 | 6364.6643 | 0 | 4109.8739 | 0 | 6364.6643 | 0 | 4745.8839 | 0 | 6364.6643 | 0 | 8530.0463 | 10995.8116 | 10474.5383 | 11110.5482
463998 | 242.131 | 1138 | 1 | None | None | None | Gas, 120% Usage | 290 Rated kWh, 120% Usage | 400%+ | 20 | None | 20 to 49 Unit | Multifamily with 5+ units, 1-3 stories | Multi-Family with 5+ Units | 1000-1499 | 0-1499 | 3 | Natural Gas | 100% Conditioned | Central AC | Heating Only | Natural Gas Shared Heating | Boiler Baseboards Heating Only, Natural Gas | 50000-59999 | 100% Incandescent | Occupied | 1980s | Natural Gas | Yes | 0 | 0 | 0 | 334.101 | 1586.9798 | 72.3886 | 0 | 73.2678 | 0 | 0 | 0 | 0 | 0 | 156.793 | 0 | 1465.0623 | 16.412 | 3162.5299 | 0 | 0 | 0 | 28.4279 | 434.0383 | 0 | 0 | 0 | 0 | 0 | 0 | 0 | 0 | 4577.477 | 0 | 3807.2863 | 0 | 0 | 833.7872 | 0 | 0 | 0 | 0 | 0 | 16548.8441 | 16548.8441 | 7330.0005 | 7330.0005 | 0 | 9218.5505 | 0 | 1290.9942 | 0 | 2101.6699 | 0 | 2802.9709 | 0 | 2101.6699 | 0 | 2474.2833 | 0 | 2101.6699 | 0 | 2966.5245 | 0 | 2101.6699 | 0 | 3392.6641 | 4904.6408 | 4575.9532 | 5068.1944
464045 | 242.131 | 1202 | 2 | None | Electric, 120% Usage | EnergyStar, 120% Usage | Electric, 120% Usage | 290 Rated kWh, 120% Usage | 400%+ | None | 36 | Single-Family Attached | Single-Family Attached | Single-Family Attached | 1000-1499 | 0-1499 | 2 | Electricity | 100% Conditioned | Heat Pump | None | Electricity ASHP | None | 120000-139999 | 100% CFL | Occupied | 2000s | Electricity | Yes | 0 | 444.0027 | 25.7903 | 359.5982 | 1477.3713 | 99.3511 | 319.7405 | 290.1404 | 921.7085 | 2904.0412 | 0 | 0 | 3594.5167 | 40.1507 | 0 | 486.2049 | 16.412 | 3573.4156 | 0 | 0 | 0 | 467.4484 | 400.042 | 0 | 0 | 0 | 0 | 0 | 0 | 0 | 0 | 0 | 0 | 0 | 0 | 0 | 0 | 0 | 0 | 0 | 0 | 0 | 15419.9343 | 15419.9343 | 15419.9343 | 15419.9343 | 0 | 0 | 0 | 2728.3831 | 0 | 0 | 0 | 6121.8822 | 0 | 0 | 0 | 5551.62 | 0 | 0 | 0 | 6681.3244 | 0 | 0 | 0 | 2728.3831 | 6121.8822 | 5551.62 | 6681.3244
464059 | 242.131 | 617 | 1 | Standard Efficiency | Gas, 120% Usage | EnergyStar, 120% Usage | Electric, 120% Usage | 290 Rated kWh, 120% Usage | 400%+ | 8 | None | 5 to 9 Unit | Multifamily with 5+ units, 1-3 stories | Multi-Family with 5+ Units | 500-749 | 0-1499 | 1 | Electricity | 100% Conditioned | Heat Pump | None | Electricity ASHP | None | 80000-99999 | 100% CFL | Occupied | 2010s | Electricity | Yes | 67.9925 | 31.0655 | 20.2219 | 370.1488 | 1288.0474 | 72.3886 | 0 | 15.2397 | 27.2556 | 305.6731 | 0 | 0 | 2225.5817 | 32.824 | 0 | 325.602 | 16.412 | 2742.8521 | 0 | 0 | 0 | 416.454 | 434.0383 | 0 | 0 | 0 | 0 | 412.9371 | 0 | 0 | 0 | 0 | 0 | 0 | 0 | 0 | 0 | 0 | 0 | 0 | 0 | 0 | 8804.4411 | 8804.4411 | 8391.5039 | 8391.5039 | 0 | 412.9371 | 0 | 1461.0637 | 0 | 94.1263 | 0 | 3217.5974 | 0 | 94.1263 | 0 | 2830.5937 | 0 | 94.1263 | 0 | 3430.9124 | 0 | 94.1263 | 0 | 1555.19 | 3311.7237 | 2924.7201 | 3525.0387
464114 | 242.131 | 2176 | 5 | None | Electric, 80% Usage | EnergyStar, 80% Usage | Electric, 80% Usage | 290 Rated kWh, 80% Usage | 400%+ | None | None | Single-Family Detached | Single-Family Detached | Single-Family Detached | 2000-2499 | 1500-2499 | 1 | Natural Gas | 100% Conditioned | Central AC | None | Natural Gas Fuel Boiler | None | 200000+ | 100% Incandescent | Occupied | 1970s | Electricity | Yes | 0 | 320.0336 | 18.7565 | 1340.5071 | 6126.0646 | 72.9747 | 0 | 108.1432 | 0 | 0 | 0 | 0 | 1305.9247 | 208.6666 | 0 | 2355.9983 | 27.2556 | 1268.7047 | 0 | 2135.3158 | 0 | 324.4297 | 400.042 | 0 | 0 | 0 | 0 | 0 | 0 | 0 | 0 | 42277.5533 | 0 | 0 | 0 | 0 | 0 | 0 | 0 | 0 | 0 | 0 | 58290.9566 | 58290.9566 | 16013.1102 | 16013.1102 | 0 | 42277.5533 | 0 | 2558.9005 | 0 | 9638.4423 | 0 | 5536.6832 | 0 | 9638.4423 | 0 | 4923.7161 | 0 | 9638.4423 | 0 | 5879.648 | 0 | 9638.4423 | 0 | 12197.3429 | 15175.1255 | 14562.1585 | 15518.0903
464132 | 242.131 | 3301 | 3 | Standard Efficiency | Electric, 120% Usage | EnergyStar, 120% Usage | Electric, 120% Usage | 290 Rated kWh, 120% Usage | 400%+ | None | None | Single-Family Detached | Single-Family Detached | Single-Family Detached | 3000-3999 | 2500-3999 | 2 | Electricity | 100% Conditioned | Central AC | None | Electricity Electric Furnace | None | 100000-119999 | 100% CFL | Occupied | 2010s | Electricity | Yes | 67.9925 | 778.6898 | 45.426 | 380.4062 | 2391.1669 | 192.5477 | 319.7405 | 495.2901 | 0 | 20978.9064 | 0 | 0 | 7717.1474 | 66.2341 | 24.911 | 1062.6757 | 21.9803 | 7048.9454 | 0 | 0 | 0 | 644.7564 | 434.0383 | 0 | 0 | 0 | 0 | 0 | 0 | 0 | 0 | 0 | 0 | 0 | 0 | 0 | 0 | 0 | 0 | 0 | 0 | 0 | 42671.1478 | 42671.1478 | 42671.1478 | 42671.1478 | 0 | 0 | 0 | 7382.5039 | 0 | 0 | 0 | 17078.1047 | 0 | 0 | 0 | 14872.5613 | 0 | 0 | 0 | 18073.1984 | 0 | 0 | 0 | 7382.5039 | 17078.1047 | 14872.5613 | 18073.1984
464161 | 242.131 | 853 | 3 | Standard Efficiency | Electric, 80% Usage | EnergyStar, 80% Usage | Electric, 80% Usage | None | 300-400% | 4 | None | 3 or 4 Unit | Multifamily with 2-4 Units | Multi-Family with 2 - 4 Units | 750-999 | 0-1499 | 2 | Natural Gas | 40% Conditioned | Room AC | None | Natural Gas Fuel Wall/Floor Furnace | None | 80000-99999 | 100% CFL | Occupied | <1940 | Natural Gas | Yes | 67.9925 | 424.3669 | 24.911 | 0 | 1282.479 | 0 | 0 | 0 | 0 | 0 | 0 | 0 | 0 | 35.7547 | 0 | 390.3707 | 21.9803 | 793.6365 | 0 | 0 | 0 | 379.527 | 727.1093 | 0 | 0 | 0 | 0 | 0 | 0 | 806.8247 | 0 | 20787.2379 | 0 | 3077.8324 | 0 | 0 | 0 | 0 | 0 | 0 | 0 | 0 | 28819.7298 | 28819.7298 | 4147.8349 | 4147.8349 | 0 | 24671.895 | 0 | 684.4242 | 0 | 5624.6728 | 0 | 1476.4572 | 0 | 5624.6728 | 0 | 1309.1093 | 0 | 5624.6728 | 0 | 1584.3773 | 0 | 5624.6728 | 0 | 6309.097 | 7101.1301 | 6933.7822 | 7209.0501
464222 | 242.131 | 2631 | 3 | Standard Efficiency | None | None | Electric, 100% Usage | None | 400%+ | None | 7 | Single-Family Attached | Single-Family Attached | Single-Family Attached | 2500-2999 | 2500-3999 | 2 | Electricity | 20% Conditioned | Room AC | None | Electricity Baseboard | None | 140000-159999 | 100% LED | Occupied | <1940 | Electricity | Yes | 67.9925 | 0 | 0 | 0 | 621.8968 | 0 | 0 | 0 | 0 | 28507.9022 | 0 | 0 | 1271.3423 | 38.6854 | 0 | 671.1328 | 21.9803 | 1875.0687 | 0 | 1986.4357 | 0 | 346.9961 | 1356.0398 | 0 | 0 | 0 | 0 | 0 | 0 | 0 | 0 | 0 | 0 | 0 | 0 | 0 | 0 | 0 | 0 | 0 | 0 | 0 | 36765.4727 | 36765.4727 | 36765.4727 | 36765.4727 | 0 | 0 | 0 | 6490.0423 | 0 | 0 | 0 | 15353.083 | 0 | 0 | 0 | 13290.6892 | 0 | 0 | 0 | 16115.7763 | 0 | 0 | 0 | 6490.0423 | 15353.083 | 13290.6892 | 16115.7763
464510 | 242.131 | 1690 | 3 | Standard Efficiency | None | EnergyStar, 100% Usage | Propane, 100% Usage | None | 400%+ | None | None | Single-Family Detached | Single-Family Detached | Single-Family Detached | 1500-1999 | 1500-2499 | 1 | Other Fuel | 100% Conditioned | Central AC | None | None | None | 140000-159999 | 100% Incandescent | Occupied | 1950s | Electricity | Yes | 67.9925 | 0 | 23.4457 | 1004.9407 | 4996.5687 | 0 | 0 | 0 | 0 | 0 | 0 | 0 | 2310.2792 | 184.6348 | 0 | 1938.9582 | 21.9803 | 2382.6678 | 0 | 0 | 0 | 27.8418 | 914.0887 | 0 | 0 | 0 | 0 | 0 | 0 | 0 | 0 | 0 | 0 | 0 | 0 | 0 | 0 | 0 | 0 | 0 | 0 | 813.5653 | 14686.6705 | 14686.6705 | 13873.1052 | 13873.1052 | 0 | 0 | 813.5653 | 2324.3838 | 0 | 0 | 223.8565 | 4976.723 | 0 | 0 | 223.8565 | 4422.4861 | 0 | 0 | 223.8565 | 5271.4097 | 0 | 0 | 223.8565 | 2548.2402 | 5200.5794 | 4646.3426 | 5495.2661
464511 | 242.131 | 1690 | 4 | Standard Efficiency | None | None | Electric, 100% Usage | None | 400%+ | None | None | Single-Family Detached | Single-Family Detached | Single-Family Detached | 1500-1999 | 1500-2499 | 2 | Electricity | 100% Conditioned | Heat Pump | None | Electricity ASHP | None | 100000-119999 | 100% CFL | Occupied | 1990s | Natural Gas | Yes | 67.9925 | 0 | 0 | 376.0102 | 1583.7561 | 0 | 0 | 522.5457 | 2181.328 | 5240.9899 | 0 | 0 | 0 | 46.0122 | 0 | 620.1384 | 21.9803 | 2382.6678 | 0 | 0 | 0 | 405.6104 | 1790.0781 | 351.6853 | 0 | 0 | 0 | 0 | 0 | 0 | 0 | 0 | 0 | 3654.8893 | 0 | 0 | 0 | 0 | 0 | 0 | 0 | 0 | 19245.6841 | 19245.6841 | 15591.0879 | 15591.0879 | 0 | 3654.8893 | 0 | 2799.0087 | 0 | 833.207 | 0 | 6449.048 | 0 | 833.207 | 0 | 5616.0696 | 0 | 833.207 | 0 | 6709.8509 | 0 | 833.207 | 0 | 3632.2157 | 7282.2549 | 6449.2766 | 7543.0579
464520 | 242.131 | 333 | 1 | Standard Efficiency | None | None | Electric, 80% Usage | None | 400%+ | 12 | None | 10 to 19 Unit | Multifamily with 5+ units, 1-3 stories | Multi-Family with 5+ Units | 0-499 | 0-1499 | 1 | Electricity | None | None | Heating Only | Electricity Shared Heating | Boiler Baseboards Heating Only, Electricity | 70000-79999 | 100% CFL | Occupied | 1960s | Electricity | No | 67.9925 | 0 | 0 | 0 | 0 | 0 | 0 | 21.6873 | 0 | 524.3041 | 0 | 0 | 745.5728 | 29.3071 | 0 | 247.6451 | 16.412 | 628.6374 | 0 | 0 | 0 | 277.5383 | 434.0383 | 230.94 | 0 | 0 | 0 | 0 | 0 | 0 | 0 | 0 | 0 | 0 | 0 | 0 | 0 | 0 | 0 | 0 | 0 | 0 | 3223.7818 | 3223.7818 | 3223.7818 | 3223.7818 | 0 | 0 | 0 | 553.6485 | 0 | 0 | 0 | 1256.9453 | 0 | 0 | 0 | 1098.8679 | 0 | 0 | 0 | 1337.7432 | 0 | 0 | 0 | 553.6485 | 1256.9453 | 1098.8679 | 1337.7432
464722 | 242.131 | 866 | 1 | Standard Efficiency | Electric, 100% Usage | Standard, 100% Usage | Electric, 100% Usage | None | 300-400% | None | 8 | Single-Family Attached | Single-Family Attached | Single-Family Attached | 750-999 | 0-1499 | 1 | Natural Gas | 100% Conditioned | Central AC | None | Natural Gas Fuel Furnace | None | 40000-44999 | 100% LED | Occupied | 1950s | Natural Gas | Yes | 67.9925 | 552.439 | 20.808 | 177.6011 | 2959.1386 | 0 | 0 | 314.4653 | 0 | 0 | 0 | 0 | 0 | 23.7388 | 0 | 300.984 | 16.412 | 1603.978 | 0 | 0 | 0 | 346.9961 | 914.0887 | 0 | 0 | 0 | 0 | 0 | 0 | 0 | 0 | 14537.7904 | 0 | 2832.5319 | 0 | 0 | 0 | 0 | 0 | 0 | 0 | 0 | 24668.9642 | 24668.9642 | 7298.6419 | 7298.6419 | 0 | 17370.3223 | 0 | 1233.221 | 0 | 3960.0796 | 0 | 2676.3728 | 0 | 3960.0796 | 0 | 2376.3455 | 0 | 3960.0796 | 0 | 2798.3733 | 0 | 3960.0796 | 0 | 5193.3006 | 6636.4524 | 6336.425 | 6758.4528
464760 | 242.131 | 8194 | 4 | Standard Efficiency | Electric, 120% Usage | Standard, 120% Usage | Electric, 120% Usage | None | 400%+ | None | None | Single-Family Detached | Single-Family Detached | Single-Family Detached | 4000+ | 4000+ | 2 | Natural Gas | 80% Conditioned | Central AC | None | Natural Gas Fuel Furnace | None | 180000-199999 | 100% CFL | Occupied | 2010s | Natural Gas | Yes | 67.9925 | 915.261 | 34.2893 | 2105.7156 | 6526.9858 | 0 | 0 | 538.6646 | 0 | 0 | 0 | 0 | 0 | 127.4859 | 24.911 | 2406.1135 | 21.9803 | 8902.0338 | 0 | 0 | 0 | 486.498 | 434.0383 | 690.4754 | 0 | 0 | 0 | 0 | 0 | 0 | 0 | 24683.0317 | 0 | 6537.2433 | 0 | 0 | 0 | 0 | 0 | 0 | 0 | 0 | 54502.72 | 54502.72 | 23282.445 | 23282.445 | 0 | 31220.2749 | 0 | 3993.0049 | 0 | 7117.5873 | 0 | 8872.2155 | 0 | 7117.5873 | 0 | 8185.3419 | 0 | 7117.5873 | 0 | 9644.9165 | 0 | 7117.5873 | 0 | 11110.5922 | 15989.8028 | 15302.9292 | 16762.5038
464769 | 242.131 | 2176 | 4 | None | Electric, 100% Usage | Standard, 100% Usage | Electric, 100% Usage | None | 400%+ | None | None | Single-Family Detached | Single-Family Detached | Single-Family Detached | 2000-2499 | 1500-2499 | 2 | Electricity | 100% Conditioned | Heat Pump | None | Electricity ASHP | None | 200000+ | 100% CFL | Occupied | 2000s | Electricity | Yes | 0 | 762.864 | 28.4279 | 584.3837 | 1852.5022 | 0 | 319.7405 | 305.6731 | 1324.6812 | 5594.1406 | 0 | 0 | 2246.6828 | 52.1667 | 24.911 | 753.7788 | 21.9803 | 2537.1163 | 0 | 0 | 0 | 405.6104 | 868.0765 | 0 | 0 | 0 | 0 | 0 | 0 | 0 | 0 | 0 | 0 | 0 | 0 | 0 | 0 | 0 | 0 | 0 | 0 | 0 | 17682.443 | 17682.443 | 17682.443 | 17682.443 | 0 | 0 | 0 | 3060.3501 | 0 | 0 | 0 | 7004.866 | 0 | 0 | 0 | 6120.1772 | 0 | 0 | 0 | 7351.2259 | 0 | 0 | 0 | 3060.3501 | 7004.866 | 6120.1772 | 7351.2259
464805 | 242.131 | 853 | 1 | None | None | None | Electric, 100% Usage | 290 Rated kWh, 100% Usage | 300-400% | 6 | None | 5 to 9 Unit | Multifamily with 5+ units, 1-3 stories | Multi-Family with 5+ Units | 750-999 | 0-1499 | 2 | Electricity | 100% Conditioned | Heat Pump | None | Electricity ASHP | None | 50000-59999 | 100% LED | Occupied | 1980s | Electricity | Yes | 0 | 0 | 0 | 773.7076 | 2552.649 | 82.646 | 0 | 303.3286 | 930.2076 | 4994.5172 | 0 | 0 | 1967.093 | 23.7388 | 0 | 298.0533 | 16.412 | 1661.713 | 0 | 0 | 0 | 389.4915 | 1356.0398 | 0 | 0 | 0 | 0 | 0 | 0 | 0 | 0 | 0 | 0 | 0 | 0 | 0 | 0 | 0 | 0 | 0 | 0 | 0 | 15349.5973 | 15349.5973 | 15349.5973 | 15349.5973 | 0 | 0 | 0 | 2696.0719 | 0 | 0 | 0 | 6113.6822 | 0 | 0 | 0 | 5350.0009 | 0 | 0 | 0 | 6407.503 | 0 | 0 | 0 | 2696.0719 | 6113.6822 | 5350.0009 | 6407.503
464869 | 242.131 | 3301 | 3 | Standard Efficiency | Electric, 100% Usage | Standard, 100% Usage | None | None | 400%+ | None | None | Single-Family Detached | Single-Family Detached | Single-Family Detached | 3000-3999 | 2500-3999 | 2 | Natural Gas | 100% Conditioned | Central AC | None | Natural Gas Fuel Furnace | None | 180000-199999 | 100% CFL | Occupied | 1990s | Natural Gas | Yes | 67.9925 | 762.864 | 28.4279 | 1171.4051 | 4880.8056 | 0 | 319.7405 | 1026.0418 | 0 | 0 | 0 | 0 | 0 | 66.2341 | 0 | 1062.6757 | 21.9803 | 2894.956 | 0 | 0 | 0 | 0 | 400.042 | 0 | 0 | 0 | 0 | 0 | 0 | 0 | 0 | 41351.1557 | 0 | 3252.5027 | 0 | 0 | 0 | 0 | 0 | 0 | 0 | 0 | 57306.5309 | 57306.5309 | 12703.1655 | 12703.1655 | 0 | 44603.6584 | 0 | 2199.8677 | 0 | 10168.6864 | 0 | 4723.9291 | 0 | 10168.6864 | 0 | 4192.8741 | 0 | 10168.6864 | 0 | 4936.1595 | 0 | 10168.6864 | 0 | 12368.554 | 14892.6155 | 14361.5604 | 15104.8459
464920 | 242.131 | 1138 | 2 | Standard Efficiency | Electric, 80% Usage | Standard, 80% Usage | Gas, 80% Usage | None | 200-300% | 12 | None | 10 to 19 Unit | Multifamily with 5+ units, 1-3 stories | Multi-Family with 5+ Units | 1000-1499 | 0-1499 | 3 | Natural Gas | 100% Conditioned | Central AC | None | Natural Gas Fuel Furnace | None | 40000-44999 | 100% Incandescent | Occupied | 1970s | Natural Gas | No | 67.9925 | 564.1618 | 21.1011 | 327.0673 | 1611.0117 | 0 | 0 | 128.9513 | 0 | 0 | 0 | 0 | 0 | 156.793 | 0 | 1465.0623 | 16.412 | 888.2984 | 0 | 0 | 0 | 21.3942 | 434.0383 | 0 | 0 | 0 | 0 | 0 | 0 | 0 | 0 | 5170.946 | 0 | 2036.2578 | 0 | 0 | 624.8275 | 0 | 0 | 0 | 0 | 0 | 13534.3151 | 13534.3151 | 5702.2838 | 5702.2838 | 0 | 7832.0313 | 0 | 967.2526 | 0 | 1785.5505 | 0 | 2103.1264 | 0 | 1785.5505 | 0 | 1860.2191 | 0 | 1785.5505 | 0 | 2230.3214 | 0 | 1785.5505 | 0 | 2752.8031 | 3888.6769 | 3645.7695 | 4015.8719
464936 | 242.131 | 1220 | 3 | None | Electric, 120% Usage | Standard, 120% Usage | Electric, 120% Usage | 318 Rated kWh, 120% Usage | 400%+ | None | None | Single-Family Detached | Single-Family Detached | Single-Family Detached | 1000-1499 | 0-1499 | 1 | Electricity | 100% Conditioned | Central AC | None | Electricity Electric Furnace | None | 100000-119999 | 100% Incandescent | Occupied | 1960s | Electricity | Yes | 0 | 915.261 | 34.2893 | 685.4932 | 4945.2812 | 117.2284 | 319.7405 | 414.4025 | 0 | 17717.6115 | 0 | 0 | 4192.9678 | 160.896 | 0 | 1535.3993 | 21.9803 | 4466.4031 | 0 | 0 | 0 | 486.498 | 434.0383 | 0 | 0 | 0 | 0 | 0 | 1460.9593 | 0 | 0 | 0 | 0 | 0 | 0 | 0 | 0 | 0 | 0 | 0 | 0 | 0 | 37908.4498 | 37908.4498 | 36447.4905 | 36447.4905 | 0 | 1460.9593 | 0 | 6452.3188 | 0 | 333.0547 | 0 | 14754.9166 | 0 | 333.0547 | 0 | 12881.4931 | 0 | 333.0547 | 0 | 15500.9051 | 0 | 333.0547 | 0 | 6785.3735 | 15087.9714 | 13214.5478 | 15833.9598
465048 | 242.131 | 3301 | 4 | Standard Efficiency | Gas, 100% Usage | EnergyStar, 100% Usage | Gas, 100% Usage | None | 400%+ | None | None | Single-Family Detached | Single-Family Detached | Single-Family Detached | 3000-3999 | 2500-3999 | 2 | Natural Gas | 100% Conditioned | Central AC | None | Natural Gas Fuel Furnace | None | 120000-139999 | 100% Incandescent | Occupied | 1960s | Natural Gas | Yes | 67.9925 | 46.8914 | 30.7725 | 1503.7477 | 5484.532 | 0 | 0 | 442.5373 | 0 | 0 | 0 | 0 | 0 | 264.9362 | 99.9372 | 3321.6675 | 21.9803 | 3209.7144 | 0 | 0 | 0 | 32.2378 | 1206.8667 | 0 | 0 | 0 | 0 | 622.776 | 0 | 0 | 0 | 34702.2523 | 0 | 4761.2326 | 0 | 0 | 947.2057 | 0 | 0 | 0 | 0 | 0 | 56767.2801 | 56767.2801 | 15733.8135 | 15733.8135 | 0 | 41033.4667 | 0 | 2880.0149 | 0 | 9354.7702 | 0 | 6113.7679 | 0 | 9354.7702 | 0 | 5420.6919 | 0 | 9354.7702 | 0 | 6400.7004 | 0 | 9354.7702 | 0 | 12234.7851 | 15468.5381 | 14775.4621 | 15755.4706
465079 | 242.131 | 1202 | 2 | Standard Efficiency | Electric, 80% Usage | Standard, 80% Usage | Electric, 80% Usage | None | 200-300% | None | 90 | Single-Family Attached | Single-Family Attached | Single-Family Attached | 1000-1499 | 0-1499 | 1 | Electricity | 100% Conditioned | Central AC | None | Electricity Electric Furnace | None | 35000-39999 | 100% LED | Occupied | 1980s | Electricity | Yes | 67.9925 | 441.9512 | 16.412 | 275.1937 | 1387.1054 | 0 | 0 | 93.4897 | 0 | 10341.8919 | 0 | 0 | 900.6074 | 26.6695 | 0 | 371.321 | 16.412 | 827.9258 | 0 | 0 | 0 | 277.5383 | 400.042 | 276.366 | 0 | 0 | 0 | 0 | 0 | 0 | 0 | 0 | 0 | 0 | 0 | 0 | 0 | 0 | 0 | 0 | 0 | 0 | 15721.2114 | 15721.2114 | 15721.2114 | 15721.2114 | 0 | 0 | 0 | 2808.4067 | 0 | 0 | 0 | 6492.9131 | 0 | 0 | 0 | 5647.4518 | 0 | 0 | 0 | 6849.1323 | 0 | 0 | 0 | 2808.4067 | 6492.9131 | 5647.4518 | 6849.1323
465088 | 242.131 | 3301 | 4 | None | Electric, 120% Usage | Standard, 120% Usage | Electric, 120% Usage | 290 Rated kWh, 120% Usage | 400%+ | None | None | Single-Family Detached | Single-Family Detached | Single-Family Detached | 3000-3999 | 2500-3999 | 1 | Natural Gas | 100% Conditioned | Central AC | None | Natural Gas Fuel Furnace | None | 100000-119999 | 100% Incandescent | Occupied | 2000s | Electricity | Yes | 0 | 630.6889 | 23.7388 | 1027.8002 | 2857.4429 | 67.6994 | 319.7405 | 337.0317 | 0 | 0 | 0 | 0 | 2231.4431 | 264.9362 | 99.9372 | 3321.6675 | 21.9803 | 5160.3954 | 0 | 0 | 0 | 407.3688 | 400.042 | 0 | 0 | 0 | 0 | 0 | 0 | 833.4941 | 0 | 18821.6103 | 0 | 0 | 0 | 0 | 0 | 0 | 0 | 0 | 0 | 0 | 36827.6037 | 36827.6037 | 17172.4993 | 17172.4993 | 0 | 19655.1044 | 0 | 2964.7786 | 0 | 4480.9805 | 0 | 6481.7696 | 0 | 4480.9805 | 0 | 5717.6166 | 0 | 4480.9805 | 0 | 6895.9666 | 0 | 4480.9805 | 0 | 7445.7591 | 10962.7502 | 10198.5972 | 11376.9471
465156 | 242.131 | 1138 | 3 | None | None | None | Electric, 100% Usage | None | 0-100% | 6 | None | 5 to 9 Unit | Multifamily with 5+ units, 1-3 stories | Multi-Family with 5+ Units | 1000-1499 | 0-1499 | 2 | Natural Gas | 100% Conditioned | Central AC | None | Natural Gas Fuel Furnace | None | <10000 | 100% CFL | Occupied | 1990s | Natural Gas | Yes | 0 | 0 | 0 | 589.9521 | 2760.4364 | 0 | 0 | 103.4541 | 0 | 0 | 0 | 0 | 0 | 39.2715 | 0 | 468.6206 | 21.9803 | 2557.0451 | 0 | 0 | 0 | 559.4727 | 727.1093 | 0 | 0 | 0 | 0 | 0 | 0 | 0 | 0 | 12866.9923 | 0 | 5903.3306 | 0 | 0 | 0 | 0 | 0 | 0 | 0 | 0 | 26597.3719 | 26597.3719 | 7827.0491 | 7827.0491 | 0 | 18770.3228 | 0 | 1309.9988 | 0 | 4279.2707 | 0 | 2845.9941 | 0 | 4279.2707 | 0 | 2524.7065 | 0 | 4279.2707 | 0 | 2995.9767 | 0 | 4279.2707 | 0 | 5589.2695 | 7125.2648 | 6803.9772 | 7275.2474
465344 | 242.131 | 1138 | 3 | None | None | None | Electric, 100% Usage | None | 300-400% | 18 | None | 10 to 19 Unit | Multifamily with 5+ units, 1-3 stories | Multi-Family with 5+ Units | 1000-1499 | 0-1499 | 3 | Electricity | 40% Conditioned | Room AC | None | Electricity Baseboard | None | 60000-69999 | 100% Incandescent | Occupied | 1970s | Electricity | Yes | 0 | 0 | 0 | 0 | 949.5503 | 0 | 0 | 0 | 0 | 8233.5386 | 0 | 0 | 1860.4152 | 156.793 | 0 | 1465.0623 | 21.9803 | 1776.3038 | 0 | 0 | 0 | 389.4915 | 434.0383 | 0 | 0 | 0 | 0 | 0 | 0 | 0 | 0 | 0 | 0 | 0 | 0 | 0 | 0 | 0 | 0 | 0 | 0 | 0 | 15287.4662 | 15287.4662 | 15287.4662 | 15287.4662 | 0 | 0 | 0 | 2768.5931 | 0 | 0 | 0 | 6342.0124 | 0 | 0 | 0 | 5520.9354 | 0 | 0 | 0 | 6669.4068 | 0 | 0 | 0 | 2768.5931 | 6342.0124 | 5520.9354 | 6669.4068
465367 | 242.131 | 2176 | 4 | Standard Efficiency | Electric, 100% Usage | EnergyStar, 100% Usage | Gas, 100% Usage | 290 Rated kWh, 100% Usage | 200-300% | None | None | Single-Family Detached | Single-Family Detached | Single-Family Detached | 2000-2499 | 1500-2499 | 2 | Natural Gas | 60% Conditioned | Central AC | None | Natural Gas Fuel Furnace | None | 40000-44999 | 100% Incandescent | Occupied | 1990s | Natural Gas | Yes | 67.9925 | 400.042 | 23.4457 | 181.9971 | 2251.372 | 91.1451 | 0 | 364.2873 | 0 | 0 | 0 | 0 | 0 | 208.6666 | 99.9372 | 2355.9983 | 21.9803 | 2537.1163 | 0 | 0 | 0 | 27.8418 | 434.0383 | 0 | 0 | 0 | 0 | 0 | 0 | 0 | 0 | 14511.121 | 0 | 3948.8396 | 0 | 0 | 813.5653 | 0 | 0 | 0 | 0 | 0 | 28339.3863 | 28339.3863 | 9065.8605 | 9065.8605 | 0 | 19273.5258 | 0 | 1611.2182 | 0 | 4393.9611 | 0 | 3528.2537 | 0 | 4393.9611 | 0 | 3234.432 | 0 | 4393.9611 | 0 | 3869.2808 | 0 | 4393.9611 | 0 | 6005.1792 | 7922.2148 | 7628.3931 | 8263.2419
465382 | 242.131 | 1202 | 3 | None | Electric, 100% Usage | Standard, 100% Usage | Electric, 100% Usage | None | 400%+ | None | 8 | Single-Family Attached | Single-Family Attached | Single-Family Attached | 1000-1499 | 0-1499 | 2 | Natural Gas | 100% Conditioned | Central AC | None | Natural Gas Fuel Furnace | None | 80000-99999 | 100% Incandescent | Occupied | 1990s | Natural Gas | Yes | 0 | 858.1121 | 32.2378 | 230.6469 | 1387.9846 | 0 | 0 | 33.7032 | 0 | 0 | 0 | 0 | 0 | 160.0168 | 0 | 1519.8666 | 21.9803 | 1917.8571 | 0 | 0 | 0 | 431.9868 | 434.0383 | 0 | 0 | 0 | 0 | 0 | 0 | 0 | 0 | 1654.6793 | 0 | 4365.5867 | 0 | 0 | 0 | 0 | 0 | 0 | 0 | 0 | 13048.4032 | 13048.4032 | 7028.1373 | 7028.1373 | 0 | 6020.2659 | 0 | 1183.5531 | 0 | 1372.4871 | 0 | 2587.8225 | 0 | 1372.4871 | 0 | 2285.6039 | 0 | 1372.4871 | 0 | 2761.2426 | 0 | 1372.4871 | 0 | 2556.0402 | 3960.3095 | 3658.0909 | 4133.7297
465392 | 242.131 | 1220 | 3 | Standard Efficiency | Gas, 80% Usage | EnergyStar, 80% Usage | Electric, 80% Usage | 290 Rated kWh, 80% Usage | 300-400% | None | None | Single-Family Detached | Single-Family Detached | Single-Family Detached | 1000-1499 | 0-1499 | 1 | Natural Gas | 100% Conditioned | Central AC | None | Natural Gas Fuel Furnace | None | 60000-69999 | 100% CFL | Occupied | 1990s | Natural Gas | Yes | 67.9925 | 37.5131 | 24.618 | 491.7733 | 2321.709 | 100.5234 | 0 | 166.4644 | 0 | 0 | 0 | 0 | 0 | 40.1507 | 0 | 491.1871 | 21.9803 | 1273.9799 | 0 | 0 | 0 | 377.1825 | 434.0383 | 0 | 0 | 0 | 0 | 498.2208 | 0 | 0 | 0 | 21802.4361 | 0 | 3261.2949 | 0 | 0 | 0 | 0 | 0 | 0 | 0 | 0 | 31411.6504 | 31411.6504 | 5849.4055 | 5849.4055 | 0 | 25562.2449 | 0 | 988.0063 | 0 | 5827.6582 | 0 | 2118.3213 | 0 | 5827.6582 | 0 | 1882.8669 | 0 | 5827.6582 | 0 | 2231.7625 | 0 | 5827.6582 | 0 | 6815.6644 | 7945.9794 | 7710.5251 | 8059.4206
465463 | 242.131 | 885 | 1 | Standard Efficiency | Electric, 120% Usage | EnergyStar, 120% Usage | Electric, 120% Usage | None | 400%+ | None | None | Single-Family Detached | Single-Family Detached | Single-Family Detached | 750-999 | 0-1499 | 1 | Natural Gas | 100% Conditioned | Room AC | None | Natural Gas Fuel Furnace | None | 70000-79999 | 100% CFL | Occupied | 1960s | Natural Gas | Yes | 67.9925 | 330.8772 | 19.3427 | 0 | 2075.8224 | 0 | 319.7405 | 490.0148 | 0 | 0 | 0 | 0 | 0 | 36.0477 | 24.911 | 399.1628 | 16.412 | 3623.8238 | 0 | 0 | 0 | 407.3688 | 1160.8545 | 253.5065 | 0 | 0 | 0 | 0 | 0 | 0 | 0 | 19580.0782 | 0 | 2951.5187 | 0 | 0 | 0 | 0 | 0 | 0 | 0 | 0 | 31758.0604 | 31758.0604 | 9226.4634 | 9226.4634 | 0 | 22531.5969 | 0 | 1544.399 | 0 | 5136.7345 | 0 | 3413.3025 | 0 | 5136.7345 | 0 | 3017.8575 | 0 | 5136.7345 | 0 | 3595.5823 | 0 | 5136.7345 | 0 | 6681.1335 | 8550.037 | 8154.592 | 8732.3167
465514 | 242.131 | 1138 | 2 | None | None | None | Electric, 100% Usage | 290 Rated kWh, 100% Usage | 300-400% | 12 | None | 10 to 19 Unit | Multifamily with 5+ units, 1-3 stories | Multi-Family with 5+ Units | 1000-1499 | 0-1499 | 3 | Natural Gas | 100% Conditioned | Central AC | None | Natural Gas Fuel Furnace | None | 50000-59999 | 100% CFL | Occupied | 2000s | Natural Gas | Yes | 0 | 0 | 0 | 396.5252 | 1693.3646 | 82.646 | 319.7405 | 96.7135 | 0 | 0 | 0 | 0 | 0 | 39.2715 | 0 | 468.6206 | 16.412 | 1776.3038 | 0 | 0 | 0 | 389.4915 | 434.0383 | 0 | 0 | 0 | 0 | 0 | 0 | 0 | 0 | 6756.7535 | 0 | 3540.2985 | 0 | 0 | 0 | 0 | 0 | 0 | 0 | 0 | 16010.1795 | 16010.1795 | 5713.1274 | 5713.1274 | 0 | 10297.052 | 0 | 960.2265 | 0 | 2347.5151 | 0 | 2107.939 | 0 | 2347.5151 | 0 | 1866.1489 | 0 | 2347.5151 | 0 | 2213.2092 | 0 | 2347.5151 | 0 | 3307.7416 | 4455.4541 | 4213.664 | 4560.7243
465536 | 242.131 | 1675 | 2 | Standard Efficiency, No usage | Gas, 100% Usage | EnergyStar, 100% Usage | Gas, 100% Usage | 318 Rated kWh, 100% Usage | 200-300% | None | 12 | Single-Family Attached | Single-Family Attached | Single-Family Attached | 1500-1999 | 1500-2499 | 3 | Natural Gas | 60% Conditioned | Room AC | None | Natural Gas Fuel Boiler | None | 35000-39999 | 100% LED | Vacant | <1940 | Natural Gas | Yes | 0 | 0 | 0 | 0 | 2125.3514 | 0 | 319.7405 | 39.2715 | 0 | 0 | 0 | 0 | 0 | 0 | 0 | 0 | 16.412 | 0 | 0 | 0 | 0 | 0 | 434.0383 | 0 | 0 | 0 | 0 | 0 | 0 | 0 | 0 | 9348.6741 | 0 | 1678.7111 | 0 | 0 | 0 | 0 | 0 | 0 | 0 | 0 | 13962.1988 | 13962.1988 | 2934.8137 | 2934.8137 | 0 | 11027.3852 | 0 | 505.0579 | 0 | 2514.0049 | 0 | 1055.8165 | 0 | 2514.0049 | 0 | 946.1728 | 0 | 2514.0049 | 0 | 1086.1496 | 0 | 2514.0049 | 0 | 3019.0627 | 3569.8214 | 3460.1777 | 3600.1545
465561 | 242.131 | 1138 | 2 | Standard Efficiency | Electric, 100% Usage | Standard, 100% Usage | Gas, 100% Usage | None | 150-200% | 20 | None | 20 to 49 Unit | Multifamily with 5+ units, 1-3 stories | Multi-Family with 5+ Units | 1000-1499 | 0-1499 | 3 | Electricity | 100% Conditioned | Heat Pump | None | Electricity ASHP | None | 20000-24999 | 100% LED | Occupied | 1990s | Electricity | Yes | 67.9925 | 552.439 | 20.808 | 283.9859 | 1204.8152 | 0 | 0 | 69.7509 | 270.2115 | 1653.2139 | 0 | 0 | 1403.2243 | 26.0833 | 0 | 357.8398 | 16.412 | 1581.4115 | 0 | 0 | 0 | 23.7388 | 434.0383 | 0 | 0 | 0 | 0 | 0 | 0 | 0 | 0 | 0 | 0 | 0 | 0 | 0 | 694.8715 | 0 | 0 | 0 | 0 | 0 | 8660.5432 | 8660.5432 | 7965.6717 | 7965.6717 | 0 | 694.8715 | 0 | 1361.5528 | 0 | 158.3963 | 0 | 3059.8888 | 0 | 158.3963 | 0 | 2682.9984 | 0 | 158.3963 | 0 | 3242.8933 | 0 | 158.3963 | 0 | 1519.949 | 3218.285 | 2841.3947 | 3401.2896
465595 | 242.131 | 2176 | 5 | None | Electric, 120% Usage | EnergyStar, 120% Usage | Electric, 120% Usage | None | 300-400% | None | None | Single-Family Detached | Single-Family Detached | Single-Family Detached | 2000-2499 | 1500-2499 | 2 | Natural Gas | 20% Conditioned | Room AC | None | Natural Gas Fuel Boiler | None | 60000-69999 | 100% LED | Occupied | <1940 | Natural Gas | Yes | 0 | 480.0504 | 28.1348 | 0 | 1365.125 | 0 | 0 | 127.779 | 0 | 0 | 0 | 0 | 0 | 34.8755 | 0 | 575.5916 | 27.2556 | 5074.5256 | 0 | 2135.3158 | 0 | 486.498 | 1324.9743 | 0 | 0 | 0 | 0 | 0 | 0 | 0 | 0 | 49949.8609 | 0 | 5328.3251 | 0 | 0 | 0 | 0 | 0 | 0 | 0 | 0 | 66938.8977 | 66938.8977 | 11660.4187 | 11660.4187 | 0 | 55278.186 | 0 | 1814.076 | 0 | 12602.3156 | 0 | 4106.711 | 0 | 12602.3156 | 0 | 3622.6332 | 0 | 12602.3156 | 0 | 4379.4824 | 0 | 12602.3156 | 0 | 14416.3916 | 16709.0266 | 16224.9487 | 16981.798
465789 | 242.131 | 2176 | 2 | None | Electric, 100% Usage | Standard, 100% Usage | Electric, 100% Usage | 318 Rated kWh, 100% Usage | 150-200% | None | None | Single-Family Detached | Single-Family Detached | Single-Family Detached | 2000-2499 | 1500-2499 | 2 | Electricity | 20% Conditioned | Room AC | None | Electricity Baseboard | None | 30000-34999 | 100% LED | Occupied | 1960s | Electricity | Yes | 0 | 762.864 | 28.4279 | 0 | 1136.5296 | 97.5927 | 319.7405 | 0 | 0 | 38404.3261 | 0 | 0 | 2351.6023 | 34.8755 | 0 | 575.5916 | 16.412 | 2537.1163 | 0 | 0 | 0 | 405.6104 | 400.042 | 0 | 0 | 0 | 0 | 0 | 0 | 0 | 0 | 0 | 0 | 0 | 0 | 0 | 0 | 0 | 0 | 0 | 0 | 0 | 47070.7307 | 47070.7307 | 47070.7307 | 47070.7307 | 0 | 0 | 0 | 8316.9545 | 0 | 0 | 0 | 19521.2712 | 0 | 0 | 0 | 16927.0036 | 0 | 0 | 0 | 20708.2285 | 0 | 0 | 0 | 8316.9545 | 19521.2712 | 16927.0036 | 20708.2285
465862 | 242.131 | 1220 | 3 | Standard Efficiency | Electric, 120% Usage | EnergyStar, 120% Usage | Gas, 120% Usage | 290 Rated kWh, 120% Usage | 400%+ | None | None | Single-Family Detached | Single-Family Detached | Single-Family Detached | 1000-1499 | 0-1499 | 1 | Natural Gas | 60% Conditioned | Room AC | None | Natural Gas Fuel Boiler | None | 120000-139999 | 100% CFL | Occupied | <1940 | Natural Gas | Yes | 67.9925 | 629.5167 | 36.6339 | 0 | 1719.1549 | 150.9316 | 319.7405 | 92.9035 | 0 | 0 | 0 | 0 | 0 | 40.1507 | 0 | 491.1871 | 21.9803 | 5095.9198 | 0 | 0 | 0 | 38.6854 | 400.042 | 383.63 | 0 | 0 | 0 | 0 | 0 | 0 | 0 | 15393.2649 | 0 | 8031.6127 | 0 | 0 | 1136.5296 | 0 | 0 | 0 | 0 | 0 | 34050.4623 | 34050.4623 | 9488.762 | 9488.762 | 0 | 24561.7002 | 0 | 1599.7337 | 0 | 5599.5515 | 0 | 3526.0774 | 0 | 5599.5515 | 0 | 3114.9884 | 0 | 5599.5515 | 0 | 3724.1503 | 0 | 5599.5515 | 0 | 7199.2852 | 9125.6289 | 8714.54 | 9323.7018
465863 | 242.131 | 3301 | 4 | Standard Efficiency | Electric, 100% Usage | EnergyStar, 100% Usage | Electric, 100% Usage | 318 Rated kWh, 100% Usage | 400%+ | None | None | Single-Family Detached | Single-Family Detached | Single-Family Detached | 3000-3999 | 2500-3999 | 1 | Other Fuel | 100% Conditioned | Central AC | None | None | None | 160000-179999 | 100% CFL | Occupied | 2000s | Electricity | Yes | 81.7668 | 648.8593 | 37.8062 | 768.4323 | 3198.2846 | 171.7396 | 0 | 0 | 0 | 0 | 0 | 0 | 3648.7348 | 66.2341 | 24.911 | 1062.6757 | 21.9803 | 3524.4727 | 0 | 0 | 0 | 537.1993 | 434.0383 | 0 | 0 | 0 | 0 | 0 | 0 | 0 | 0 | 0 | 0 | 0 | 0 | 0 | 0 | 0 | 0 | 0 | 0 | 0 | 14227.1351 | 14227.1351 | 14227.1351 | 14227.1351 | 0 | 0 | 0 | 2403.4671 | 0 | 0 | 0 | 5338.413 | 0 | 0 | 0 | 4714.4822 | 0 | 0 | 0 | 5604.2059 | 0 | 0 | 0 | 2403.4671 | 5338.413 | 4714.4822 | 5604.2059
465929 | 242.131 | 1690 | 3 | Standard Efficiency | Electric, 80% Usage | Standard, 80% Usage | Propane, 80% Usage | None | 400%+ | None | None | Single-Family Detached | Single-Family Detached | Single-Family Detached | 1500-1999 | 1500-2499 | 1 | Propane | 100% Conditioned | Central AC | None | Propane Fuel Furnace | None | 160000-179999 | 100% Incandescent | Occupied | 1960s | Electricity | Yes | 67.9925 | 610.174 | 22.8595 | 911.158 | 3642.8734 | 0 | 319.7405 | 704.2498 | 0 | 0 | 0 | 0 | 1351.6438 | 184.6348 | 99.9372 | 1938.9582 | 21.9803 | 1191.3339 | 0 | 0 | 0 | 22.2734 | 434.0383 | 0 | 0 | 0 | 0 | 0 | 0 | 0 | 0 | 0 | 0 | 0 | 0 | 0 | 0 | 0 | 0 | 33313.9747 | 0 | 650.9108 | 45488.44 | 45488.44 | 11523.5545 | 11523.5545 | 0 | 0 | 33964.8855 | 2013.2525 | 0 | 0 | 9346.6033 | 4290.1061 | 0 | 0 | 9346.6033 | 3801.7872 | 0 | 0 | 9346.6033 | 4542.9027 | 0 | 0 | 9346.6033 | 11359.8558 | 13636.7094 | 13148.3904 | 13889.5059
465944 | 242.131 | 2663 | 4 | None | Gas, 100% Usage | EnergyStar, 100% Usage | Electric, 100% Usage | None | 400%+ | None | None | Single-Family Detached | Single-Family Detached | Single-Family Detached | 2500-2999 | 2500-3999 | 2 | Electricity | 100% Conditioned | Heat Pump | None | Electricity ASHP | None | 100000-119999 | 100% LED | Occupied | 1990s | Electricity | Yes | 0 | 58.0281 | 37.8062 | 1118.0661 | 4608.2495 | 0 | 0 | 968.0137 | 3809.9239 | 9660.5017 | 0 | 0 | 3691.5232 | 38.9785 | 16.7051 | 677.8734 | 21.9803 | 3321.6675 | 0 | 0 | 0 | 537.7854 | 914.0887 | 514.9259 | 0 | 0 | 0 | 770.4838 | 0 | 0 | 0 | 0 | 0 | 0 | 0 | 0 | 0 | 0 | 0 | 0 | 0 | 0 | 30766.0148 | 30766.0148 | 29995.5309 | 29995.5309 | 0 | 770.4838 | 0 | 5500.6775 | 0 | 175.6677 | 0 | 12447.192 | 0 | 175.6677 | 0 | 10865.2273 | 0 | 175.6677 | 0 | 12997.1251 | 0 | 175.6677 | 0 | 5676.3452 | 12622.8597 | 11040.8951 | 13172.7928
465997 | 242.131 | 1220 | 3 | Standard Efficiency | Electric, 100% Usage | Standard, 100% Usage | Propane, 100% Usage | None | 400%+ | None | None | Single-Family Detached | Single-Family Detached | Single-Family Detached | 1000-1499 | 0-1499 | 1 | Fuel Oil | 100% Conditioned | Central AC | None | Fuel Oil Fuel Furnace | None | 120000-139999 | 100% CFL | Occupied | 1970s | Electricity | Yes | 67.9925 | 999.9585 | 37.5131 | 333.8079 | 1698.3469 | 0 | 0 | 393.8875 | 0 | 0 | 0 | 0 | 3003.9785 | 40.1507 | 0 | 491.1871 | 21.9803 | 2547.9599 | 0 | 0 | 0 | 32.2378 | 727.1093 | 0 | 0 | 15864.2301 | 0 | 0 | 0 | 0 | 0 | 0 | 0 | 0 | 0 | 0 | 0 | 0 | 0 | 0 | 0 | 947.2057 | 27207.2528 | 27207.2528 | 10396.1101 | 10396.1101 | 15864.2301 | 0 | 947.2057 | 1750.8652 | 4809.9706 | 0 | 260.6569 | 3873.7977 | 4809.9706 | 0 | 260.6569 | 3414.4111 | 4809.9706 | 0 | 260.6569 | 4112.9574 | 4809.9706 | 0 | 260.6569 | 6821.4926 | 8944.4251 | 8485.0386 | 9183.5849
466001 | 242.131 | 2152 | 3 | Standard Efficiency | Electric, 80% Usage | EnergyStar, 80% Usage | Gas, 80% Usage | 318 Rated kWh, 80% Usage | 200-300% | None | 10 | Single-Family Attached | Single-Family Attached | Single-Family Attached | 2000-2499 | 1500-2499 | 2 | Natural Gas | 100% Conditioned | Central AC | None | Natural Gas Fuel Furnace | None | 80000-99999 | 100% CFL | Occupied | 1950s | Natural Gas | Yes | 67.9925 | 488.5495 | 28.4279 | 1210.0904 | 6010.8876 | 128.3651 | 0 | 336.4456 | 0 | 0 | 0 | 0 | 0 | 51.8736 | 0 | 747.0382 | 21.9803 | 1162.906 | 0 | 0 | 0 | 28.4279 | 480.0504 | 0 | 0 | 0 | 0 | 0 | 0 | 0 | 0 | 22920.7953 | 0 | 3729.9155 | 0 | 0 | 831.7357 | 0 | 0 | 0 | 0 | 0 | 38245.4816 | 38245.4816 | 10763.035 | 10763.035 | 0 | 27482.4465 | 0 | 1842.1429 | 0 | 6265.4542 | 0 | 3875.6923 | 0 | 6265.4542 | 0 | 3460.0738 | 0 | 6265.4542 | 0 | 4056.3169 | 0 | 6265.4542 | 0 | 8107.5971 | 10141.1465 | 9725.528 | 10321.7711
466061 | 242.131 | 853 | 1 | Standard Efficiency | Electric, 80% Usage | Standard, 80% Usage | Electric, 80% Usage | 318 Rated kWh, 80% Usage | 0-100% | 30 | None | 20 to 49 Unit | Multifamily with 5+ units, 1-3 stories | Multi-Family with 5+ Units | 750-999 | 0-1499 | 3 | Electricity | 100% Conditioned | Heat Pump | None | Electricity ASHP | None | <10000 | 100% LED | Occupied | 2010s | Electricity | Yes | 67.9925 | 441.9512 | 16.412 | 274.6076 | 1389.4499 | 51.5805 | 0 | 65.941 | 67.4063 | 910.8649 | 0 | 0 | 981.7881 | 23.7388 | 0 | 298.0533 | 16.412 | 733.2638 | 0 | 0 | 0 | 277.5383 | 434.0383 | 0 | 0 | 0 | 0 | 0 | 0 | 0 | 0 | 0 | 0 | 0 | 0 | 0 | 0 | 0 | 0 | 0 | 0 | 0 | 6051.6245 | 6051.6245 | 6051.6245 | 6051.6245 | 0 | 0 | 0 | 1044.6105 | 0 | 0 | 0 | 2295.0708 | 0 | 0 | 0 | 2019.669 | 0 | 0 | 0 | 2445.1781 | 0 | 0 | 0 | 1044.6105 | 2295.0708 | 2019.669 | 2445.1781
466238 | 242.131 | 617 | 1 | None | Electric, 100% Usage | EnergyStar, 100% Usage | Electric, 100% Usage | 318 Rated kWh, 100% Usage | 0-100% | 16 | None | 10 to 19 Unit | Multifamily with 5+ units, 1-3 stories | Multi-Family with 5+ Units | 500-749 | 0-1499 | 2 | Electricity | 100% Conditioned | Heat Pump | None | Electricity ASHP | None | 10000-14999 | 100% CFL | Occupied | 2010s | Electricity | Yes | 0 | 289.8473 | 16.9981 | 417.9193 | 1265.4809 | 64.7687 | 319.7405 | 27.2556 | 47.1844 | 573.5401 | 0 | 0 | 1364.2458 | 32.824 | 0 | 325.602 | 16.412 | 1371.2795 | 0 | 0 | 0 | 346.9961 | 434.0383 | 0 | 0 | 0 | 0 | 0 | 0 | 540.4231 | 0 | 0 | 0 | 0 | 0 | 0 | 0 | 0 | 0 | 0 | 0 | 0 | 7453.9696 | 7453.9696 | 6913.8396 | 6913.8396 | 0 | 540.4231 | 0 | 1144.8726 | 0 | 123.173 | 0 | 2550.7663 | 0 | 123.173 | 0 | 2246.9678 | 0 | 123.173 | 0 | 2709.4506 | 0 | 123.173 | 0 | 1268.0456 | 2673.9393 | 2370.1408 | 2832.6236
466448 | 242.131 | 2176 | 5 | None | Electric, 120% Usage | EnergyStar, 120% Usage | Electric, 120% Usage | None | 300-400% | None | None | Single-Family Detached | Single-Family Detached | Single-Family Detached | 2000-2499 | 1500-2499 | 1 | Other Fuel | 100% Conditioned | Central AC | None | None | None | 100000-119999 | 100% Incandescent | Occupied | 1970s | Propane | Yes | 0 | 778.6898 | 45.426 | 1496.714 | 5385.474 | 0 | 319.7405 | 0 | 0 | 0 | 0 | 0 | 0 | 208.6666 | 99.9372 | 2355.9983 | 27.2556 | 6333.5589 | 0 | 0 | 0 | 644.7564 | 434.0383 | 0 | 0 | 0 | 0 | 0 | 0 | 0 | 0 | 0 | 0 | 0 | 0 | 0 | 0 | 0 | 0 | 0 | 11040.2803 | 0 | 29170.829 | 29170.829 | 18130.5487 | 18130.5487 | 0 | 0 | 11040.2803 | 3107.3899 | 0 | 0 | 3038.1236 | 6717.5302 | 0 | 0 | 3038.1236 | 5954.7175 | 0 | 0 | 3038.1236 | 7067.1356 | 0 | 0 | 3038.1236 | 6145.5135 | 9755.6538 | 8992.8411 | 10105.2592
466461 | 242.131 | 1675 | 3 | Standard Efficiency | Electric, 100% Usage | Standard, 100% Usage | Electric, 100% Usage | 290 Rated kWh, 100% Usage | 400%+ | None | 12 | Single-Family Attached | Single-Family Attached | Single-Family Attached | 1500-1999 | 1500-2499 | 1 | Natural Gas | 40% Conditioned | Room AC | None | Natural Gas Fuel Wall/Floor Furnace | None | 80000-99999 | 100% CFL | Occupied | 1960s | Natural Gas | Yes | 67.9925 | 705.129 | 26.3764 | 0 | 1561.1896 | 82.646 | 0 | 0 | 0 | 0 | 0 | 0 | 0 | 46.0122 | 0 | 616.0354 | 21.9803 | 1859.5359 | 0 | 0 | 0 | 389.4915 | 480.0504 | 0 | 0 | 0 | 0 | 0 | 0 | 0 | 0 | 10723.1774 | 0 | 3844.7994 | 0 | 0 | 0 | 0 | 0 | 0 | 0 | 0 | 20424.4159 | 20424.4159 | 5856.4392 | 5856.4392 | 0 | 14567.9767 | 0 | 979.1073 | 0 | 3321.226 | 0 | 2134.6869 | 0 | 3321.226 | 0 | 1888.8108 | 0 | 3321.226 | 0 | 2271.758 | 0 | 3321.226 | 0 | 4300.3333 | 5455.9129 | 5210.0368 | 5592.984
466540 | 242.131 | 3301 | 3 | Standard Efficiency | Electric, 100% Usage | Standard, 100% Usage | Electric, 100% Usage | None | 400%+ | None | None | Single-Family Detached | Single-Family Detached | Single-Family Detached | 3000-3999 | 2500-3999 | 1 | Natural Gas | 100% Conditioned | Central AC | None | Natural Gas Fuel Furnace | None | 200000+ | 100% CFL | Occupied | 2010s | Natural Gas | Yes | 67.9925 | 999.9585 | 37.5131 | 759.3471 | 3001.6339 | 0 | 0 | 157.6722 | 0 | 0 | 0 | 0 | 0 | 66.2341 | 24.911 | 1062.6757 | 21.9803 | 3209.7144 | 0 | 0 | 0 | 471.2583 | 1160.8545 | 0 | 0 | 0 | 0 | 0 | 0 | 0 | 0 | 15302.7059 | 0 | 5061.0443 | 0 | 0 | 0 | 0 | 0 | 0 | 0 | 0 | 31405.2028 | 31405.2028 | 11041.7456 | 11041.7456 | 0 | 20363.4572 | 0 | 1891.858 | 0 | 4642.4735 | 0 | 4083.1024 | 0 | 4642.4735 | 0 | 3616.8666 | 0 | 4642.4735 | 0 | 4308.2566 | 0 | 4642.4735 | 0 | 6534.3315 | 8725.5759 | 8259.3401 | 8950.7301
466543 | 242.131 | 1220 | 2 | Standard Efficiency, No usage | Electric, 100% Usage | EnergyStar, 100% Usage | Gas, 100% Usage | 290 Rated kWh, 100% Usage | 100-150% | None | None | Single-Family Detached | Single-Family Detached | Single-Family Detached | 1000-1499 | 0-1499 | 1 | Natural Gas | 20% Conditioned | Room AC | None | Natural Gas Fuel Furnace | None | 15000-19999 | 100% Incandescent | Vacant | 1970s | Natural Gas | Yes | 0 | 0 | 0 | 0 | 557.1281 | 0 | 0 | 232.6984 | 0 | 0 | 0 | 0 | 0 | 0 | 0 | 0 | 16.412 | 0 | 0 | 0 | 0 | 0 | 434.0383 | 0 | 0 | 0 | 0 | 0 | 0 | 0 | 0 | 9341.0542 | 0 | 1439.8582 | 0 | 0 | 0 | 0 | 0 | 0 | 0 | 0 | 12021.1891 | 12021.1891 | 1240.2768 | 1240.2768 | 0 | 10780.9124 | 0 | 216.5595 | 0 | 2457.8148 | 0 | 469.0322 | 0 | 2457.8148 | 0 | 415.5664 | 0 | 2457.8148 | 0 | 486.7831 | 0 | 2457.8148 | 0 | 2674.3743 | 2926.847 | 2873.3811 | 2944.5978
466792 | 242.131 | 1675 | 3 | Standard Efficiency | None | EnergyStar, 100% Usage | Electric, 100% Usage | 290 Rated kWh, 100% Usage | 200-300% | None | 12 | Single-Family Attached | Single-Family Attached | Single-Family Attached | 1500-1999 | 1500-2499 | 2 | Electricity | 100% Conditioned | Central AC | None | Electricity Electric Furnace | None | 70000-79999 | 100% CFL | Occupied | 1980s | Electricity | Yes | 67.9925 | 0 | 35.7547 | 509.6506 | 3178.0627 | 149.7593 | 0 | 190.4962 | 0 | 8099.3121 | 0 | 0 | 3671.8874 | 46.0122 | 0 | 616.0354 | 21.9803 | 2252.5442 | 0 | 0 | 0 | 516.9774 | 434.0383 | 0 | 0 | 0 | 0 | 0 | 0 | 0 | 0 | 0 | 0 | 0 | 0 | 0 | 0 | 0 | 0 | 0 | 0 | 0 | 19790.5032 | 19790.5032 | 19790.5032 | 19790.5032 | 0 | 0 | 0 | 3594.0795 | 0 | 0 | 0 | 8009.0954 | 0 | 0 | 0 | 7237.4187 | 0 | 0 | 0 | 8773.7696 | 0 | 0 | 0 | 3594.0795 | 8009.0954 | 7237.4187 | 8773.7696
466816 | 242.131 | 1690 | 3 | Standard Efficiency | None | EnergyStar, 100% Usage | Electric, 100% Usage | 318 Rated kWh, 100% Usage | 150-200% | None | None | Single-Family Detached | Single-Family Detached | Single-Family Detached | 1500-1999 | 1500-2499 | 1 | Fuel Oil | 60% Conditioned | Room AC | None | Fuel Oil Fuel Furnace | None | 30000-34999 | 100% CFL | Occupied | 1950s | Electricity | Yes | 67.9925 | 0 | 23.4457 | 0 | 974.4613 | 97.5927 | 0 | 857.819 | 0 | 0 | 0 | 0 | 2363.9113 | 46.0122 | 24.911 | 620.1384 | 21.9803 | 2382.6678 | 0 | 0 | 0 | 405.6104 | 434.0383 | 0 | 0 | 33818.6431 | 0 | 0 | 0 | 0 | 0 | 0 | 0 | 0 | 0 | 0 | 0 | 0 | 0 | 0 | 0 | 0 | 42139.2238 | 42139.2238 | 8320.5807 | 8320.5807 | 33818.6431 | 0 | 0 | 1453.6048 | 10253.7862 | 0 | 0 | 3214.6472 | 10253.7862 | 0 | 0 | 2940.9686 | 10253.7862 | 0 | 0 | 3534.9052 | 10253.7862 | 0 | 0 | 11707.391 | 13468.4334 | 13194.7548 | 13788.6914
466879 | 242.131 | 2176 | 4 | Standard Efficiency | Electric, 120% Usage | EnergyStar, 120% Usage | Gas, 120% Usage | None | 400%+ | None | None | Single-Family Detached | Single-Family Detached | Single-Family Detached | 2000-2499 | 1500-2499 | 1 | Natural Gas | None | None | None | Natural Gas Fuel Wall/Floor Furnace | None | 200000+ | 100% CFL | Occupied | 1980s | Electricity | Yes | 67.9925 | 629.5167 | 36.6339 | 0 | 0 | 0 | 0 | 0 | 0 | 0 | 0 | 0 | 5408.9197 | 52.1667 | 24.911 | 753.7788 | 21.9803 | 5704.0422 | 0 | 0 | 0 | 38.6854 | 434.0383 | 0 | 0 | 0 | 0 | 0 | 0 | 0 | 0 | 27247.9897 | 0 | 0 | 0 | 0 | 1136.5296 | 0 | 0 | 0 | 0 | 0 | 41557.4777 | 41557.4777 | 13172.6654 | 13172.6654 | 0 | 28384.8123 | 0 | 2179.08 | 0 | 6471.1384 | 0 | 4911.7068 | 0 | 6471.1384 | 0 | 4310.6752 | 0 | 6471.1384 | 0 | 5268.3316 | 0 | 6471.1384 | 0 | 8650.2183 | 11382.8452 | 10781.8135 | 11739.4699
466894 | 242.131 | 1690 | 4 | Standard Efficiency, No usage | Electric, 120% Usage | Standard, 120% Usage | Electric, 120% Usage | None | 400%+ | None | None | Single-Family Detached | Single-Family Detached | Single-Family Detached | 1500-1999 | 1500-2499 | 2 | Natural Gas | 20% Conditioned | Room AC | None | Natural Gas Fuel Boiler | None | 100000-119999 | 100% LED | Vacant | 1960s | Natural Gas | Yes | 0 | 0 | 0 | 0 | 1094.3274 | 0 | 319.7405 | 40.4438 | 0 | 0 | 0 | 0 | 0 | 0 | 0 | 0 | 21.9803 | 0 | 0 | 0 | 0 | 0 | 434.0383 | 0 | 0 | 0 | 0 | 0 | 0 | 0 | 0 | 17302.3298 | 0 | 1614.2355 | 0 | 0 | 0 | 0 | 0 | 0 | 0 | 0 | 20826.8025 | 20826.8025 | 1910.2372 | 1910.2372 | 0 | 18916.5653 | 0 | 320.5819 | 0 | 4312.5644 | 0 | 678.1519 | 0 | 4312.5644 | 0 | 605.7781 | 0 | 4312.5644 | 0 | 706.8897 | 0 | 4312.5644 | 0 | 4633.1462 | 4990.7163 | 4918.3424 | 5019.4541
466945 | 242.131 | 1690 | 3 | None | Electric, 120% Usage | EnergyStar, 120% Usage | Propane, 120% Usage | 290 Rated kWh, 120% Usage | 300-400% | None | None | Single-Family Detached | Single-Family Detached | Single-Family Detached | 1500-1999 | 1500-2499 | 1 | Fuel Oil | 100% Conditioned | Central AC | None | Fuel Oil Fuel Furnace | None | 50000-59999 | 100% CFL | Occupied | 1970s | Propane | Yes | 0 | 480.0504 | 28.1348 | 1510.7814 | 4919.491 | 109.3155 | 0 | 185.514 | 0 | 0 | 0 | 0 | 0 | 46.0122 | 24.911 | 620.1384 | 21.9803 | 4765.3356 | 0 | 0 | 0 | 33.4101 | 434.0383 | 0 | 0 | 24016.8811 | 0 | 0 | 0 | 0 | 0 | 0 | 0 | 0 | 0 | 0 | 0 | 0 | 0 | 0 | 6288.719 | 976.2197 | 44460.9328 | 44460.9328 | 13179.406 | 13179.406 | 24016.8811 | 0 | 7264.9388 | 2269.7499 | 7281.8785 | 0 | 1999.1907 | 4862.0317 | 7281.8785 | 0 | 1999.1907 | 4322.2241 | 7281.8785 | 0 | 1999.1907 | 5080.694 | 7281.8785 | 0 | 1999.1907 | 11550.8191 | 14143.1008 | 13603.2932 | 14361.7632
466953 | 242.131 | 1220 | 3 | None | Electric, 100% Usage | EnergyStar, 100% Usage | Propane, 100% Usage | None | 400%+ | None | None | Mobile Home | Mobile Home | Mobile Home | 1000-1499 | 0-1499 | 1 | Electricity | 40% Conditioned | Room AC | None | Electricity Electric Furnace | None | 80000-99999 | 100% CFL | Occupied | 2010s | Electricity | Yes | 0 | 524.5972 | 30.7725 | 0 | 893.2806 | 0 | 0 | 250.8688 | 0 | 10752.1914 | 0 | 0 | 2975.8436 | 40.1507 | 0 | 491.1871 | 21.9803 | 2644.0872 | 0 | 0 | 0 | 32.2378 | 434.0383 | 0 | 0 | 0 | 0 | 0 | 0 | 0 | 0 | 0 | 0 | 0 | 0 | 0 | 0 | 0 | 0 | 0 | 0 | 947.2057 | 20038.4413 | 20038.4413 | 19091.2356 | 19091.2356 | 0 | 0 | 947.2057 | 3385.1494 | 0 | 0 | 260.6569 | 7841.7503 | 0 | 0 | 260.6569 | 6820.091 | 0 | 0 | 260.6569 | 8287.1222 | 0 | 0 | 260.6569 | 3645.8063 | 8102.4071 | 7080.7479 | 8547.779
467008 | 242.131 | 2663 | 3 | Standard Efficiency | Electric, 100% Usage | EnergyStar, 100% Usage | Propane, 100% Usage | 318 Rated kWh, 100% Usage | 300-400% | None | None | Single-Family Detached | Single-Family Detached | Single-Family Detached | 2500-2999 | 2500-3999 | 1 | Fuel Oil | 20% Conditioned | Room AC | None | Fuel Oil Fuel Boiler | None | 80000-99999 | 100% CFL | Occupied | 1960s | Electricity | Yes | 67.9925 | 648.8593 | 37.8062 | 0 | 709.8181 | 171.7396 | 0 | 188.4447 | 0 | 0 | 0 | 0 | 3908.9819 | 58.3211 | 24.911 | 887.4192 | 21.9803 | 3321.6675 | 0 | 0 | 0 | 36.927 | 434.0383 | 0 | 0 | 31578.1147 | 0 | 0 | 0 | 0 | 0 | 0 | 0 | 0 | 0 | 0 | 0 | 0 | 0 | 0 | 0 | 1080.8461 | 43177.5746 | 43177.5746 | 10518.6138 | 10518.6138 | 31578.1147 | 0 | 1080.8461 | 1841.4421 | 9574.4305 | 0 | 297.4568 | 4039.5018 | 9574.4305 | 0 | 297.4568 | 3693.8186 | 9574.4305 | 0 | 297.4568 | 4478.175 | 9574.4305 | 0 | 297.4568 | 11713.3294 | 13911.389 | 13565.7059 | 14350.0623
467097 | 242.131 | 1138 | 2 | Standard Efficiency | Electric, 80% Usage | EnergyStar, 80% Usage | Electric, 80% Usage | None | 400%+ | 67 | None | 50 or more Unit | Multifamily with 5+ units, 1-3 stories | Multi-Family with 5+ Units | 1000-1499 | 0-1499 | 3 | Electricity | 100% Conditioned | Central AC | Heating Only | Electricity Shared Heating | Boiler Baseboards Heating Only, Electricity | 120000-139999 | 100% Incandescent | Occupied | 1990s | Electricity | Yes | 67.9925 | 296.0018 | 17.2912 | 374.5448 | 1987.608 | 0 | 0 | 22.8595 | 0 | 351.6853 | 0 | 0 | 1077.0362 | 156.793 | 0 | 1465.0623 | 16.412 | 888.2984 | 0 | 0 | 0 | 311.5345 | 868.0765 | 0 | 0 | 0 | 0 | 0 | 0 | 0 | 0 | 0 | 0 | 0 | 0 | 0 | 0 | 0 | 0 | 0 | 0 | 0 | 7901.196 | 7901.196 | 7901.196 | 7901.196 | 0 | 0 | 0 | 1318.3635 | 0 | 0 | 0 | 2945.0419 | 0 | 0 | 0 | 2595.2805 | 0 | 0 | 0 | 3107.4184 | 0 | 0 | 0 | 1318.3635 | 2945.0419 | 2595.2805 | 3107.4184
467118 | 242.131 | 617 | 1 | None | Electric, 80% Usage | Standard, 80% Usage | Electric, 80% Usage | 318 Rated kWh, 80% Usage | 100-150% | 2 | None | 2 Unit | Multifamily with 2-4 Units | Multi-Family with 2 - 4 Units | 500-749 | 0-1499 | 2 | Natural Gas | 100% Conditioned | Room AC | Heating Only | Natural Gas Shared Heating | Boiler Baseboards Heating Only, Natural Gas | 10000-14999 | 100% CFL | Occupied | <1940 | Natural Gas | No | 0 | 441.9512 | 16.412 | 0 | 1614.8216 | 51.5805 | 0 | 136.278 | 0 | 0 | 0 | 0 | 0 | 32.824 | 0 | 325.602 | 16.412 | 530.4586 | 0 | 0 | 0 | 277.5383 | 1356.0398 | 0 | 0 | 0 | 0 | 0 | 0 | 0 | 0 | 11501.5741 | 0 | 2267.1978 | 0 | 0 | 0 | 0 | 0 | 0 | 0 | 0 | 18568.983 | 18568.983 | 4800.2111 | 4800.2111 | 0 | 13768.7719 | 0 | 809.8874 | 0 | 3139.0284 | 0 | 1748.9537 | 0 | 3139.0284 | 0 | 1550.8536 | 0 | 3139.0284 | 0 | 1846.7133 | 0 | 3139.0284 | 0 | 3948.9158 | 4887.9821 | 4689.882 | 4985.7417
467135 | 242.131 | 2152 | 2 | Standard Efficiency | Electric, 100% Usage | EnergyStar, 100% Usage | Electric, 100% Usage | 290 Rated kWh, 100% Usage | 400%+ | None | 8 | Single-Family Attached | Single-Family Attached | Single-Family Attached | 2000-2499 | 1500-2499 | 2 | Electricity | 100% Conditioned | Heat Pump | None | Electricity ASHP | None | 120000-139999 | 100% Incandescent | Occupied | 1970s | Electricity | Yes | 67.9925 | 450.1572 | 26.3764 | 599.0373 | 2504.8784 | 105.2125 | 0 | 493.2386 | 1804.7316 | 5252.4197 | 0 | 0 | 2539.1678 | 207.4943 | 0 | 2335.4834 | 16.412 | 2063.8065 | 0 | 0 | 0 | 431.9868 | 480.0504 | 0 | 0 | 0 | 0 | 0 | 0 | 0 | 0 | 0 | 0 | 0 | 0 | 0 | 0 | 0 | 0 | 0 | 0 | 0 | 19377.8591 | 19377.8591 | 19377.8591 | 19377.8591 | 0 | 0 | 0 | 3454.8974 | 0 | 0 | 0 | 7819.3278 | 0 | 0 | 0 | 6834.3475 | 0 | 0 | 0 | 8226.5576 | 0 | 0 | 0 | 3454.8974 | 7819.3278 | 6834.3475 | 8226.5576
467145 | 242.131 | 2176 | 4 | Standard Efficiency | Gas, 100% Usage | EnergyStar, 100% Usage | Electric, 100% Usage | 290 Rated kWh, 100% Usage | 400%+ | None | None | Single-Family Detached | Single-Family Detached | Single-Family Detached | 2000-2499 | 1500-2499 | 2 | Natural Gas | 100% Conditioned | Central AC | None | Natural Gas Fuel Furnace | None | 200000+ | 100% LED | Occupied | 2010s | Electricity | Yes | 67.9925 | 46.8914 | 30.7725 | 398.8697 | 1722.3787 | 125.7275 | 319.7405 | 98.4719 | 0 | 0 | 0 | 0 | 3062.0065 | 34.8755 | 0 | 575.5916 | 21.9803 | 2851.8746 | 0 | 0 | 0 | 471.2583 | 400.042 | 0 | 0 | 0 | 0 | 622.776 | 0 | 0 | 0 | 8003.1848 | 0 | 0 | 0 | 0 | 0 | 0 | 0 | 0 | 0 | 0 | 18854.1411 | 18854.1411 | 10228.1803 | 10228.1803 | 0 | 8625.9608 | 0 | 1706.5374 | 0 | 1966.5261 | 0 | 3773.0566 | 0 | 1966.5261 | 0 | 3328.4109 | 0 | 1966.5261 | 0 | 4009.1501 | 0 | 1966.5261 | 0 | 3673.0636 | 5739.5828 | 5294.937 | 5975.6762
467177 | 242.131 | 617 | 2 | None | Electric, 120% Usage | EnergyStar, 120% Usage | Electric, 120% Usage | 290 Rated kWh, 120% Usage | 0-100% | None | 8 | Single-Family Attached | Single-Family Attached | Single-Family Attached | 500-749 | 0-1499 | 2 | Electricity | 100% Conditioned | Heat Pump | None | Electricity ASHP | None | 15000-19999 | 100% Incandescent | Occupied | 1950s | Electricity | Yes | 0 | 540.13 | 31.6517 | 655.6 | 2269.8354 | 126.0206 | 319.7405 | 219.8033 | 563.2826 | 3290.602 | 0 | 0 | 4678.2935 | 130.7097 | 0 | 1017.8358 | 16.412 | 3656.0616 | 0 | 0 | 0 | 518.4427 | 1356.0398 | 0 | 0 | 0 | 0 | 0 | 0 | 0 | 0 | 0 | 0 | 0 | 0 | 0 | 0 | 0 | 0 | 0 | 0 | 0 | 19390.7543 | 19390.7543 | 19390.7543 | 19390.7543 | 0 | 0 | 0 | 3284.3236 | 0 | 0 | 0 | 7427.1056 | 0 | 0 | 0 | 6515.1413 | 0 | 0 | 0 | 7851.9788 | 0 | 0 | 0 | 3284.3236 | 7427.1056 | 6515.1413 | 7851.9788
467218 | 242.131 | 3301 | 3 | None | Electric, 100% Usage | EnergyStar, 100% Usage | Electric, 100% Usage | None | 400%+ | None | None | Single-Family Detached | Single-Family Detached | Single-Family Detached | 3000-3999 | 2500-3999 | 2 | Natural Gas | 100% Conditioned | Central AC | None | Natural Gas Fuel Furnace | None | 120000-139999 | 100% Incandescent | Occupied | 1990s | Natural Gas | Yes | 0 | 648.8593 | 37.8062 | 1412.3095 | 5000.9647 | 0 | 0 | 1097.5512 | 0 | 0 | 0 | 0 | 0 | 264.9362 | 0 | 3321.6675 | 21.9803 | 3524.4727 | 0 | 0 | 0 | 537.1993 | 400.042 | 0 | 0 | 0 | 0 | 0 | 0 | 0 | 0 | 47221.0762 | 0 | 5783.4645 | 0 | 0 | 0 | 0 | 0 | 0 | 0 | 0 | 69272.6227 | 69272.6227 | 16268.082 | 16268.082 | 0 | 53004.5406 | 0 | 2688.9142 | 0 | 12083.9185 | 0 | 5829.062 | 0 | 12083.9185 | 0 | 5164.16 | 0 | 12083.9185 | 0 | 6206.0789 | 0 | 12083.9185 | 0 | 14772.8326 | 17912.9805 | 17248.0785 | 18289.9974
467306 | 242.131 | 1138 | 2 | Standard Efficiency, No usage | Electric, 120% Usage | EnergyStar, 120% Usage | Electric, 120% Usage | None | 0-100% | 43 | None | 20 to 49 Unit | Multifamily with 5+ units, 4-7 stories | Multi-Family with 5+ Units | 1000-1499 | 0-1499 | 4 | Electricity | 100% Conditioned | Central AC | Cooling Only | Electricity Electric Furnace | Fan Coil Cooling Only | <10000 | 100% CFL | Vacant | 1960s | Electricity | Yes | 0 | 0 | 0 | 22.2734 | 2018.6735 | 0 | 0 | 115.7631 | 0 | 4947.3327 | 0 | 0 | 355.7883 | 0 | 0 | 0 | 16.412 | 0 | 0 | 0 | 0 | 0 | 434.0383 | 0 | 0 | 0 | 0 | 0 | 0 | 0 | 0 | 0 | 0 | 0 | 0 | 0 | 0 | 0 | 0 | 0 | 0 | 0 | 7910.2813 | 7910.2813 | 7910.2813 | 7910.2813 | 0 | 0 | 0 | 1477.2859 | 0 | 0 | 0 | 3381.2884 | 0 | 0 | 0 | 2945.3281 | 0 | 0 | 0 | 3479.9135 | 0 | 0 | 0 | 1477.2859 | 3381.2884 | 2945.3281 | 3479.9135
467337 | 242.131 | 1220 | 2 | None | Electric, 100% Usage | Standard, 100% Usage | Electric, 100% Usage | 318 Rated kWh, 100% Usage | 200-300% | None | None | Single-Family Detached | Single-Family Detached | Single-Family Detached | 1000-1499 | 0-1499 | 1 | Electricity | 100% Conditioned | Central AC | None | Electricity Electric Furnace | None | 40000-44999 | 100% Incandescent | Occupied | 1980s | Electricity | Yes | 0 | 762.864 | 28.4279 | 484.4465 | 2466.7792 | 97.5927 | 0 | 264.6432 | 0 | 13064.5222 | 0 | 0 | 2239.356 | 160.896 | 0 | 1535.3993 | 16.412 | 2233.2016 | 0 | 0 | 0 | 405.6104 | 0 | 0 | 0 | 0 | 0 | 0 | 0 | 0 | 0 | 0 | 0 | 0 | 0 | 0 | 0 | 0 | 0 | 0 | 0 | 0 | 23760.4439 | 23760.4439 | 23760.4439 | 23760.4439 | 0 | 0 | 0 | 4156.0746 | 0 | 0 | 0 | 9601.0849 | 0 | 0 | 0 | 8360.4023 | 0 | 0 | 0 | 10126.7926 | 0 | 0 | 0 | 4156.0746 | 9601.0849 | 8360.4023 | 10126.7926
467379 | 242.131 | 3301 | 3 | Standard Efficiency | Electric, 120% Usage | Standard, 120% Usage | Electric, 120% Usage | 290 Rated kWh, 120% Usage | 400%+ | None | None | Single-Family Detached | Single-Family Detached | Single-Family Detached | 3000-3999 | 2500-3999 | 2 | Electricity | 80% Conditioned | Central AC | None | Electricity Electric Furnace | None | 180000-199999 | 100% CFL | Occupied | 1980s | Electricity | Yes | 67.9925 | 1768.977 | 66.2341 | 551.5598 | 5396.3176 | 234.1638 | 0 | 1290.3919 | 0 | 55449.9257 | 0 | 0 | 8705.09 | 66.2341 | 24.911 | 1062.6757 | 21.9803 | 7678.462 | 0 | 3424.5355 | 0 | 723.8855 | 434.0383 | 0 | 0 | 0 | 0 | 0 | 0 | 0 | 0 | 0 | 0 | 0 | 0 | 0 | 0 | 0 | 0 | 0 | 0 | 0 | 86967.6677 | 86967.6677 | 86967.6677 | 86967.6677 | 0 | 0 | 0 | 15068.0677 | 0 | 0 | 0 | 35243.6595 | 0 | 0 | 0 | 30623.036 | 0 | 0 | 0 | 37252.0613 | 0 | 0 | 0 | 15068.0677 | 35243.6595 | 30623.036 | 37252.0613
467460 | 242.131 | 8194 | 3 | Standard Efficiency | Electric, 100% Usage | EnergyStar, 100% Usage | Gas, 100% Usage | None | 400%+ | None | None | Single-Family Detached | Single-Family Detached | Single-Family Detached | 4000+ | 4000+ | 2 | Natural Gas | None | None | None | Natural Gas Fuel Boiler | None | 140000-159999 | 100% CFL | Occupied | 1950s | Natural Gas | Yes | 67.9925 | 400.042 | 23.4457 | 0 | 0 | 0 | 0 | 83.2322 | 0 | 0 | 0 | 0 | 0 | 127.4859 | 24.911 | 2406.1135 | 21.9803 | 4450.8703 | 0 | 0 | 0 | 27.8418 | 434.0383 | 0 | 0 | 0 | 0 | 0 | 0 | 0 | 0 | 49317.4135 | 0 | 3651.6655 | 0 | 0 | 813.5653 | 0 | 0 | 0 | 0 | 0 | 61850.5978 | 61850.5978 | 8068.2466 | 8068.2466 | 0 | 53782.3513 | 0 | 1343.3873 | 0 | 12261.2844 | 0 | 3025.0942 | 0 | 12261.2844 | 0 | 2656.9672 | 0 | 12261.2844 | 0 | 3227.8055 | 0 | 12261.2844 | 0 | 13604.6717 | 15286.3786 | 14918.2516 | 15489.0899
467472 | 242.131 | 1138 | 2 | Standard Efficiency | None | None | Electric, 100% Usage | 318 Rated kWh, 100% Usage | 200-300% | 12 | None | 10 to 19 Unit | Multifamily with 5+ units, 1-3 stories | Multi-Family with 5+ Units | 1000-1499 | 0-1499 | 2 | Natural Gas | 100% Conditioned | Central AC | None | Natural Gas Fuel Furnace | None | 50000-59999 | 100% CFL | Occupied | 1970s | Natural Gas | Yes | 67.9925 | 0 | 0 | 281.3482 | 3596.5682 | 112.5393 | 0 | 320.3267 | 0 | 0 | 0 | 0 | 0 | 39.2715 | 0 | 468.6206 | 16.412 | 1971.4891 | 0 | 0 | 0 | 431.9868 | 434.0383 | 345.5308 | 0 | 0 | 0 | 0 | 0 | 759.6402 | 0 | 14748.2155 | 0 | 4344.1925 | 0 | 0 | 0 | 0 | 0 | 0 | 0 | 0 | 27938.4651 | 27938.4651 | 8086.417 | 8086.417 | 0 | 19852.0481 | 0 | 1434.6487 | 0 | 4525.8576 | 0 | 3053.343 | 0 | 4525.8576 | 0 | 2708.8768 | 0 | 4525.8576 | 0 | 3210.2832 | 0 | 4525.8576 | 0 | 5960.5063 | 7579.2006 | 7234.7343 | 7736.1408
467479 | 242.131 | 1138 | 1 | Standard Efficiency | Electric, 100% Usage | EnergyStar, 100% Usage | Electric, 100% Usage | None | 400%+ | 323 | None | 50 or more Unit | Multifamily with 5+ units, 1-3 stories | Multi-Family with 5+ Units | 1000-1499 | 0-1499 | 3 | Natural Gas | 100% Conditioned | Central AC | None | Natural Gas Fuel Furnace | None | 200000+ | 100% Incandescent | Occupied | 2010s | Natural Gas | No | 67.9925 | 369.8557 | 21.6873 | 369.2695 | 1671.9705 | 0 | 319.7405 | 57.4419 | 0 | 0 | 0 | 0 | 0 | 156.793 | 0 | 1465.0623 | 16.412 | 1776.3038 | 0 | 0 | 0 | 389.4915 | 434.0383 | 0 | 0 | 0 | 0 | 0 | 0 | 0 | 0 | 3336.6141 | 0 | 3541.7639 | 0 | 0 | 0 | 0 | 0 | 0 | 0 | 0 | 13994.4367 | 13994.4367 | 7116.3517 | 7116.3517 | 0 | 6878.378 | 0 | 1229.9779 | 0 | 1568.1078 | 0 | 2699.3522 | 0 | 1568.1078 | 0 | 2385.9843 | 0 | 1568.1078 | 0 | 2843.3977 | 0 | 1568.1078 | 0 | 2798.0857 | 4267.4601 | 3954.0921 | 4411.5056
467638 | 242.131 | 853 | 2 | None | None | None | Electric, 100% Usage | None | 0-100% | 4 | None | 3 or 4 Unit | Multifamily with 2-4 Units | Multi-Family with 2 - 4 Units | 750-999 | 0-1499 | 2 | Electricity | 100% Conditioned | Heat Pump | None | Electricity ASHP | None | <10000 | 100% Incandescent | Occupied | 1990s | Electricity | Yes | 0 | 0 | 0 | 337.0317 | 1103.9987 | 0 | 0 | 122.7968 | 347.2892 | 1983.2119 | 0 | 0 | 2916.9364 | 142.7256 | 0 | 1220.3479 | 16.412 | 1587.2729 | 0 | 0 | 0 | 474.4821 | 434.0383 | 0 | 0 | 0 | 0 | 0 | 0 | 0 | 0 | 0 | 0 | 0 | 0 | 0 | 0 | 0 | 0 | 0 | 0 | 0 | 10686.5435 | 10686.5435 | 10686.5435 | 10686.5435 | 0 | 0 | 0 | 1854.9882 | 0 | 0 | 0 | 4090.8688 | 0 | 0 | 0 | 3744.5742 | 0 | 0 | 0 | 4529.299 | 0 | 0 | 0 | 1854.9882 | 4090.8688 | 3744.5742 | 4529.299
467764 | 242.131 | 885 | 2 | None | Electric, 80% Usage | EnergyStar, 80% Usage | Gas, 80% Usage | 318 Rated kWh, 80% Usage | 0-100% | None | None | Single-Family Detached | Single-Family Detached | Single-Family Detached | 750-999 | 0-1499 | 1 | Natural Gas | 100% Conditioned | Central AC | None | Natural Gas Fuel Boiler | None | <10000 | 100% CFL | Occupied | <1940 | Natural Gas | Yes | 0 | 220.6825 | 12.8951 | 497.9277 | 1749.3412 | 48.3567 | 319.7405 | 109.0224 | 0 | 0 | 0 | 0 | 0 | 36.0477 | 0 | 399.1628 | 16.412 | 905.8827 | 0 | 0 | 0 | 18.4635 | 434.0383 | 0 | 0 | 0 | 0 | 0 | 0 | 0 | 0 | 15697.1796 | 0 | 2094.2859 | 0 | 0 | 543.9399 | 0 | 0 | 0 | 0 | 0 | 23103.3786 | 23103.3786 | 4767.9732 | 4767.9732 | 0 | 18335.4054 | 0 | 837.2295 | 0 | 4180.0623 | 0 | 1774.2973 | 0 | 4180.0623 | 0 | 1577.8496 | 0 | 4180.0623 | 0 | 1860.8024 | 0 | 4180.0623 | 0 | 5017.2918 | 5954.3597 | 5757.912 | 6040.8647
467809 | 242.131 | 1675 | 3 | Standard Efficiency | Electric, 80% Usage | Standard, 80% Usage | Electric, 80% Usage | None | 300-400% | None | 7 | Single-Family Attached | Single-Family Attached | Single-Family Attached | 1500-1999 | 1500-2499 | 1 | Electricity | 100% Conditioned | Heat Pump | None | Electricity ASHP | None | 80000-99999 | 100% LED | Occupied | 1970s | Electricity | Yes | 67.9925 | 931.0868 | 34.8755 | 363.4081 | 1488.2149 | 0 | 319.7405 | 227.7162 | 1035.127 | 2471.7614 | 0 | 0 | 2059.9966 | 30.4794 | 0 | 470.6721 | 21.9803 | 1126.2721 | 0 | 0 | 0 | 413.5233 | 434.0383 | 0 | 0 | 0 | 0 | 0 | 0 | 0 | 0 | 0 | 0 | 0 | 0 | 0 | 0 | 0 | 0 | 0 | 0 | 0 | 11497.1781 | 11497.1781 | 11497.1781 | 11497.1781 | 0 | 0 | 0 | 1888.6226 | 0 | 0 | 0 | 4329.8304 | 0 | 0 | 0 | 3789.6236 | 0 | 0 | 0 | 4598.1684 | 0 | 0 | 0 | 1888.6226 | 4329.8304 | 3789.6236 | 4598.1684
467852 | 242.131 | 1138 | 1 | None | None | None | Electric, 100% Usage | None | 400%+ | 183 | None | 50 or more Unit | Multifamily with 5+ units, 8+ stories | Multi-Family with 5+ Units | 1000-1499 | 0-1499 | 8 | Natural Gas | 100% Conditioned | Central AC | None | Natural Gas Fuel Furnace | None | 160000-179999 | 100% CFL | Occupied | 1990s | Natural Gas | Yes | 0 | 0 | 0 | 346.9961 | 1662.8853 | 0 | 0 | 185.2209 | 0 | 0 | 0 | 0 | 0 | 39.2715 | 0 | 468.6206 | 16.412 | 1581.4115 | 0 | 0 | 0 | 346.9961 | 434.0383 | 0 | 0 | 0 | 0 | 0 | 0 | 0 | 0 | 10605.0697 | 0 | 2517.1874 | 0 | 0 | 0 | 0 | 0 | 0 | 0 | 0 | 18204.1095 | 18204.1095 | 5081.5593 | 5081.5593 | 0 | 13122.2572 | 0 | 860.5455 | 0 | 2991.6326 | 0 | 1877.5699 | 0 | 2991.6326 | 0 | 1663.8113 | 0 | 2991.6326 | 0 | 1966.7407 | 0 | 2991.6326 | 0 | 3852.1781 | 4869.2025 | 4655.4439 | 4958.3733
468005 | 242.131 | 1690 | 3 | Standard Efficiency | Electric, 100% Usage | EnergyStar, 100% Usage | None | None | 400%+ | None | None | Single-Family Detached | Single-Family Detached | Single-Family Detached | 1500-1999 | 1500-2499 | 1 | Electricity | 100% Conditioned | Central AC | None | Electricity Electric Furnace | None | 140000-159999 | 100% CFL | Occupied | 1980s | Electricity | Yes | 67.9925 | 400.042 | 23.4457 | 340.2555 | 1791.2504 | 0 | 319.7405 | 221.8548 | 0 | 9498.7264 | 0 | 0 | 2113.3355 | 46.0122 | 24.911 | 620.1384 | 21.9803 | 2382.6678 | 0 | 0 | 0 | 0 | 400.042 | 0 | 0 | 0 | 0 | 0 | 0 | 0 | 0 | 0 | 0 | 0 | 0 | 0 | 0 | 0 | 0 | 0 | 0 | 0 | 18273.2743 | 18273.2743 | 18273.2743 | 18273.2743 | 0 | 0 | 0 | 3234.2968 | 0 | 0 | 0 | 7482.8181 | 0 | 0 | 0 | 6515.0647 | 0 | 0 | 0 | 7837.794 | 0 | 0 | 0 | 3234.2968 | 7482.8181 | 6515.0647 | 7837.794
468068 | 242.131 | 1675 | 2 | Standard Efficiency | Electric, 100% Usage | EnergyStar, 100% Usage | Electric, 100% Usage | 290 Rated kWh, 100% Usage | 400%+ | None | 12 | Single-Family Attached | Single-Family Attached | Single-Family Attached | 1500-1999 | 1500-2499 | 1 | Natural Gas | 100% Conditioned | Central AC | None | Natural Gas Fuel Furnace | None | 100000-119999 | 100% CFL | Occupied | 1980s | Electricity | Yes | 67.9925 | 369.8557 | 21.6873 | 718.0241 | 5653.3409 | 82.646 | 0 | 276.9522 | 0 | 0 | 0 | 0 | 1907.0135 | 46.0122 | 0 | 616.0354 | 16.412 | 1859.5359 | 0 | 0 | 0 | 389.4915 | 434.0383 | 0 | 0 | 0 | 0 | 0 | 0 | 0 | 0 | 15365.1301 | 0 | 0 | 0 | 0 | 0 | 0 | 0 | 0 | 0 | 0 | 27824.1674 | 27824.1674 | 12459.0373 | 12459.0373 | 0 | 15365.1301 | 0 | 2149.4976 | 0 | 3502.9474 | 0 | 4588.6053 | 0 | 3502.9474 | 0 | 4078.8282 | 0 | 3502.9474 | 0 | 4817.312 | 0 | 3502.9474 | 0 | 5652.4449 | 8091.5526 | 7581.7756 | 8320.2594
468234 | 242.131 | 1675 | 4 | Standard Efficiency | Electric, 120% Usage | Standard, 120% Usage | Electric, 120% Usage | None | 100-150% | None | 60 | Single-Family Attached | Single-Family Attached | Single-Family Attached | 1500-1999 | 1500-2499 | 2 | Natural Gas | 60% Conditioned | Central AC | None | Natural Gas Fuel Furnace | None | 45000-49999 | 100% CFL | Occupied | 1970s | Natural Gas | Yes | 67.9925 | 1580.2392 | 59.2004 | 185.2209 | 1645.0079 | 0 | 0 | 112.8324 | 0 | 0 | 0 | 0 | 0 | 46.0122 | 0 | 616.0354 | 21.9803 | 4767.3871 | 0 | 0 | 0 | 671.4258 | 914.0887 | 0 | 0 | 0 | 0 | 0 | 0 | 0 | 0 | 4539.0847 | 0 | 10566.0913 | 0 | 0 | 0 | 0 | 0 | 0 | 0 | 0 | 25792.5987 | 25792.5987 | 10687.4227 | 10687.4227 | 0 | 15105.176 | 0 | 1781.2994 | 0 | 3443.6819 | 0 | 3967.24 | 0 | 3443.6819 | 0 | 3497.0121 | 0 | 3443.6819 | 0 | 4206.9014 | 0 | 3443.6819 | 0 | 5224.9813 | 7410.9219 | 6940.694 | 7650.5833
468249 | 242.131 | 885 | 3 | Standard Efficiency | Electric, 100% Usage | Standard, 100% Usage | Electric, 100% Usage | 290 Rated kWh, 100% Usage | 300-400% | None | None | Single-Family Detached | Single-Family Detached | Single-Family Detached | 750-999 | 0-1499 | 1 | Natural Gas | 40% Conditioned | Room AC | None | Natural Gas Fuel Wall/Floor Furnace | None | 50000-59999 | 100% CFL | Occupied | <1940 | Natural Gas | Yes | 67.9925 | 762.864 | 28.4279 | 0 | 1155.5792 | 91.1451 | 0 | 0 | 0 | 0 | 0 | 0 | 0 | 36.0477 | 0 | 399.1628 | 21.9803 | 2126.8168 | 0 | 1754.6165 | 0 | 405.6104 | 868.0765 | 0 | 0 | 0 | 0 | 0 | 0 | 0 | 0 | 13020.5615 | 0 | 4135.8189 | 0 | 0 | 0 | 0 | 0 | 0 | 0 | 0 | 24874.4071 | 24874.4071 | 7718.0266 | 7718.0266 | 0 | 17156.3804 | 0 | 1181.9941 | 0 | 3911.3247 | 0 | 2687.7534 | 0 | 3911.3247 | 0 | 2371.6259 | 0 | 3911.3247 | 0 | 2863.0401 | 0 | 3911.3247 | 0 | 5093.3189 | 6599.0782 | 6282.9506 | 6774.3649
468309 | 242.131 | 1220 | 3 | Standard Efficiency | Electric, 80% Usage | EnergyStar, 80% Usage | Electric, 80% Usage | 318 Rated kWh, 80% Usage | 400%+ | None | None | Single-Family Detached | Single-Family Detached | Single-Family Detached | 1000-1499 | 0-1499 | 1 | Electricity | 100% Conditioned | Heat Pump | None | Electricity ASHP | None | 100000-119999 | 100% CFL | Occupied | 1960s | Natural Gas | Yes | 67.9925 | 320.0336 | 18.7565 | 1115.7216 | 3627.3406 | 77.9569 | 0 | 306.5523 | 885.3677 | 5125.813 | 0 | 0 | 0 | 40.1507 | 0 | 491.1871 | 21.9803 | 1116.6008 | 0 | 0 | 0 | 324.4297 | 434.0383 | 0 | 0 | 0 | 0 | 0 | 0 | 0 | 0 | 0 | 0 | 2688.634 | 0 | 0 | 0 | 0 | 0 | 0 | 0 | 0 | 16662.5557 | 16662.5557 | 13973.9217 | 13973.9217 | 0 | 2688.634 | 0 | 2533.7738 | 0 | 612.9385 | 0 | 5669.6824 | 0 | 612.9385 | 0 | 4969.4705 | 0 | 612.9385 | 0 | 5864.542 | 0 | 612.9385 | 0 | 3146.7122 | 6282.6208 | 5582.4089 | 6477.4805
468408 | 242.131 | 2663 | 3 | Standard Efficiency | None | None | Electric, 120% Usage | None | 300-400% | None | None | Single-Family Detached | Single-Family Detached | Single-Family Detached | 2500-2999 | 2500-3999 | 1 | Natural Gas | 60% Conditioned | Central AC | None | Natural Gas Fuel Furnace | None | 70000-79999 | 100% Incandescent | Occupied | 2000s | Electricity | Yes | 67.9925 | 0 | 0 | 462.1731 | 2701.5291 | 0 | 0 | 265.5224 | 0 | 0 | 0 | 0 | 5365.8382 | 233.2846 | 99.9372 | 2774.2107 | 21.9803 | 6013.8184 | 0 | 0 | 0 | 565.6272 | 434.0383 | 0 | 0 | 0 | 0 | 0 | 0 | 0 | 0 | 10692.1118 | 0 | 0 | 0 | 0 | 0 | 0 | 0 | 0 | 0 | 0 | 29697.7707 | 29697.7707 | 19005.3658 | 19005.3658 | 0 | 10692.1118 | 0 | 3285.2276 | 0 | 2437.604 | 0 | 7267.8135 | 0 | 2437.604 | 0 | 6397.7462 | 0 | 2437.604 | 0 | 7696.9745 | 0 | 2437.604 | 0 | 5722.8316 | 9705.4175 | 8835.3502 | 10134.5785
468582 | 242.131 | 1138 | 3 | Standard Efficiency | None | None | Electric, 80% Usage | None | 400%+ | 12 | None | 10 to 19 Unit | Multifamily with 5+ units, 1-3 stories | Multi-Family with 5+ Units | 1000-1499 | 0-1499 | 3 | Natural Gas | 100% Conditioned | Central AC | None | Natural Gas Fuel Furnace | None | 120000-139999 | 100% CFL | Occupied | 1950s | Natural Gas | Yes | 67.9925 | 0 | 0 | 586.1421 | 3316.0992 | 0 | 0 | 430.2283 | 0 | 0 | 0 | 0 | 0 | 39.2715 | 0 | 468.6206 | 21.9803 | 1181.0764 | 0 | 0 | 0 | 413.5233 | 434.0383 | 0 | 0 | 0 | 0 | 0 | 0 | 0 | 0 | 17954.1199 | 0 | 3497.2171 | 0 | 0 | 0 | 0 | 0 | 0 | 0 | 0 | 28410.3095 | 28410.3095 | 6958.6795 | 6958.6795 | 0 | 21451.63 | 0 | 1362.5402 | 0 | 4890.5164 | 0 | 2896.9112 | 0 | 4890.5164 | 0 | 2570.5833 | 0 | 4890.5164 | 0 | 2957.9053 | 0 | 4890.5164 | 0 | 6253.0566 | 7787.4276 | 7461.0996 | 7848.4217
468678 | 242.131 | 2176 | 3 | None | Electric, 100% Usage | Standard, 100% Usage | Electric, 100% Usage | 318 Rated kWh, 100% Usage | 400%+ | None | None | Single-Family Detached | Single-Family Detached | Single-Family Detached | 2000-2499 | 1500-2499 | 1 | Natural Gas | 100% Conditioned | Central AC | None | Natural Gas Fuel Furnace | None | 160000-179999 | 100% Incandescent | Occupied | 1960s | Natural Gas | Yes | 0 | 1474.1475 | 55.0974 | 622.776 | 2915.471 | 208.9597 | 319.7405 | 511.7021 | 0 | 0 | 0 | 0 | 0 | 208.6666 | 99.9372 | 2355.9983 | 21.9803 | 3481.3912 | 0 | 0 | 0 | 603.1403 | 434.0383 | 0 | 0 | 0 | 0 | 0 | 0 | 0 | 0 | 31946.7981 | 0 | 7348.1709 | 0 | 0 | 0 | 0 | 0 | 0 | 0 | 0 | 52608.6016 | 52608.6016 | 13313.6326 | 13313.6326 | 0 | 39294.9691 | 0 | 2292.3579 | 0 | 8958.4298 | 0 | 4967.3703 | 0 | 8958.4298 | 0 | 4392.5527 | 0 | 8958.4298 | 0 | 5270.7805 | 0 | 8958.4298 | 0 | 11250.7877 | 13925.8001 | 13350.9825 | 14229.2103
468758 | 242.131 | 2631 | 4 | Standard Efficiency, No usage | Electric, 100% Usage | EnergyStar, 100% Usage | Electric, 100% Usage | 290 Rated kWh, 100% Usage | 100-150% | None | 6 | Single-Family Attached | Single-Family Attached | Single-Family Attached | 2500-2999 | 2500-3999 | 3 | Electricity | 100% Conditioned | Heat Pump | None | Electricity ASHP | None | 25000-29999 | 100% CFL | Vacant | 2000s | Electricity | Yes | 0 | 0 | 0 | 604.0195 | 2456.8148 | 0 | 0 | 209.8389 | 215.4072 | 1989.3664 | 0 | 0 | 357.8398 | 0 | 0 | 0 | 21.9803 | 0 | 0 | 0 | 0 | 0 | 434.0383 | 0 | 0 | 0 | 0 | 0 | 0 | 0 | 0 | 0 | 0 | 0 | 0 | 0 | 0 | 0 | 0 | 0 | 0 | 0 | 6289.3052 | 6289.3052 | 6289.3052 | 6289.3052 | 0 | 0 | 0 | 1139.1428 | 0 | 0 | 0 | 2522.9202 | 0 | 0 | 0 | 2219.9777 | 0 | 0 | 0 | 2575.7587 | 0 | 0 | 0 | 1139.1428 | 2522.9202 | 2219.9777 | 2575.7587
468773 | 242.131 | 617 | 1 | None | Electric, 100% Usage | EnergyStar, 100% Usage | Electric, 100% Usage | 318 Rated kWh, 100% Usage | 150-200% | 10 | None | 10 to 19 Unit | Multifamily with 5+ units, 1-3 stories | Multi-Family with 5+ Units | 500-749 | 0-1499 | 3 | Electricity | 100% Conditioned | Central AC | None | Electricity Electric Furnace | None | 20000-24999 | 100% LED | Occupied | 1990s | Electricity | No | 0 | 289.8473 | 16.9981 | 97.5927 | 727.1093 | 64.7687 | 0 | 6.1545 | 0 | 719.7825 | 0 | 0 | 1288.0474 | 21.6873 | 0 | 248.8173 | 16.412 | 1371.2795 | 0 | 0 | 0 | 346.9961 | 480.0504 | 0 | 0 | 0 | 0 | 0 | 0 | 0 | 0 | 0 | 0 | 0 | 0 | 0 | 0 | 0 | 0 | 0 | 0 | 0 | 5695.5432 | 5695.5432 | 5695.5432 | 5695.5432 | 0 | 0 | 0 | 1014.394 | 0 | 0 | 0 | 2257.2788 | 0 | 0 | 0 | 1980.5381 | 0 | 0 | 0 | 2383.9046 | 0 | 0 | 0 | 1014.394 | 2257.2788 | 1980.5381 | 2383.9046
468810 | 242.131 | 1138 | 2 | Standard Efficiency | Electric, 100% Usage | Standard, 100% Usage | Electric, 100% Usage | None | 400%+ | 67 | None | 50 or more Unit | Multifamily with 5+ units, 1-3 stories | Multi-Family with 5+ Units | 1000-1499 | 0-1499 | 3 | Electricity | 100% Conditioned | Central AC | None | Electricity Electric Furnace | None | 80000-99999 | 100% Incandescent | Occupied | 2010s | Electricity | Yes | 67.9925 | 705.129 | 26.3764 | 140.088 | 997.0278 | 0 | 0 | 36.0477 | 0 | 2828.4289 | 0 | 0 | 1907.0135 | 156.793 | 0 | 1465.0623 | 16.412 | 1776.3038 | 0 | 0 | 0 | 389.4915 | 434.0383 | 0 | 0 | 0 | 0 | 0 | 0 | 0 | 0 | 0 | 0 | 0 | 0 | 0 | 0 | 0 | 0 | 0 | 0 | 0 | 10946.7906 | 10946.7906 | 10946.7906 | 10946.7906 | 0 | 0 | 0 | 1878.9833 | 0 | 0 | 0 | 4270.4071 | 0 | 0 | 0 | 3734.6274 | 0 | 0 | 0 | 4526.0272 | 0 | 0 | 0 | 1878.9833 | 4270.4071 | 3734.6274 | 4526.0272
468813 | 242.131 | 617 | 5 | Standard Efficiency | None | None | Electric, 100% Usage | 290 Rated kWh, 100% Usage | 400%+ | 8 | None | 5 to 9 Unit | Multifamily with 5+ units, 1-3 stories | Multi-Family with 5+ Units | 500-749 | 0-1499 | 2 | Natural Gas | 100% Conditioned | Central AC | None | Natural Gas Fuel Furnace | None | 50000-59999 | 100% LED | Occupied | 1950s | Electricity | No | 67.9925 | 0 | 0 | 170.8604 | 1176.6803 | 60.3726 | 0 | 114.2977 | 0 | 0 | 0 | 0 | 1337.5764 | 21.6873 | 0 | 248.8173 | 27.2556 | 1371.2795 | 0 | 0 | 0 | 346.9961 | 480.0504 | 0 | 0 | 0 | 0 | 0 | 0 | 0 | 0 | 7264.9388 | 0 | 0 | 0 | 0 | 0 | 0 | 0 | 0 | 0 | 0 | 12688.805 | 12688.805 | 5424.1594 | 5424.1594 | 0 | 7264.9388 | 0 | 939.1349 | 0 | 1656.2345 | 0 | 2064.435 | 0 | 1656.2345 | 0 | 1821.0246 | 0 | 1656.2345 | 0 | 2181.0508 | 0 | 1656.2345 | 0 | 2595.3694 | 3720.6694 | 3477.2591 | 3837.2853
468914 | 242.131 | 1690 | 3 | Standard Efficiency, No usage | Electric, 80% Usage | EnergyStar, 80% Usage | Electric, 80% Usage | None | 400%+ | None | None | Single-Family Detached | Single-Family Detached | Single-Family Detached | 1500-1999 | 1500-2499 | 1 | Electricity | 100% Conditioned | Central AC | None | Electricity Electric Furnace | None | 80000-99999 | 100% CFL | Vacant | 1970s | Electricity | Yes | 0 | 0 | 0 | 827.9258 | 4142.8526 | 0 | 319.7405 | 97.2996 | 0 | 6101.4466 | 0 | 0 | 327.3604 | 0 | 0 | 0 | 21.9803 | 0 | 0 | 0 | 0 | 0 | 480.0504 | 0 | 0 | 0 | 0 | 0 | 0 | 0 | 0 | 0 | 0 | 0 | 0 | 0 | 0 | 0 | 0 | 0 | 0 | 0 | 12318.3632 | 12318.3632 | 12318.3632 | 12318.3632 | 0 | 0 | 0 | 2279.4459 | 0 | 0 | 0 | 5114.4395 | 0 | 0 | 0 | 4476.8043 | 0 | 0 | 0 | 5249.8182 | 0 | 0 | 0 | 2279.4459 | 5114.4395 | 4476.8043 | 5249.8182
468932 | 242.131 | 1690 | 3 | None | Gas, 100% Usage | EnergyStar, 100% Usage | Gas, 100% Usage | 318 Rated kWh, 100% Usage | 150-200% | None | None | Single-Family Detached | Single-Family Detached | Single-Family Detached | 1500-1999 | 1500-2499 | 1 | Natural Gas | 100% Conditioned | Central AC | None | Natural Gas Fuel Furnace | None | 20000-24999 | 100% LED | Occupied | 1940s | Natural Gas | Yes | 0 | 24.618 | 16.1189 | 501.1515 | 3475.8229 | 60.3726 | 0 | 900.6074 | 0 | 0 | 0 | 0 | 0 | 30.7725 | 0 | 473.6028 | 21.9803 | 2067.9095 | 0 | 0 | 0 | 23.1526 | 434.0383 | 295.4156 | 0 | 0 | 0 | 327.3604 | 0 | 0 | 0 | 35981.8006 | 0 | 2652.5863 | 0 | 0 | 679.6318 | 0 | 0 | 0 | 0 | 0 | 47967.5282 | 47967.5282 | 8325.856 | 8325.856 | 0 | 39641.6721 | 0 | 1422.6802 | 0 | 9037.4778 | 0 | 3052.0439 | 0 | 9037.4778 | 0 | 2712.0764 | 0 | 9037.4778 | 0 | 3196.054 | 0 | 9037.4778 | 0 | 10460.158 | 12089.5217 | 11749.5542 | 12233.5318
469015 | 242.131 | 853 | 2 | Standard Efficiency | Electric, 80% Usage | EnergyStar, 80% Usage | Electric, 80% Usage | None | 300-400% | 12 | None | 10 to 19 Unit | Multifamily with 5+ units, 1-3 stories | Multi-Family with 5+ Units | 750-999 | 0-1499 | 2 | Electricity | 40% Conditioned | Room AC | None | Electricity Baseboard | None | 50000-59999 | 100% LED | Occupied | 1970s | Natural Gas | No | 67.9925 | 298.0533 | 17.2912 | 0 | 493.5317 | 0 | 0 | 0 | 0 | 9068.4981 | 0 | 0 | 0 | 23.7388 | 0 | 298.0533 | 16.412 | 830.8565 | 0 | 0 | 0 | 311.5345 | 480.0504 | 0 | 0 | 0 | 0 | 0 | 0 | 0 | 0 | 0 | 0 | 2372.7034 | 0 | 0 | 0 | 0 | 0 | 0 | 0 | 0 | 14279.3017 | 14279.3017 | 11906.3053 | 11906.3053 | 0 | 2372.7034 | 0 | 2012.4038 | 0 | 540.9602 | 0 | 4743.9289 | 0 | 540.9602 | 0 | 4113.5167 | 0 | 540.9602 | 0 | 5057.7722 | 0 | 540.9602 | 0 | 2553.364 | 5284.8891 | 4654.4769 | 5598.7324
469053 | 242.131 | 866 | 2 | None | Electric, 120% Usage | EnergyStar, 120% Usage | Electric, 120% Usage | None | 300-400% | None | 8 | Single-Family Attached | Single-Family Attached | Single-Family Attached | 750-999 | 0-1499 | 1 | Electricity | 100% Conditioned | Heat Pump | None | Electricity ASHP | None | 70000-79999 | 100% Incandescent | Occupied | 1980s | Electricity | Yes | 0 | 540.13 | 31.6517 | 473.3098 | 1921.0809 | 0 | 319.7405 | 192.2546 | 461.5869 | 1976.7644 | 0 | 0 | 4531.4649 | 143.3118 | 0 | 1231.4846 | 16.412 | 3732.5531 | 0 | 0 | 0 | 518.4427 | 434.0383 | 0 | 0 | 0 | 0 | 0 | 0 | 0 | 0 | 0 | 0 | 0 | 0 | 0 | 0 | 0 | 0 | 0 | 0 | 0 | 16524.2261 | 16524.2261 | 16524.2261 | 16524.2261 | 0 | 0 | 0 | 2771.487 | 0 | 0 | 0 | 6258.1432 | 0 | 0 | 0 | 5489.8207 | 0 | 0 | 0 | 6642.5405 | 0 | 0 | 0 | 2771.487 | 6258.1432 | 5489.8207 | 6642.5405
469117 | 242.131 | 1675 | 3 | None | Electric, 80% Usage | EnergyStar, 80% Usage | Electric, 80% Usage | 318 Rated kWh, 80% Usage | 200-300% | None | 20 | Single-Family Attached | Single-Family Attached | Single-Family Attached | 1500-1999 | 1500-2499 | 1 | Natural Gas | 100% Conditioned | Central AC | None | Natural Gas Fuel Furnace | None | 45000-49999 | 100% LED | Occupied | 1960s | Natural Gas | Yes | 0 | 360.1843 | 21.1011 | 557.1281 | 3138.4981 | 89.6797 | 0 | 486.498 | 0 | 0 | 0 | 0 | 0 | 30.4794 | 0 | 470.6721 | 21.9803 | 995.2694 | 0 | 0 | 0 | 345.5308 | 480.0504 | 0 | 0 | 0 | 0 | 0 | 0 | 0 | 0 | 25306.3938 | 0 | 2872.3896 | 0 | 0 | 0 | 0 | 0 | 0 | 0 | 0 | 35176.1482 | 35176.1482 | 6997.0718 | 6997.0718 | 0 | 28179.0765 | 0 | 1252.8298 | 0 | 6424.2192 | 0 | 2683.8371 | 0 | 6424.2192 | 0 | 2384.037 | 0 | 6424.2192 | 0 | 2776.844 | 0 | 6424.2192 | 0 | 7677.049 | 9108.0563 | 8808.2563 | 9201.0632
469193 | 242.131 | 8194 | 4 | Standard Efficiency | Electric, 100% Usage | EnergyStar, 100% Usage | Gas, 100% Usage | 318 Rated kWh, 100% Usage | 400%+ | None | None | Single-Family Detached | Single-Family Detached | Single-Family Detached | 4000+ | 4000+ | 2 | Natural Gas | 80% Conditioned | Central AC | None | Natural Gas Fuel Furnace | None | 100000-119999 | 100% Incandescent | Occupied | 2000s | Natural Gas | Yes | 67.9925 | 400.042 | 23.4457 | 1354.2814 | 5140.7596 | 97.5927 | 0 | 447.8126 | 0 | 0 | 0 | 0 | 0 | 509.6506 | 99.9372 | 7521.669 | 21.9803 | 4450.8703 | 0 | 0 | 0 | 27.8418 | 914.0887 | 0 | 0 | 0 | 0 | 0 | 0 | 0 | 0 | 27347.9269 | 0 | 3968.4754 | 0 | 0 | 813.5653 | 0 | 0 | 0 | 0 | 0 | 53207.6389 | 53207.6389 | 21077.9644 | 21077.9644 | 0 | 32129.9675 | 0 | 3557.1752 | 0 | 7324.9484 | 0 | 7708.8286 | 0 | 7324.9484 | 0 | 6819.5894 | 0 | 7324.9484 | 0 | 8207.8655 | 0 | 7324.9484 | 0 | 10882.1237 | 15033.7771 | 14144.5378 | 15532.8139
469426 | 242.131 | 1220 | 3 | Standard Efficiency | Electric, 100% Usage | EnergyStar, 100% Usage | Gas, 100% Usage | None | 400%+ | None | None | Single-Family Detached | Single-Family Detached | Single-Family Detached | 1000-1499 | 0-1499 | 1 | Natural Gas | None | None | None | Natural Gas Fuel Wall/Floor Furnace | None | 80000-99999 | 100% LED | Occupied | 1970s | Electricity | Yes | 67.9925 | 400.042 | 23.4457 | 0 | 0 | 0 | 0 | 0 | 0 | 0 | 0 | 0 | 1982.0396 | 26.9625 | 0 | 375.131 | 21.9803 | 2233.2016 | 0 | 0 | 0 | 27.8418 | 434.0383 | 0 | 0 | 0 | 0 | 0 | 0 | 0 | 0 | 12903.04 | 0 | 0 | 0 | 0 | 813.5653 | 0 | 0 | 0 | 0 | 0 | 19308.9874 | 19308.9874 | 5592.3822 | 5592.3822 | 0 | 13716.6053 | 0 | 965.7834 | 0 | 3127.0703 | 0 | 2157.3651 | 0 | 3127.0703 | 0 | 1892.9657 | 0 | 3127.0703 | 0 | 2306.3693 | 0 | 3127.0703 | 0 | 4092.8538 | 5284.4355 | 5020.036 | 5433.4397
469435 | 242.131 | 1690 | 3 | Standard Efficiency, No usage | Electric, 80% Usage | Standard, 80% Usage | Electric, 80% Usage | 290 Rated kWh, 80% Usage | 200-300% | None | None | Single-Family Detached | Single-Family Detached | Single-Family Detached | 1500-1999 | 1500-2499 | 3 | Electricity | 100% Conditioned | Central AC | None | Electricity Electric Furnace | None | 30000-34999 | 100% CFL | Vacant | 1990s | Electricity | Yes | 0 | 0 | 0 | 558.0073 | 3347.7508 | 0 | 0 | 112.5393 | 0 | 7406.199 | 0 | 0 | 212.4765 | 0 | 0 | 0 | 21.9803 | 0 | 0 | 0 | 0 | 0 | 727.1093 | 0 | 0 | 0 | 0 | 0 | 0 | 0 | 0 | 0 | 0 | 0 | 0 | 0 | 0 | 0 | 0 | 0 | 0 | 0 | 12385.7696 | 12385.7696 | 12385.7696 | 12385.7696 | 0 | 0 | 0 | 2324.8523 | 0 | 0 | 0 | 5170.2014 | 0 | 0 | 0 | 4684.3065 | 0 | 0 | 0 | 5558.735 | 0 | 0 | 0 | 2324.8523 | 5170.2014 | 4684.3065 | 5558.735
469610 | 242.131 | 1690 | 3 | None | Electric, 120% Usage | Standard, 120% Usage | Electric, 120% Usage | 318 Rated kWh, 120% Usage | 400%+ | None | None | Single-Family Detached | Single-Family Detached | Single-Family Detached | 1500-1999 | 1500-2499 | 1 | Electricity | None | None | None | Electricity Baseboard | None | 120000-139999 | 100% CFL | Occupied | 1980s | Electricity | Yes | 0 | 915.261 | 34.2893 | 0 | 0 | 117.2284 | 0 | 0 | 0 | 8926.9448 | 0 | 0 | 3909.8611 | 46.0122 | 24.911 | 620.1384 | 21.9803 | 4765.3356 | 0 | 0 | 0 | 486.498 | 914.0887 | 0 | 0 | 0 | 0 | 0 | 0 | 0 | 0 | 0 | 0 | 0 | 0 | 0 | 0 | 0 | 0 | 0 | 0 | 0 | 20782.8419 | 20782.8419 | 20782.8419 | 20782.8419 | 0 | 0 | 0 | 3756.535 | 0 | 0 | 0 | 8554.89 | 0 | 0 | 0 | 7442.9033 | 0 | 0 | 0 | 9063.494 | 0 | 0 | 0 | 3756.535 | 8554.89 | 7442.9033 | 9063.494
469620 | 242.131 | 8194 | 4 | Standard Efficiency | Electric, 80% Usage | EnergyStar, 80% Usage | Electric, 80% Usage | None | 400%+ | None | None | Single-Family Detached | Single-Family Detached | Single-Family Detached | 4000+ | 4000+ | 1 | Fuel Oil | 100% Conditioned | Central AC | None | Fuel Oil Fuel Furnace | None | 200000+ | 100% Incandescent | Occupied | 1950s | Electricity | Yes | 67.9925 | 519.0289 | 30.1863 | 3187.441 | 10225.2496 | 0 | 0 | 1574.0847 | 0 | 0 | 0 | 0 | 2045.343 | 509.6506 | 99.9372 | 7521.669 | 21.9803 | 2540.34 | 0 | 0 | 0 | 429.9353 | 434.0383 | 0 | 0 | 104549.5874 | 0 | 0 | 0 | 0 | 0 | 0 | 0 | 0 | 0 | 0 | 0 | 0 | 0 | 0 | 0 | 0 | 133756.4641 | 133756.4641 | 29207.1698 | 29207.1698 | 104549.5874 | 0 | 0 | 5244.234 | 31699.262 | 0 | 0 | 11128.3141 | 31699.262 | 0 | 0 | 10322.0024 | 31699.262 | 0 | 0 | 12265.4189 | 31699.262 | 0 | 0 | 36943.496 | 42827.5761 | 42021.2644 | 43964.6809
469681 | 242.131 | 2176 | 5 | Standard Efficiency | Electric, 100% Usage | EnergyStar, 100% Usage | Electric, 100% Usage | 290 Rated kWh, 100% Usage | 400%+ | None | None | Single-Family Detached | Single-Family Detached | Single-Family Detached | 2000-2499 | 1500-2499 | 1 | Electricity | 80% Conditioned | Central AC | None | Electricity Electric Furnace | None | 200000+ | 100% Incandescent | Occupied | 1980s | Electricity | Yes | 67.9925 | 648.8593 | 37.8062 | 555.9558 | 5301.9487 | 160.6029 | 0 | 358.4259 | 0 | 15383.0074 | 0 | 0 | 3660.1646 | 208.6666 | 0 | 2355.9983 | 27.2556 | 3166.6329 | 0 | 0 | 0 | 537.1993 | 480.0504 | 0 | 0 | 0 | 0 | 0 | 0 | 0 | 0 | 0 | 0 | 0 | 0 | 0 | 0 | 0 | 0 | 0 | 0 | 0 | 32951.1527 | 32951.1527 | 32951.1527 | 32951.1527 | 0 | 0 | 0 | 5613.6651 | 0 | 0 | 0 | 12946.2679 | 0 | 0 | 0 | 11303.7255 | 0 | 0 | 0 | 13686.366 | 0 | 0 | 0 | 5613.6651 | 12946.2679 | 11303.7255 | 13686.366
469696 | 242.131 | 2176 | 3 | Standard Efficiency | Electric, 120% Usage | EnergyStar, 120% Usage | Electric, 120% Usage | None | 400%+ | None | None | Single-Family Detached | Single-Family Detached | Single-Family Detached | 2000-2499 | 1500-2499 | 1 | Electricity | 100% Conditioned | Central AC | None | Electricity Electric Furnace | None | 100000-119999 | 100% CFL | Occupied | 1970s | Electricity | Yes | 67.9925 | 778.6898 | 45.426 | 745.5728 | 5515.8906 | 0 | 0 | 350.8061 | 0 | 15014.324 | 0 | 0 | 7009.9669 | 52.1667 | 24.911 | 753.7788 | 21.9803 | 6333.5589 | 0 | 0 | 0 | 644.7564 | 434.0383 | 0 | 0 | 0 | 0 | 0 | 0 | 0 | 0 | 0 | 0 | 0 | 0 | 0 | 0 | 0 | 0 | 0 | 0 | 0 | 37793.859 | 37793.859 | 37793.859 | 37793.859 | 0 | 0 | 0 | 6607.7173 | 0 | 0 | 0 | 15089.5199 | 0 | 0 | 0 | 13178.1293 | 0 | 0 | 0 | 15860.7916 | 0 | 0 | 0 | 6607.7173 | 15089.5199 | 13178.1293 | 15860.7916
469761 | 242.131 | 1690 | 3 | None | Electric, 100% Usage | EnergyStar, 100% Usage | Electric, 100% Usage | None | 150-200% | None | None | Single-Family Detached | Single-Family Detached | Single-Family Detached | 1500-1999 | 1500-2499 | 1 | Natural Gas | 100% Conditioned | Central AC | None | Natural Gas Fuel Furnace | None | 20000-24999 | 100% CFL | Occupied | 1970s | Electricity | Yes | 0 | 275.7799 | 16.1189 | 299.2256 | 2997.824 | 0 | 319.7405 | 906.4688 | 0 | 0 | 0 | 0 | 1133.892 | 46.0122 | 24.911 | 620.1384 | 21.9803 | 2067.9095 | 0 | 0 | 0 | 339.6694 | 1836.0903 | 0 | 0 | 0 | 0 | 0 | 0 | 0 | 0 | 41924.9888 | 0 | 0 | 0 | 0 | 0 | 0 | 0 | 0 | 0 | 0 | 52830.7495 | 52830.7495 | 10905.4676 | 10905.4676 | 0 | 41924.9888 | 0 | 1884.0717 | 0 | 9558.0581 | 0 | 4072.5632 | 0 | 9558.0581 | 0 | 3603.7918 | 0 | 9558.0581 | 0 | 4315.5481 | 0 | 9558.0581 | 0 | 11442.1297 | 13630.6213 | 13161.8499 | 13873.6062
469821 | 242.131 | 1202 | 3 | Standard Efficiency | None | None | Electric, 100% Usage | None | 400%+ | None | 8 | Single-Family Attached | Single-Family Attached | Single-Family Attached | 1000-1499 | 0-1499 | 1 | Electricity | 100% Conditioned | Central AC | None | Electricity Electric Furnace | None | 50000-59999 | 100% Incandescent | Occupied | 1990s | Electricity | Yes | 67.9925 | 0 | 0 | 295.7087 | 2429.5592 | 0 | 319.7405 | 108.4363 | 0 | 6211.6413 | 0 | 0 | 1267.5324 | 160.0168 | 0 | 1519.8666 | 21.9803 | 1655.5585 | 0 | 0 | 0 | 346.9961 | 434.0383 | 0 | 0 | 0 | 0 | 0 | 0 | 0 | 0 | 0 | 0 | 0 | 0 | 0 | 0 | 0 | 0 | 0 | 0 | 0 | 14839.3606 | 14839.3606 | 14839.3606 | 14839.3606 | 0 | 0 | 0 | 2519.4525 | 0 | 0 | 0 | 5771.3497 | 0 | 0 | 0 | 5041.1059 | 0 | 0 | 0 | 6092.6377 | 0 | 0 | 0 | 2519.4525 | 5771.3497 | 5041.1059 | 6092.6377
469864 | 242.131 | 328 | 2 | None | Electric, 100% Usage | Standard, 100% Usage | Gas, 100% Usage | 318 Rated kWh, 100% Usage | 0-100% | None | None | Single-Family Detached | Single-Family Detached | Single-Family Detached | 0-499 | 0-1499 | 1 | Natural Gas | 100% Conditioned | Central AC | None | Natural Gas Fuel Boiler | None | 10000-14999 | 100% CFL | Occupied | <1940 | Natural Gas | Yes | 0 | 525.7695 | 19.6358 | 517.2704 | 1717.3965 | 60.3726 | 0 | 89.3867 | 0 | 0 | 0 | 0 | 0 | 29.014 | 0 | 246.1797 | 16.412 | 1634.7504 | 0 | 0 | 0 | 23.1526 | 434.0383 | 224.4924 | 0 | 0 | 0 | 0 | 0 | 0 | 0 | 6204.0215 | 0 | 2825.7913 | 0 | 0 | 679.6318 | 0 | 0 | 0 | 0 | 0 | 15247.6086 | 15247.6086 | 5538.164 | 5538.164 | 0 | 9709.4445 | 0 | 948.6898 | 0 | 2213.5598 | 0 | 2061.9806 | 0 | 2213.5598 | 0 | 1824.6184 | 0 | 2213.5598 | 0 | 2172.0135 | 0 | 2213.5598 | 0 | 3162.2496 | 4275.5404 | 4038.1782 | 4385.5733
469900 | 242.131 | 1675 | 1 | Standard Efficiency | Electric, 100% Usage | Standard, 100% Usage | Electric, 100% Usage | 290 Rated kWh, 100% Usage | 300-400% | None | 7 | Single-Family Attached | Single-Family Attached | Single-Family Attached | 1500-1999 | 1500-2499 | 2 | Electricity | 100% Conditioned | Central AC | None | Electricity Baseboard | None | 40000-44999 | 100% CFL | Occupied | 1980s | Electricity | Yes | 67.9925 | 552.439 | 20.808 | 993.804 | 4840.9479 | 60.3726 | 0 | 0 | 0 | 3318.7368 | 0 | 0 | 1464.4761 | 46.0122 | 0 | 616.0354 | 16.412 | 1728.2401 | 0 | 0 | 0 | 346.9961 | 480.0504 | 0 | 0 | 0 | 0 | 0 | 0 | 0 | 0 | 0 | 0 | 0 | 0 | 0 | 0 | 0 | 0 | 0 | 0 | 0 | 14553.0301 | 14553.0301 | 14553.0301 | 14553.0301 | 0 | 0 | 0 | 2586.8836 | 0 | 0 | 0 | 5806.3057 | 0 | 0 | 0 | 5109.3057 | 0 | 0 | 0 | 5961.1595 | 0 | 0 | 0 | 2586.8836 | 5806.3057 | 5109.3057 | 5961.1595
469997 | 242.131 | 1220 | 3 | None | Electric, 100% Usage | EnergyStar, 100% Usage | Electric, 100% Usage | None | 400%+ | None | None | Single-Family Detached | Single-Family Detached | Single-Family Detached | 1000-1499 | 0-1499 | 1 | Electricity | 100% Conditioned | Central AC | None | Electricity Baseboard | None | 200000+ | 100% CFL | Occupied | 1990s | Electricity | Yes | 0 | 275.7799 | 16.1189 | 495.8763 | 2543.2707 | 0 | 319.7405 | 0 | 0 | 3291.1881 | 0 | 0 | 1108.1017 | 40.1507 | 0 | 491.1871 | 21.9803 | 1918.4432 | 0 | 1534.2271 | 0 | 339.6694 | 1160.8545 | 0 | 0 | 0 | 0 | 0 | 0 | 0 | 0 | 0 | 0 | 0 | 0 | 0 | 0 | 0 | 0 | 0 | 0 | 0 | 13556.8816 | 13556.8816 | 13556.8816 | 13556.8816 | 0 | 0 | 0 | 2322.1108 | 0 | 0 | 0 | 5242.4768 | 0 | 0 | 0 | 4599.3659 | 0 | 0 | 0 | 5483.2768 | 0 | 0 | 0 | 2322.1108 | 5242.4768 | 4599.3659 | 5483.2768
470026 | 242.131 | 3301 | 4 | None | Electric, 100% Usage | EnergyStar, 100% Usage | Electric, 100% Usage | 318 Rated kWh, 100% Usage | 400%+ | None | None | Single-Family Detached | Single-Family Detached | Single-Family Detached | 3000-3999 | 2500-3999 | 1 | Electricity | 100% Conditioned | Heat Pump | None | Electricity ASHP | None | 200000+ | 100% LED | Occupied | 1980s | Electricity | Yes | 0 | 524.5972 | 30.7725 | 716.5588 | 2810.8446 | 134.8127 | 319.7405 | 736.4876 | 2442.4543 | 9120.3717 | 0 | 0 | 3069.3333 | 44.2537 | 16.7051 | 811.5138 | 21.9803 | 3209.7144 | 0 | 0 | 0 | 471.2583 | 400.042 | 0 | 0 | 0 | 0 | 0 | 0 | 0 | 0 | 0 | 0 | 0 | 0 | 0 | 0 | 0 | 0 | 0 | 0 | 0 | 24881.4408 | 24881.4408 | 24881.4408 | 24881.4408 | 0 | 0 | 0 | 4450.9677 | 0 | 0 | 0 | 10186.3679 | 0 | 0 | 0 | 8882.0512 | 0 | 0 | 0 | 10669.9177 | 0 | 0 | 0 | 4450.9677 | 10186.3679 | 8882.0512 | 10669.9177
470058 | 242.131 | 2663 | 5 | None | Gas, 100% Usage | EnergyStar, 100% Usage | Electric, 100% Usage | 318 Rated kWh, 100% Usage | 400%+ | None | None | Single-Family Detached | Single-Family Detached | Single-Family Detached | 2500-2999 | 2500-3999 | 1 | Fuel Oil | 100% Conditioned | Central AC | None | Fuel Oil Fuel Furnace | None | 160000-179999 | 100% LED | Occupied | 2000s | Fuel Oil | Yes | 0 | 46.8914 | 30.7725 | 1274.8592 | 4213.1897 | 134.8127 | 319.7405 | 145.0702 | 0 | 0 | 0 | 0 | 0 | 38.9785 | 0 | 677.8734 | 27.2556 | 3006.9092 | 0 | 0 | 0 | 471.2583 | 480.0504 | 0 | 0 | 15017.2547 | 4471.9715 | 622.776 | 0 | 0 | 0 | 0 | 0 | 0 | 0 | 0 | 0 | 0 | 0 | 0 | 0 | 0 | 30979.3705 | 30979.3705 | 10867.3683 | 10867.3683 | 19489.2262 | 622.776 | 0 | 1898.6869 | 5909.122 | 141.9962 | 0 | 4083.3301 | 5909.122 | 141.9962 | 0 | 3626.7595 | 5909.122 | 141.9962 | 0 | 4241.5264 | 5909.122 | 141.9962 | 0 | 7949.805 | 10134.4483 | 9677.8777 | 10292.6445
470089 | 242.131 | 853 | 2 | Standard Efficiency | None | None | Electric, 120% Usage | None | 0-100% | 2 | None | 2 Unit | Multifamily with 2-4 Units | Multi-Family with 2 - 4 Units | 750-999 | 0-1499 | 2 | Electricity | 100% Conditioned | Room AC | None | Electricity Baseboard | None | 20000-24999 | 100% CFL | Occupied | 1990s | Electricity | Yes | 67.9925 | 0 | 0 | 0 | 1338.4556 | 0 | 0 | 0 | 0 | 2979.0674 | 0 | 0 | 6466.3201 | 35.7547 | 0 | 390.3707 | 16.412 | 3476.7021 | 0 | 0 | 0 | 620.4315 | 434.0383 | 0 | 0 | 0 | 0 | 0 | 0 | 0 | 0 | 0 | 0 | 0 | 0 | 0 | 0 | 0 | 0 | 0 | 0 | 0 | 15825.2516 | 15825.2516 | 15825.2516 | 15825.2516 | 0 | 0 | 0 | 2679.7811 | 0 | 0 | 0 | 6096.3998 | 0 | 0 | 0 | 5338.5041 | 0 | 0 | 0 | 6466.9131 | 0 | 0 | 0 | 2679.7811 | 6096.3998 | 5338.5041 | 6466.9131
470241 | 242.131 | 1220 | 3 | Standard Efficiency | Electric, 120% Usage | EnergyStar, 120% Usage | Electric, 120% Usage | 290 Rated kWh, 120% Usage | 100-150% | None | None | Mobile Home | Mobile Home | Mobile Home | 1000-1499 | 0-1499 | 1 | Fuel Oil | 100% Conditioned | Central AC | None | Fuel Oil Fuel Furnace | None | 10000-14999 | 100% LED | Occupied | 1990s | Fuel Oil | Yes | 67.9925 | 330.8772 | 19.3427 | 854.5952 | 3696.2123 | 67.6994 | 319.7405 | 109.6086 | 0 | 0 | 0 | 0 | 0 | 26.9625 | 0 | 375.131 | 21.9803 | 3981.6636 | 0 | 0 | 0 | 407.3688 | 434.0383 | 270.7977 | 0 | 12010.6386 | 3487.2527 | 0 | 0 | 0 | 0 | 0 | 0 | 0 | 0 | 0 | 0 | 0 | 0 | 0 | 0 | 0 | 26482.195 | 26482.195 | 10984.3037 | 10984.3037 | 15497.8913 | 0 | 0 | 1870.2797 | 4698.9022 | 0 | 0 | 4040.6761 | 4698.9022 | 0 | 0 | 3584.7564 | 4698.9022 | 0 | 0 | 4257.9233 | 4698.9022 | 0 | 0 | 6569.1819 | 8739.5783 | 8283.6585 | 8956.8254
470244 | 242.131 | 1138 | 1 | Standard Efficiency | Electric, 100% Usage | EnergyStar, 100% Usage | Electric, 100% Usage | None | 0-100% | 116 | None | 50 or more Unit | Multifamily with 5+ units, 1-3 stories | Multi-Family with 5+ Units | 1000-1499 | 0-1499 | 2 | Electricity | 60% Conditioned | Room AC | None | Electricity Baseboard | None | <10000 | 100% Incandescent | Occupied | 1990s | Electricity | Yes | 67.9925 | 289.8473 | 16.9981 | 0 | 2270.7147 | 0 | 0 | 0 | 0 | 8618.9271 | 0 | 0 | 1337.8694 | 156.793 | 0 | 1465.0623 | 16.412 | 1581.4115 | 0 | 0 | 0 | 346.9961 | 434.0383 | 0 | 0 | 0 | 0 | 0 | 0 | 0 | 0 | 0 | 0 | 0 | 0 | 0 | 0 | 0 | 0 | 0 | 0 | 0 | 16602.7692 | 16602.7692 | 16602.7692 | 16602.7692 | 0 | 0 | 0 | 2939.8905 | 0 | 0 | 0 | 6751.1772 | 0 | 0 | 0 | 5883.1325 | 0 | 0 | 0 | 7107.787 | 0 | 0 | 0 | 2939.8905 | 6751.1772 | 5883.1325 | 7107.787
470302 | 242.131 | 853 | 2 | Standard Efficiency | None | None | None | None | 400%+ | 12 | None | 10 to 19 Unit | Multifamily with 5+ units, 1-3 stories | Multi-Family with 5+ Units | 750-999 | 0-1499 | 2 | None | 60% Conditioned | Room AC | None | None | None | 80000-99999 | 100% Incandescent | Occupied | 1960s | Natural Gas | No | 67.9925 | 0 | 0 | 0 | 1731.757 | 0 | 0 | 0 | 0 | 0 | 0 | 0 | 0 | 142.7256 | 0 | 1220.3479 | 16.412 | 1466.5276 | 0 | 0 | 0 | 0 | 434.0383 | 0 | 0 | 0 | 0 | 0 | 0 | 0 | 0 | 0 | 0 | 2728.7847 | 0 | 0 | 0 | 0 | 0 | 0 | 0 | 0 | 7808.5856 | 7808.5856 | 5079.8009 | 5079.8009 | 0 | 2728.7847 | 0 | 860.9342 | 0 | 622.1101 | 0 | 1861.5862 | 0 | 622.1101 | 0 | 1649.7486 | 0 | 622.1101 | 0 | 1967.9305 | 0 | 622.1101 | 0 | 1483.0443 | 2483.6963 | 2271.8587 | 2590.0406
470327 | 242.131 | 1138 | 2 | None | Electric, 100% Usage | Standard, 100% Usage | Electric, 100% Usage | None | 100-150% | 8 | None | 5 to 9 Unit | Multifamily with 5+ units, 1-3 stories | Multi-Family with 5+ Units | 1000-1499 | 0-1499 | 2 | Electricity | 100% Conditioned | Heat Pump | None | Electricity ASHP | None | 30000-34999 | 100% Incandescent | Vacant | 2000s | Electricity | Yes | 0 | 0 | 0 | 349.0476 | 1393.2599 | 0 | 0 | 98.765 | 89.6797 | 985.3049 | 0 | 0 | 221.2687 | 0 | 0 | 0 | 16.412 | 0 | 0 | 0 | 0 | 0 | 400.042 | 0 | 0 | 0 | 0 | 0 | 0 | 0 | 0 | 0 | 0 | 0 | 0 | 0 | 0 | 0 | 0 | 0 | 0 | 0 | 3553.7798 | 3553.7798 | 3553.7798 | 3553.7798 | 0 | 0 | 0 | 647.881 | 0 | 0 | 0 | 1432.8416 | 0 | 0 | 0 | 1262.1829 | 0 | 0 | 0 | 1458.1121 | 0 | 0 | 0 | 647.881 | 1432.8416 | 1262.1829 | 1458.1121
470341 | 242.131 | 2176 | 4 | Standard Efficiency | Electric, 100% Usage | EnergyStar, 100% Usage | Electric, 100% Usage | 290 Rated kWh, 100% Usage | 300-400% | None | None | Single-Family Detached | Single-Family Detached | Single-Family Detached | 2000-2499 | 1500-2499 | 2 | Electricity | 60% Conditioned | Room AC | None | Electricity Baseboard | None | 80000-99999 | 100% CFL | Occupied | <1940 | Electricity | Yes | 67.9925 | 773.1215 | 45.1329 | 0 | 4860.2906 | 195.1853 | 0 | 0 | 0 | 32552.283 | 0 | 0 | 4658.0716 | 52.1667 | 0 | 753.7788 | 21.9803 | 3481.3912 | 0 | 0 | 0 | 603.1403 | 868.0765 | 0 | 0 | 0 | 0 | 0 | 0 | 0 | 0 | 0 | 0 | 0 | 0 | 0 | 0 | 0 | 0 | 0 | 0 | 0 | 48932.6112 | 48932.6112 | 48932.6112 | 48932.6112 | 0 | 0 | 0 | 8702.4436 | 0 | 0 | 0 | 20172.5064 | 0 | 0 | 0 | 17544.0915 | 0 | 0 | 0 | 21267.732 | 0 | 0 | 0 | 8702.4436 | 20172.5064 | 17544.0915 | 21267.732
470363 | 242.131 | 1220 | 3 | Standard Efficiency | Electric, 80% Usage | Standard, 80% Usage | Electric, 80% Usage | None | 0-100% | None | None | Single-Family Detached | Single-Family Detached | Single-Family Detached | 1000-1499 | 0-1499 | 1 | Other Fuel | 60% Conditioned | Room AC | None | None | None | 20000-24999 | 100% LED | Occupied | 1960s | Electricity | Yes | 67.9925 | 989.701 | 36.927 | 0 | 1900.5659 | 0 | 319.7405 | 0 | 0 | 0 | 0 | 0 | 2437.7652 | 26.9625 | 0 | 375.131 | 21.9803 | 1431.3591 | 0 | 2491.6902 | 0 | 429.9353 | 817.9614 | 0 | 0 | 0 | 0 | 0 | 0 | 0 | 0 | 0 | 0 | 0 | 0 | 0 | 0 | 0 | 0 | 0 | 0 | 0 | 11347.4188 | 11347.4188 | 11347.4188 | 11347.4188 | 0 | 0 | 0 | 1789.5117 | 0 | 0 | 0 | 4006.7402 | 0 | 0 | 0 | 3735.5287 | 0 | 0 | 0 | 4431.1756 | 0 | 0 | 0 | 1789.5117 | 4006.7402 | 3735.5287 | 4431.1756
470481 | 242.131 | 1220 | 3 | Standard Efficiency | Electric, 100% Usage | Standard, 100% Usage | Electric, 100% Usage | None | 200-300% | None | None | Single-Family Detached | Single-Family Detached | Single-Family Detached | 1000-1499 | 0-1499 | 1 | Fuel Oil | 100% Conditioned | Central AC | None | Fuel Oil Fuel Furnace | None | 25000-29999 | 100% Incandescent | Occupied | 1960s | Electricity | Yes | 67.9925 | 525.7695 | 19.6358 | 1183.1279 | 5078.3355 | 0 | 319.7405 | 161.1891 | 0 | 0 | 0 | 0 | 1261.3779 | 160.896 | 0 | 1535.3993 | 21.9803 | 1918.4432 | 0 | 0 | 0 | 339.6694 | 434.0383 | 0 | 0 | 18811.9389 | 0 | 0 | 0 | 0 | 0 | 0 | 0 | 0 | 0 | 0 | 0 | 0 | 0 | 0 | 0 | 0 | 31839.241 | 31839.241 | 13027.3021 | 13027.3021 | 18811.9389 | 0 | 0 | 2192.4913 | 5703.7172 | 0 | 0 | 4670.0768 | 5703.7172 | 0 | 0 | 4151.4429 | 5703.7172 | 0 | 0 | 4960.9751 | 5703.7172 | 0 | 0 | 7896.2086 | 10373.794 | 9855.1601 | 10664.6923
470484 | 242.131 | 617 | 1 | Standard Efficiency | Gas, 120% Usage | Standard, 120% Usage | Electric, 120% Usage | 290 Rated kWh, 120% Usage | 400%+ | 5 | None | 5 to 9 Unit | Multifamily with 5+ units, 1-3 stories | Multi-Family with 5+ Units | 500-749 | 0-1499 | 3 | Natural Gas | 100% Conditioned | Central AC | None | Natural Gas Fuel Furnace | None | 160000-179999 | 100% CFL | Occupied | 1970s | Natural Gas | Yes | 67.9925 | 75.6123 | 31.6517 | 323.5505 | 1586.3937 | 99.3511 | 0 | 17.5843 | 0 | 0 | 0 | 0 | 0 | 32.824 | 0 | 325.602 | 16.412 | 3133.2228 | 0 | 0 | 0 | 467.4484 | 480.0504 | 0 | 0 | 0 | 0 | 1004.9407 | 0 | 0 | 0 | 3159.8923 | 0 | 5826.2529 | 0 | 0 | 0 | 0 | 0 | 0 | 0 | 0 | 16648.1952 | 16648.1952 | 6657.4024 | 6657.4024 | 0 | 9990.7928 | 0 | 1151.3662 | 0 | 2277.7046 | 0 | 2525.7184 | 0 | 2277.7046 | 0 | 2233.1232 | 0 | 2277.7046 | 0 | 2641.0275 | 0 | 2277.7046 | 0 | 3429.0708 | 4803.423 | 4510.8278 | 4918.7321
470534 | 242.131 | 2631 | 5 | Standard Efficiency | None | EnergyStar, 80% Usage | Electric, 80% Usage | 318 Rated kWh, 80% Usage | 400%+ | None | 6 | Single-Family Attached | Single-Family Attached | Single-Family Attached | 2500-2999 | 2500-3999 | 1 | Natural Gas | 60% Conditioned | Central AC | Heating Only | Natural Gas Shared Heating | Boiler Baseboards Heating Only, Natural Gas | 100000-119999 | 100% CFL | Occupied | 1960s | Natural Gas | Yes | 67.9925 | 0 | 13.4813 | 267.867 | 953.6533 | 51.5805 | 0 | 96.7135 | 0 | 0 | 0 | 0 | 0 | 58.0281 | 0 | 878.6271 | 27.2556 | 937.5344 | 0 | 1986.4357 | 0 | 277.5383 | 434.0383 | 0 | 0 | 0 | 0 | 0 | 0 | 0 | 0 | 9406.9952 | 0 | 2081.0977 | 0 | 0 | 0 | 0 | 0 | 0 | 0 | 0 | 17539.1313 | 17539.1313 | 6050.7453 | 6050.7453 | 0 | 11488.0929 | 0 | 935.0562 | 0 | 2619.0705 | 0 | 2108.687 | 0 | 2619.0705 | 0 | 1863.2862 | 0 | 2619.0705 | 0 | 2246.5341 | 0 | 2619.0705 | 0 | 3554.1266 | 4727.7574 | 4482.3567 | 4865.6046
470637 | 242.131 | 1138 | 2 | Standard Efficiency | Electric, 120% Usage | Standard, 120% Usage | Electric, 120% Usage | 290 Rated kWh, 120% Usage | 300-400% | 20 | None | 20 to 49 Unit | Multifamily with 5+ units, 4-7 stories | Multi-Family with 5+ Units | 1000-1499 | 0-1499 | 4 | Natural Gas | None | None | None | Natural Gas Fuel Furnace | None | 60000-69999 | 100% LED | Occupied | 2000s | Electricity | Yes | 67.9925 | 1029.8517 | 38.6854 | 0 | 0 | 126.0206 | 0 | 60.9588 | 0 | 0 | 0 | 0 | 4831.2766 | 26.0833 | 0 | 357.8398 | 16.412 | 3943.2712 | 0 | 0 | 0 | 518.4427 | 400.042 | 0 | 0 | 0 | 0 | 0 | 0 | 0 | 0 | 2445.9712 | 0 | 0 | 0 | 0 | 0 | 0 | 0 | 0 | 0 | 0 | 13862.8478 | 13862.8478 | 11416.5835 | 11416.5835 | 0 | 2445.9712 | 0 | 1889.4318 | 0 | 557.6483 | 0 | 4283.7354 | 0 | 557.6483 | 0 | 3757.8273 | 0 | 557.6483 | 0 | 4587.894 | 0 | 557.6483 | 0 | 2447.08 | 4841.3837 | 4315.4755 | 5145.5423
470673 | 242.131 | 866 | 2 | Standard Efficiency | Electric, 80% Usage | EnergyStar, 80% Usage | Gas, 80% Usage | 318 Rated kWh, 80% Usage | 400%+ | None | 8 | Single-Family Attached | Single-Family Attached | Single-Family Attached | 750-999 | 0-1499 | 1 | Natural Gas | 100% Conditioned | Central AC | None | Natural Gas Fuel Furnace | None | 80000-99999 | 100% LED | Occupied | 1990s | Natural Gas | Yes | 67.9925 | 296.0018 | 17.2912 | 383.0439 | 2344.8616 | 70.9232 | 0 | 356.9606 | 0 | 0 | 0 | 0 | 0 | 23.7388 | 0 | 300.984 | 16.412 | 867.4904 | 0 | 0 | 0 | 21.3942 | 434.0383 | 0 | 0 | 0 | 0 | 0 | 0 | 0 | 0 | 14248.5293 | 0 | 2626.2099 | 0 | 0 | 624.8275 | 0 | 0 | 0 | 0 | 0 | 22700.4059 | 22700.4059 | 5201.1323 | 5201.1323 | 0 | 17499.5667 | 0 | 912.3285 | 0 | 3989.5213 | 0 | 1952.145 | 0 | 3989.5213 | 0 | 1732.7342 | 0 | 3989.5213 | 0 | 2042.6707 | 0 | 3989.5213 | 0 | 4901.8498 | 5941.6663 | 5722.2555 | 6032.192
470801 | 242.131 | 1675 | 2 | Standard Efficiency | Gas, 120% Usage | EnergyStar, 120% Usage | Electric, 120% Usage | 318 Rated kWh, 120% Usage | 150-200% | None | 12 | Single-Family Attached | Single-Family Attached | Single-Family Attached | 1500-1999 | 1500-2499 | 2 | Natural Gas | 100% Conditioned | Central AC | None | Natural Gas Fuel Wall/Floor Furnace | None | 40000-44999 | 100% CFL | Occupied | <1940 | Natural Gas | Yes | 67.9925 | 56.8558 | 37.22 | 526.6487 | 2378.5648 | 163.8267 | 319.7405 | 0 | 0 | 0 | 0 | 0 | 0 | 46.0122 | 0 | 616.0354 | 16.412 | 4243.083 | 0 | 0 | 0 | 569.4371 | 434.0383 | 0 | 0 | 0 | 0 | 755.8303 | 0 | 0 | 0 | 14186.3982 | 0 | 8481.1837 | 0 | 0 | 0 | 0 | 0 | 0 | 0 | 0 | 32899.5722 | 32899.5722 | 9475.8669 | 9475.8669 | 0 | 23423.4122 | 0 | 1611.9276 | 0 | 5340.0845 | 0 | 3509.1198 | 0 | 5340.0845 | 0 | 3106.2282 | 0 | 5340.0845 | 0 | 3702.4663 | 0 | 5340.0845 | 0 | 6952.012 | 8849.2043 | 8446.3127 | 9042.5508
470921 | 242.131 | 2176 | 3 | Standard Efficiency | Electric, 120% Usage | EnergyStar, 120% Usage | Electric, 120% Usage | None | 400%+ | None | None | Single-Family Detached | Single-Family Detached | Single-Family Detached | 2000-2499 | 1500-2499 | 1 | Electricity | None | None | None | Electricity Electric Boiler | None | 140000-159999 | 100% LED | Occupied | 1960s | Electricity | Yes | 67.9925 | 480.0504 | 28.1348 | 0 | 0 | 0 | 319.7405 | 114.8839 | 0 | 27738.0045 | 0 | 0 | 3811.9754 | 34.8755 | 0 | 575.5916 | 21.9803 | 5074.5256 | 0 | 0 | 0 | 486.498 | 434.0383 | 0 | 0 | 0 | 0 | 0 | 0 | 0 | 0 | 0 | 0 | 0 | 0 | 0 | 0 | 0 | 0 | 0 | 0 | 0 | 39188.2912 | 39188.2912 | 39188.2912 | 39188.2912 | 0 | 0 | 0 | 6669.4371 | 0 | 0 | 0 | 15705.1931 | 0 | 0 | 0 | 13637.5372 | 0 | 0 | 0 | 16765.605 | 0 | 0 | 0 | 6669.4371 | 15705.1931 | 13637.5372 | 16765.605
471012 | 242.131 | 1220 | 2 | None | Electric, 80% Usage | EnergyStar, 80% Usage | Electric, 80% Usage | 290 Rated kWh, 80% Usage | 400%+ | None | None | Single-Family Detached | Single-Family Detached | Single-Family Detached | 1000-1499 | 0-1499 | 1 | Natural Gas | None | None | None | Natural Gas Fuel Wall/Floor Furnace | None | 100000-119999 | 100% CFL | Occupied | 1960s | Electricity | Yes | 0 | 419.6778 | 24.618 | 0 | 0 | 100.8164 | 319.7405 | 0 | 0 | 0 | 0 | 0 | 1614.5285 | 40.1507 | 24.911 | 491.1871 | 16.412 | 1273.9799 | 0 | 0 | 0 | 377.1825 | 868.0765 | 383.63 | 0 | 0 | 0 | 0 | 0 | 0 | 0 | 8874.4851 | 0 | 0 | 0 | 0 | 0 | 0 | 0 | 0 | 0 | 0 | 14829.3961 | 14829.3961 | 5954.9111 | 5954.9111 | 0 | 8874.4851 | 0 | 980.4957 | 0 | 2023.1794 | 0 | 2194.9734 | 0 | 2023.1794 | 0 | 1928.5219 | 0 | 2023.1794 | 0 | 2362.6724 | 0 | 2023.1794 | 0 | 3003.6751 | 4218.1528 | 3951.7013 | 4385.8518
471094 | 242.131 | 2176 | 4 | Standard Efficiency | Electric, 120% Usage | EnergyStar, 120% Usage | Electric, 120% Usage | 318 Rated kWh, 120% Usage | 200-300% | None | None | Single-Family Detached | Single-Family Detached | Single-Family Detached | 2000-2499 | 1500-2499 | 2 | Fuel Oil | 100% Conditioned | Central AC | None | Fuel Oil Fuel Boiler | None | 70000-79999 | 100% CFL | Occupied | 1950s | Electricity | Yes | 67.9925 | 778.6898 | 45.426 | 1492.0248 | 5778.7754 | 206.322 | 0 | 220.0964 | 0 | 0 | 0 | 0 | 7235.3386 | 52.1667 | 0 | 753.7788 | 21.9803 | 6333.5589 | 0 | 2773.6246 | 0 | 644.7564 | 480.0504 | 489.7218 | 0 | 26708.4458 | 0 | 0 | 0 | 0 | 0 | 0 | 0 | 0 | 0 | 0 | 0 | 0 | 0 | 0 | 0 | 0 | 54082.456 | 54082.456 | 27374.0102 | 27374.0102 | 26708.4458 | 0 | 0 | 4446.8255 | 8097.9905 | 0 | 0 | 9895.2192 | 8097.9905 | 0 | 0 | 8743.8734 | 8097.9905 | 0 | 0 | 10468.6239 | 8097.9905 | 0 | 0 | 12544.8159 | 17993.2096 | 16841.8638 | 18566.6143
471098 | 242.131 | 2663 | 2 | Standard Efficiency | Electric, 80% Usage | EnergyStar, 80% Usage | Electric, 80% Usage | 318 Rated kWh, 80% Usage | 400%+ | None | None | Single-Family Detached | Single-Family Detached | Single-Family Detached | 2500-2999 | 2500-3999 | 2 | Electricity | 100% Conditioned | Heat Pump | None | Electricity ASHP | None | 180000-199999 | 100% CFL | Occupied | 1990s | Electricity | Yes | 67.9925 | 320.0336 | 18.7565 | 414.4025 | 2130.6267 | 77.9569 | 0 | 515.8051 | 2552.649 | 8398.2446 | 0 | 0 | 1297.4256 | 58.3211 | 24.911 | 887.4192 | 16.412 | 1346.0754 | 0 | 0 | 0 | 324.4297 | 434.0383 | 0 | 0 | 0 | 0 | 0 | 0 | 0 | 0 | 0 | 0 | 0 | 0 | 0 | 0 | 0 | 0 | 0 | 0 | 0 | 18886.0859 | 18886.0859 | 18886.0859 | 18886.0859 | 0 | 0 | 0 | 3494.6516 | 0 | 0 | 0 | 7949.0734 | 0 | 0 | 0 | 6918.5474 | 0 | 0 | 0 | 8322.4829 | 0 | 0 | 0 | 3494.6516 | 7949.0734 | 6918.5474 | 8322.4829
471133 | 242.131 | 1138 | 1 | Standard Efficiency | None | None | Electric, 120% Usage | None | 400%+ | 67 | None | 50 or more Unit | Multifamily with 5+ units, 4-7 stories | Multi-Family with 5+ Units | 1000-1499 | 0-1499 | 6 | Electricity | 100% Conditioned | Central AC | None | Electricity Electric Furnace | None | 80000-99999 | 100% CFL | Occupied | 2000s | Natural Gas | Yes | 67.9925 | 0 | 0 | 344.0654 | 2086.666 | 0 | 0 | 46.0122 | 0 | 5549.5938 | 0 | 0 | 0 | 39.2715 | 0 | 468.6206 | 16.412 | 3162.5299 | 0 | 0 | 0 | 416.454 | 434.0383 | 0 | 0 | 0 | 0 | 0 | 0 | 0 | 0 | 0 | 0 | 3838.0587 | 0 | 0 | 0 | 0 | 0 | 0 | 0 | 0 | 16469.4218 | 16469.4218 | 12631.3631 | 12631.3631 | 0 | 3838.0587 | 0 | 2206.8376 | 0 | 874.9656 | 0 | 5041.3204 | 0 | 874.9656 | 0 | 4406.7406 | 0 | 874.9656 | 0 | 5292.5589 | 0 | 874.9656 | 0 | 3081.8032 | 5916.286 | 5281.7062 | 6167.5245
471138 | 242.131 | 2152 | 4 | None | Electric, 100% Usage | EnergyStar, 100% Usage | Electric, 100% Usage | 318 Rated kWh, 100% Usage | 200-300% | None | 10 | Single-Family Attached | Single-Family Attached | Single-Family Attached | 2000-2499 | 1500-2499 | 1 | Electricity | 40% Conditioned | Room AC | None | Electricity Baseboard | None | 30000-34999 | 100% Incandescent | Occupied | <1940 | Electricity | Yes | 0 | 289.8473 | 16.9981 | 0 | 2424.2839 | 64.7687 | 0 | 0 | 0 | 7177.8966 | 0 | 0 | 1394.7252 | 207.4943 | 0 | 2335.4834 | 21.9803 | 1801.5079 | 0 | 0 | 0 | 346.9961 | 480.0504 | 0 | 0 | 0 | 0 | 0 | 0 | 0 | 0 | 0 | 0 | 0 | 0 | 0 | 0 | 0 | 0 | 0 | 0 | 0 | 16561.7392 | 16561.7392 | 16561.7392 | 16561.7392 | 0 | 0 | 0 | 2900.2161 | 0 | 0 | 0 | 6666.2366 | 0 | 0 | 0 | 5818.33 | 0 | 0 | 0 | 7003.9125 | 0 | 0 | 0 | 2900.2161 | 6666.2366 | 5818.33 | 7003.9125
471173 | 242.131 | 3301 | 4 | Standard Efficiency | Electric, 100% Usage | EnergyStar, 100% Usage | Electric, 100% Usage | None | 400%+ | None | None | Single-Family Detached | Single-Family Detached | Single-Family Detached | 3000-3999 | 2500-3999 | 1 | Electricity | 20% Conditioned | Room AC | None | Electricity Baseboard | None | 200000+ | 100% CFL | Occupied | 1990s | Electricity | Yes | 67.9925 | 648.8593 | 37.8062 | 0 | 999.6654 | 0 | 319.7405 | 0 | 0 | 8380.9534 | 1399.1213 | 1382.1232 | 3700.6084 | 66.2341 | 24.911 | 1062.6757 | 21.9803 | 3524.4727 | 0 | 0 | 0 | 537.1993 | 1160.8545 | 548.336 | 0 | 0 | 0 | 0 | 0 | 0 | 0 | 0 | 0 | 0 | 0 | 0 | 0 | 0 | 0 | 0 | 0 | 0 | 23883.8268 | 23883.8268 | 23883.8268 | 23883.8268 | 0 | 0 | 0 | 4110.2168 | 0 | 0 | 0 | 9425.1056 | 0 | 0 | 0 | 8225.2485 | 0 | 0 | 0 | 9968.0611 | 0 | 0 | 0 | 4110.2168 | 9425.1056 | 8225.2485 | 9968.0611
471234 | 242.131 | 2176 | 3 | Standard Efficiency, No usage | Electric, 100% Usage | EnergyStar, 100% Usage | Electric, 100% Usage | 290 Rated kWh, 100% Usage | 400%+ | None | None | Single-Family Detached | Single-Family Detached | Single-Family Detached | 2000-2499 | 1500-2499 | 1 | Natural Gas | None | None | None | Natural Gas Fuel Furnace | None | 80000-99999 | 100% CFL | Vacant | 1950s | Electricity | Yes | 0 | 0 | 0 | 0 | 0 | 0 | 319.7405 | 161.4822 | 0 | 0 | 0 | 0 | 320.3267 | 0 | 0 | 0 | 21.9803 | 0 | 0 | 0 | 0 | 0 | 434.0383 | 0 | 0 | 0 | 0 | 0 | 0 | 0 | 0 | 7463.0548 | 0 | 0 | 0 | 0 | 0 | 0 | 0 | 0 | 0 | 0 | 8720.6228 | 8720.6228 | 1257.2749 | 1257.2749 | 0 | 7463.0548 | 0 | 215.1906 | 0 | 1701.4286 | 0 | 488.6777 | 0 | 1701.4286 | 0 | 428.5001 | 0 | 1701.4286 | 0 | 515.2873 | 0 | 1701.4286 | 0 | 1916.6192 | 2190.1063 | 2129.9287 | 2216.7159
471297 | 242.131 | 2663 | 4 | Standard Efficiency | Electric, 80% Usage | EnergyStar, 80% Usage | Electric, 80% Usage | 318 Rated kWh, 80% Usage | 400%+ | None | None | Single-Family Detached | Single-Family Detached | Single-Family Detached | 2500-2999 | 2500-3999 | 2 | Electricity | None | None | None | Electricity Electric Furnace | None | 120000-139999 | 100% LED | Occupied | 1990s | Electricity | Yes | 67.9925 | 320.0336 | 18.7565 | 0 | 0 | 77.9569 | 319.7405 | 496.4624 | 0 | 21242.0842 | 0 | 0 | 1291.8573 | 38.9785 | 16.7051 | 677.8734 | 21.9803 | 1346.0754 | 0 | 0 | 0 | 324.4297 | 1160.8545 | 0 | 0 | 0 | 0 | 0 | 1796.5257 | 0 | 0 | 0 | 0 | 0 | 0 | 0 | 0 | 0 | 0 | 0 | 0 | 0 | 29218.3065 | 29218.3065 | 27421.7808 | 27421.7808 | 0 | 1796.5257 | 0 | 4897.7666 | 0 | 409.5535 | 0 | 11557.2011 | 0 | 409.5535 | 0 | 10003.7947 | 0 | 409.5535 | 0 | 12193.2887 | 0 | 409.5535 | 0 | 5307.3201 | 11966.7546 | 10413.3482 | 12602.8422
471303 | 242.131 | 8194 | 5 | Standard Efficiency | None | None | Gas, 100% Usage | 290 Rated kWh, 100% Usage | 400%+ | None | None | Single-Family Detached | Single-Family Detached | Single-Family Detached | 4000+ | 4000+ | 1 | Natural Gas | 100% Conditioned | Central AC | None | Natural Gas Fuel Wall/Floor Furnace | None | 80000-99999 | 100% Incandescent | Occupied | 1950s | Natural Gas | Yes | 67.9925 | 0 | 0 | 1526.9003 | 5814.53 | 125.7275 | 319.7405 | 0 | 0 | 0 | 0 | 0 | 0 | 509.6506 | 99.9372 | 7521.669 | 27.2556 | 4765.6287 | 0 | 0 | 0 | 32.2378 | 434.0383 | 0 | 0 | 0 | 0 | 0 | 0 | 0 | 0 | 54960.2039 | 0 | 4639.315 | 0 | 0 | 947.2057 | 0 | 0 | 0 | 0 | 0 | 81792.6188 | 81792.6188 | 21245.8941 | 21245.8941 | 0 | 60546.7246 | 0 | 3718.5711 | 0 | 13803.4032 | 0 | 7953.1163 | 0 | 13803.4032 | 0 | 7049.6972 | 0 | 13803.4032 | 0 | 8411.3602 | 0 | 13803.4032 | 0 | 17521.9743 | 21756.5195 | 20853.1005 | 22214.7634
471322 | 242.131 | 1690 | 3 | Standard Efficiency | Electric, 120% Usage | Standard, 120% Usage | Gas, 120% Usage | None | 400%+ | None | None | Single-Family Detached | Single-Family Detached | Single-Family Detached | 1500-1999 | 1500-2499 | 1 | Fuel Oil | 100% Conditioned | Central AC | None | Fuel Oil Fuel Furnace | None | 50000-59999 | 100% Incandescent | Occupied | 1970s | Electricity | Yes | 67.9925 | 630.6889 | 23.7388 | 727.4024 | 2949.1742 | 0 | 319.7405 | 325.0158 | 0 | 0 | 0 | 0 | 2078.46 | 184.6348 | 99.9372 | 1938.9582 | 21.9803 | 4135.8189 | 0 | 0 | 0 | 27.8418 | 480.0504 | 0 | 0 | 13092.657 | 0 | 0 | 0 | 0 | 0 | 0 | 0 | 0 | 0 | 0 | 815.6168 | 0 | 0 | 0 | 0 | 0 | 27919.4155 | 27919.4155 | 14011.1417 | 14011.1417 | 13092.657 | 815.6168 | 0 | 2389.3051 | 3969.6322 | 185.9624 | 0 | 5266.7694 | 3969.6322 | 185.9624 | 0 | 4649.5967 | 3969.6322 | 185.9624 | 0 | 5561.7609 | 3969.6322 | 185.9624 | 0 | 6544.8997 | 9422.3641 | 8805.1913 | 9717.3556
471328 | 242.131 | 1690 | 3 | Standard Efficiency | Electric, 120% Usage | EnergyStar, 120% Usage | Electric, 120% Usage | 290 Rated kWh, 120% Usage | 400%+ | None | None | Single-Family Detached | Single-Family Detached | Single-Family Detached | 1500-1999 | 1500-2499 | 1 | Electricity | 100% Conditioned | Heat Pump | None | Electricity ASHP | None | 70000-79999 | 100% CFL | Occupied | 1980s | Electricity | Yes | 81.7668 | 330.8772 | 19.3427 | 1238.5183 | 4773.8347 | 67.6994 | 319.7405 | 408.8341 | 1315.596 | 5044.3393 | 0 | 0 | 1943.0612 | 46.0122 | 24.911 | 620.1384 | 21.9803 | 4135.8189 | 0 | 0 | 0 | 407.3688 | 727.1093 | 0 | 0 | 0 | 0 | 0 | 0 | 0 | 0 | 0 | 0 | 0 | 0 | 0 | 0 | 0 | 0 | 0 | 0 | 0 | 21527.2424 | 21527.2424 | 21527.2424 | 21527.2424 | 0 | 0 | 0 | 3669.9982 | 0 | 0 | 0 | 8326.9013 | 0 | 0 | 0 | 7310.7428 | 0 | 0 | 0 | 8698.7799 | 0 | 0 | 0 | 3669.9982 | 8326.9013 | 7310.7428 | 8698.7799
471375 | 242.131 | 3301 | 5 | None | Electric, 120% Usage | Standard, 120% Usage | Electric, 120% Usage | 290 Rated kWh, 120% Usage | 400%+ | None | None | Single-Family Detached | Single-Family Detached | Single-Family Detached | 3000-3999 | 2500-3999 | 2 | Natural Gas | 100% Conditioned | Central AC | None | Natural Gas Fuel Furnace | None | 140000-159999 | 100% LED | Vacant | 2000s | Natural Gas | Yes | 0 | 0 | 0 | 799.4979 | 2870.3381 | 0 | 319.7405 | 121.6245 | 0 | 0 | 0 | 0 | 0 | 0 | 0 | 0 | 27.2556 | 0 | 0 | 0 | 0 | 0 | 1324.9743 | 0 | 0 | 0 | 0 | 0 | 0 | 0 | 0 | 5826.2529 | 0 | 1459.4939 | 0 | 0 | 0 | 0 | 0 | 0 | 0 | 0 | 12749.7638 | 12749.7638 | 5463.724 | 5463.724 | 0 | 7285.7468 | 0 | 937.7424 | 0 | 1661.0131 | 0 | 1943.5059 | 0 | 1661.0131 | 0 | 1739.8057 | 0 | 1661.0131 | 0 | 2032.1301 | 0 | 1661.0131 | 0 | 2598.7554 | 3604.5189 | 3400.8188 | 3693.1432
471412 | 242.131 | 1690 | 3 | Standard Efficiency | Electric, 100% Usage | EnergyStar, 100% Usage | Electric, 100% Usage | None | 400%+ | None | None | Single-Family Detached | Single-Family Detached | Single-Family Detached | 1500-1999 | 1500-2499 | 2 | Fuel Oil | 20% Conditioned | Room AC | None | Fuel Oil Fuel Furnace | None | 60000-69999 | 100% Incandescent | Occupied | <1940 | Electricity | Yes | 67.9925 | 275.7799 | 16.1189 | 0 | 1038.0577 | 0 | 319.7405 | 755.2441 | 0 | 0 | 753.7788 | 744.6936 | 1171.4051 | 184.6348 | 0 | 1938.9582 | 21.9803 | 2067.9095 | 0 | 0 | 0 | 339.6694 | 880.0924 | 295.4156 | 0 | 30413.7434 | 0 | 0 | 0 | 0 | 0 | 0 | 0 | 0 | 0 | 0 | 0 | 0 | 0 | 0 | 0 | 0 | 41284.6286 | 41284.6286 | 10870.8852 | 10870.8852 | 30413.7434 | 0 | 0 | 1937.0304 | 9221.38 | 0 | 0 | 4258.7207 | 9221.38 | 0 | 0 | 3744.4168 | 9221.38 | 0 | 0 | 4517.0924 | 9221.38 | 0 | 0 | 11158.4104 | 13480.1007 | 12965.7968 | 13738.4724
471513 | 242.131 | 617 | 1 | Standard Efficiency | Electric, 80% Usage | Standard, 80% Usage | Electric, 80% Usage | None | 200-300% | 10 | None | 10 to 19 Unit | Multifamily with 5+ units, 1-3 stories | Multi-Family with 5+ Units | 500-749 | 0-1499 | 3 | Electricity | 80% Conditioned | Room AC | Heating Only | Electricity Shared Heating | Boiler Baseboards Heating Only, Electricity | 30000-34999 | 100% Incandescent | Occupied | 1980s | Natural Gas | Yes | 67.9925 | 441.9512 | 16.412 | 0 | 655.3069 | 0 | 0 | 53.9251 | 0 | 786.3097 | 0 | 0 | 0 | 130.7097 | 0 | 1017.8358 | 16.412 | 685.7863 | 0 | 0 | 0 | 277.5383 | 480.0504 | 0 | 0 | 0 | 0 | 0 | 0 | 0 | 0 | 0 | 0 | 2075.5293 | 0 | 0 | 0 | 0 | 0 | 0 | 0 | 0 | 6706.0522 | 6706.0522 | 4630.2298 | 4630.2298 | 0 | 2075.5293 | 0 | 774.4681 | 0 | 473.1848 | 0 | 1743.189 | 0 | 473.1848 | 0 | 1529.1574 | 0 | 473.1848 | 0 | 1851.9578 | 0 | 473.1848 | 0 | 1247.653 | 2216.3739 | 2002.3422 | 2325.1426
471718 | 242.131 | 1138 | 2 | Standard Efficiency | None | None | Electric, 120% Usage | None | 400%+ | 8 | None | 5 to 9 Unit | Multifamily with 5+ units, 1-3 stories | Multi-Family with 5+ Units | 1000-1499 | 0-1499 | 2 | Electricity | 100% Conditioned | Heat Pump | Heating and Cooling | Electricity Shared Heating | Fan Coil Heating and Cooling, Electricity | 120000-139999 | 100% CFL | Occupied | 2010s | Natural Gas | Yes | 67.9925 | 0 | 0 | 24.618 | 1893.8253 | 0 | 0 | 107.8502 | 0 | 1504.6269 | 0 | 0 | 0 | 39.2715 | 0 | 468.6206 | 16.412 | 3552.9006 | 0 | 0 | 0 | 467.4484 | 1356.0398 | 0 | 0 | 0 | 0 | 0 | 0 | 0 | 0 | 0 | 0 | 5066.0265 | 0 | 0 | 0 | 0 | 0 | 0 | 0 | 0 | 14565.6322 | 14565.6322 | 9499.3126 | 9499.3126 | 0 | 5066.0265 | 0 | 1648.5066 | 0 | 1154.9786 | 0 | 3661.7922 | 0 | 1154.9786 | 0 | 3220.5226 | 0 | 1154.9786 | 0 | 3862.838 | 0 | 1154.9786 | 0 | 2803.4852 | 4816.7709 | 4375.5012 | 5017.8166
471726 | 242.131 | 1138 | 2 | Standard Efficiency | Electric, 120% Usage | EnergyStar, 120% Usage | Electric, 120% Usage | None | 200-300% | 67 | None | 50 or more Unit | Multifamily with 5+ units, 4-7 stories | Multi-Family with 5+ Units | 1000-1499 | 0-1499 | 4 | Electricity | None | None | Heating Only | Electricity Shared Heating | Boiler Baseboards Heating Only, Electricity | 25000-29999 | 100% Incandescent | Occupied | <1940 | Electricity | No | 67.9925 | 347.5823 | 20.2219 | 0 | 0 | 0 | 319.7405 | 51.8736 | 0 | 3555.8313 | 0 | 0 | 2004.02 | 156.793 | 0 | 1465.0623 | 16.412 | 3162.5299 | 0 | 0 | 0 | 416.454 | 434.0383 | 272.8492 | 0 | 0 | 0 | 0 | 0 | 599.9165 | 0 | 0 | 0 | 0 | 0 | 0 | 0 | 0 | 0 | 0 | 0 | 0 | 12891.6102 | 12891.6102 | 12291.6937 | 12291.6937 | 0 | 599.9165 | 0 | 2112.5661 | 0 | 136.7708 | 0 | 4857.0975 | 0 | 136.7708 | 0 | 4237.3071 | 0 | 136.7708 | 0 | 5152.5081 | 0 | 136.7708 | 0 | 2249.3369 | 4993.8683 | 4374.0779 | 5289.2789
471957 | 242.131 | 2663 | 4 | Standard Efficiency | Electric, 100% Usage | Standard, 100% Usage | Electric, 100% Usage | None | 200-300% | None | None | Single-Family Detached | Single-Family Detached | Single-Family Detached | 2500-2999 | 2500-3999 | 2 | Electricity | 100% Conditioned | Central AC | None | Electricity Electric Furnace | None | 80000-99999 | 100% Incandescent | Occupied | 1990s | Natural Gas | Yes | 67.9925 | 1474.1475 | 55.0974 | 868.0765 | 3863.5559 | 0 | 319.7405 | 253.5065 | 0 | 14128.6632 | 0 | 0 | 0 | 233.2846 | 99.9372 | 2774.2107 | 21.9803 | 3636.4258 | 0 | 0 | 0 | 603.1403 | 480.0504 | 0 | 0 | 0 | 0 | 0 | 0 | 0 | 0 | 0 | 0 | 7350.8086 | 0 | 0 | 0 | 0 | 0 | 0 | 0 | 0 | 36230.3249 | 36230.3249 | 28879.5163 | 28879.5163 | 0 | 7350.8086 | 0 | 5033.0464 | 0 | 1675.8519 | 0 | 11126.482 | 0 | 1675.8519 | 0 | 10171.2972 | 0 | 1675.8519 | 0 | 12241.7196 | 0 | 1675.8519 | 0 | 6708.8983 | 12802.3339 | 11847.1491 | 13917.5715
471972 | 242.131 | 1202 | 4 | Standard Efficiency | Electric, 100% Usage | Standard, 100% Usage | Gas, 100% Usage | None | 150-200% | None | 36 | Single-Family Attached | Single-Family Attached | Single-Family Attached | 1000-1499 | 0-1499 | 2 | Natural Gas | 100% Conditioned | Central AC | None | Natural Gas Fuel Furnace | None | 60000-69999 | 100% CFL | Occupied | <1940 | Electricity | Yes | 67.9925 | 1469.7514 | 55.0974 | 641.2395 | 2677.4973 | 0 | 319.7405 | 247.9381 | 0 | 0 | 0 | 0 | 4608.8356 | 40.1507 | 0 | 486.2049 | 21.9803 | 2442.1612 | 0 | 0 | 0 | 41.323 | 434.0383 | 0 | 0 | 0 | 0 | 0 | 0 | 0 | 0 | 11447.356 | 0 | 0 | 0 | 0 | 1212.435 | 0 | 0 | 0 | 0 | 0 | 26213.4488 | 26213.4488 | 13553.9508 | 13553.9508 | 0 | 12659.4979 | 0 | 2188.4612 | 0 | 2886.1148 | 0 | 4848.5396 | 0 | 2886.1148 | 0 | 4281.2116 | 0 | 2886.1148 | 0 | 5189.5644 | 0 | 2886.1148 | 0 | 5074.576 | 7734.6544 | 7167.3264 | 8075.6792
472033 | 242.131 | 1138 | 2 | Standard Efficiency | Electric, 100% Usage | EnergyStar, 100% Usage | Electric, 100% Usage | 318 Rated kWh, 100% Usage | 200-300% | 43 | None | 20 to 49 Unit | Multifamily with 5+ units, 1-3 stories | Multi-Family with 5+ Units | 1000-1499 | 0-1499 | 1 | Electricity | 100% Conditioned | Central AC | None | Electricity Electric Furnace | None | 60000-69999 | 100% Incandescent | Occupied | 2010s | Natural Gas | Yes | 67.9925 | 450.1572 | 26.3764 | 274.9007 | 1671.3843 | 112.5393 | 0 | 104.9194 | 0 | 4534.9817 | 0 | 0 | 0 | 156.793 | 0 | 1465.0623 | 16.412 | 1971.4891 | 0 | 0 | 0 | 431.9868 | 727.1093 | 0 | 0 | 0 | 0 | 0 | 0 | 0 | 0 | 0 | 0 | 4355.9153 | 0 | 0 | 0 | 0 | 0 | 0 | 0 | 0 | 16368.3123 | 16368.3123 | 12012.397 | 12012.397 | 0 | 4355.9153 | 0 | 2012.3281 | 0 | 993.033 | 0 | 4653.9357 | 0 | 993.033 | 0 | 4065.9244 | 0 | 993.033 | 0 | 4912.5387 | 0 | 993.033 | 0 | 3005.3611 | 5646.9687 | 5058.9574 | 5905.5717
472210 | 242.131 | 1138 | 2 | Standard Efficiency | Electric, 100% Usage | EnergyStar, 100% Usage | Electric, 100% Usage | 318 Rated kWh, 100% Usage | 400%+ | 43 | None | 20 to 49 Unit | Multifamily with 5+ units, 4-7 stories | Multi-Family with 5+ Units | 1000-1499 | 0-1499 | 4 | Electricity | None | None | None | Electricity Baseboard | None | 80000-99999 | 100% LED | Occupied | 1980s | Electricity | Yes | 81.7668 | 369.8557 | 21.6873 | 0 | 0 | 88.5075 | 0 | 0 | 0 | 5577.4355 | 0 | 0 | 1820.2644 | 26.0833 | 0 | 357.8398 | 16.412 | 1776.3038 | 0 | 0 | 0 | 389.4915 | 434.0383 | 0 | 0 | 0 | 0 | 0 | 0 | 0 | 0 | 0 | 0 | 0 | 0 | 0 | 0 | 0 | 0 | 0 | 0 | 0 | 10959.9788 | 10959.9788 | 10959.9788 | 10959.9788 | 0 | 0 | 0 | 1940.7117 | 0 | 0 | 0 | 4491.023 | 0 | 0 | 0 | 3904.2369 | 0 | 0 | 0 | 4768.9336 | 0 | 0 | 0 | 1940.7117 | 4491.023 | 3904.2369 | 4768.9336
472259 | 242.131 | 617 | 2 | Standard Efficiency | Electric, 80% Usage | Standard, 80% Usage | Electric, 80% Usage | None | 0-100% | 8 | None | 5 to 9 Unit | Multifamily with 5+ units, 1-3 stories | Multi-Family with 5+ Units | 500-749 | 0-1499 | 2 | Natural Gas | 20% Conditioned | Room AC | Heating Only | Natural Gas Shared Heating | Boiler Baseboards Heating Only, Natural Gas | 20000-24999 | 100% CFL | Occupied | 1940s | Natural Gas | No | 67.9925 | 686.6655 | 25.7903 | 0 | 328.5327 | 0 | 0 | 153.8623 | 0 | 0 | 0 | 0 | 0 | 32.824 | 0 | 325.602 | 16.412 | 880.9716 | 0 | 0 | 0 | 345.5308 | 434.0383 | 0 | 0 | 0 | 0 | 0 | 0 | 0 | 0 | 15197.4934 | 0 | 2925.7285 | 0 | 0 | 0 | 0 | 0 | 0 | 0 | 0 | 21421.4437 | 21421.4437 | 3298.2218 | 3298.2218 | 0 | 18123.2219 | 0 | 538.4722 | 0 | 4131.7167 | 0 | 1203.0395 | 0 | 4131.7167 | 0 | 1060.2563 | 0 | 4131.7167 | 0 | 1285.4894 | 0 | 4131.7167 | 0 | 4670.1889 | 5334.7561 | 5191.9729 | 5417.206
472260 | 242.131 | 2663 | 4 | Standard Efficiency | Gas, 100% Usage | EnergyStar, 100% Usage | Electric, 100% Usage | None | 200-300% | None | None | Single-Family Detached | Single-Family Detached | Single-Family Detached | 2500-2999 | 2500-3999 | 1 | Natural Gas | 100% Conditioned | Central AC | None | Natural Gas Fuel Furnace | None | 30000-34999 | 100% Incandescent | Occupied | 1990s | Natural Gas | Yes | 67.9925 | 24.618 | 16.1189 | 1062.3826 | 4352.3985 | 0 | 319.7405 | 689.8893 | 0 | 0 | 883.0231 | 872.4726 | 0 | 233.2846 | 99.9372 | 2773.9177 | 21.9803 | 2377.3925 | 0 | 0 | 0 | 339.6694 | 434.0383 | 0 | 0 | 0 | 0 | 327.3604 | 0 | 0 | 0 | 28720.0856 | 0 | 2592.2136 | 0 | 0 | 0 | 0 | 0 | 0 | 0 | 0 | 46208.5156 | 46208.5156 | 14568.856 | 14568.856 | 0 | 31639.6596 | 0 | 2703.5865 | 0 | 7213.2096 | 0 | 5757.7904 | 0 | 7213.2096 | 0 | 5100.5591 | 0 | 7213.2096 | 0 | 6006.252 | 0 | 7213.2096 | 0 | 9916.7961 | 12971 | 12313.7687 | 13219.4616
472268 | 242.131 | 866 | 3 | None | Electric, 120% Usage | EnergyStar, 120% Usage | Electric, 120% Usage | 318 Rated kWh, 120% Usage | 300-400% | None | 6 | Single-Family Attached | Single-Family Attached | Single-Family Attached | 750-999 | 0-1499 | 2 | Electricity | 80% Conditioned | Central AC | None | Electricity Baseboard | None | 60000-69999 | 100% LED | Occupied | 1980s | Electricity | Yes | 0 | 444.0027 | 25.7903 | 336.4456 | 1490.2664 | 106.3848 | 0 | 0 | 0 | 3053.5075 | 0 | 0 | 3374.4203 | 23.7388 | 0 | 300.984 | 21.9803 | 3470.2545 | 0 | 0 | 0 | 467.4484 | 890.9361 | 0 | 0 | 0 | 0 | 0 | 0 | 0 | 0 | 0 | 0 | 0 | 0 | 0 | 0 | 0 | 0 | 0 | 0 | 0 | 14006.1595 | 14006.1595 | 14006.1595 | 14006.1595 | 0 | 0 | 0 | 2389.4806 | 0 | 0 | 0 | 5418.927 | 0 | 0 | 0 | 4748.5533 | 0 | 0 | 0 | 5745.7852 | 0 | 0 | 0 | 2389.4806 | 5418.927 | 4748.5533 | 5745.7852
472326 | 242.131 | 853 | 1 | Standard Efficiency | None | None | Gas, 100% Usage | None | 300-400% | 323 | None | 50 or more Unit | Multifamily with 5+ units, 8+ stories | Multi-Family with 5+ Units | 750-999 | 0-1499 | 10 | Natural Gas | 40% Conditioned | Room AC | None | Natural Gas Fuel Boiler | None | 50000-59999 | 100% Incandescent | Occupied | 2010s | Natural Gas | Yes | 67.9925 | 0 | 0 | 0 | 816.7891 | 0 | 0 | 38.3923 | 0 | 0 | 0 | 0 | 0 | 142.7256 | 0 | 1220.3479 | 16.412 | 1661.713 | 0 | 0 | 0 | 26.6695 | 434.0383 | 0 | 0 | 0 | 0 | 0 | 0 | 0 | 0 | 1565.2926 | 0 | 3423.6562 | 0 | 0 | 781.0344 | 0 | 0 | 0 | 0 | 0 | 10194.7702 | 10194.7702 | 4424.787 | 4424.787 | 0 | 5769.9832 | 0 | 763.4586 | 0 | 1315.4165 | 0 | 1683.0912 | 0 | 1315.4165 | 0 | 1482.8347 | 0 | 1315.4165 | 0 | 1785.4893 | 0 | 1315.4165 | 0 | 2078.8751 | 2998.5077 | 2798.2512 | 3100.9058
472334 | 242.131 | 1690 | 3 | Standard Efficiency | Electric, 80% Usage | Standard, 80% Usage | Propane, 80% Usage | None | 400%+ | None | None | Single-Family Detached | Single-Family Detached | Single-Family Detached | 1500-1999 | 1500-2499 | 2 | Other Fuel | 100% Conditioned | Central AC | None | None | None | 120000-139999 | 100% Incandescent | Occupied | <1940 | Electricity | Yes | 67.9925 | 610.174 | 22.8595 | 1180.7833 | 4758.888 | 0 | 319.7405 | 0 | 0 | 0 | 0 | 0 | 1385.3469 | 184.6348 | 0 | 1938.9582 | 21.9803 | 1191.3339 | 0 | 0 | 0 | 22.2734 | 434.0383 | 0 | 0 | 0 | 0 | 0 | 0 | 0 | 0 | 0 | 0 | 0 | 0 | 0 | 0 | 0 | 0 | 0 | 0 | 650.9108 | 12789.9146 | 12789.9146 | 12139.0037 | 12139.0037 | 0 | 0 | 650.9108 | 2085.9126 | 0 | 0 | 179.0855 | 4440.4275 | 0 | 0 | 179.0855 | 3950.6371 | 0 | 0 | 179.0855 | 4650.4045 | 0 | 0 | 179.0855 | 2264.9981 | 4619.5131 | 4129.7227 | 4829.49
472361 | 242.131 | 2176 | 4 | None | Electric, 100% Usage | EnergyStar, 100% Usage | Electric, 100% Usage | 318 Rated kWh, 100% Usage | 400%+ | None | None | Single-Family Detached | Single-Family Detached | Single-Family Detached | 2000-2499 | 1500-2499 | 1 | Natural Gas | 100% Conditioned | Central AC | None | Natural Gas Fuel Furnace | None | 200000+ | 100% LED | Occupied | 2000s | Electricity | Yes | 0 | 648.8593 | 37.8062 | 854.0091 | 5004.1885 | 171.7396 | 319.7405 | 403.5589 | 0 | 0 | 0 | 0 | 3661.0438 | 34.8755 | 16.7051 | 575.5916 | 21.9803 | 3166.6329 | 0 | 2773.6246 | 0 | 537.1993 | 434.0383 | 0 | 0 | 0 | 0 | 0 | 0 | 0 | 0 | 20614.6191 | 0 | 0 | 0 | 0 | 0 | 0 | 0 | 0 | 0 | 0 | 39276.2125 | 39276.2125 | 18661.8865 | 18661.8865 | 0 | 20614.6191 | 0 | 2940.9859 | 0 | 4699.686 | 0 | 6557.6761 | 0 | 4699.686 | 0 | 5805.3523 | 0 | 4699.686 | 0 | 6937.952 | 0 | 4699.686 | 0 | 7640.6718 | 11257.362 | 10505.0383 | 11637.638
472366 | 242.131 | 853 | 2 | Standard Efficiency | Electric, 80% Usage | Standard, 80% Usage | Electric, 80% Usage | 290 Rated kWh, 80% Usage | 0-100% | 8 | None | 5 to 9 Unit | Multifamily with 5+ units, 1-3 stories | Multi-Family with 5+ Units | 750-999 | 0-1499 | 1 | Electricity | 100% Conditioned | Room AC | None | Electricity Baseboard | None | 15000-19999 | 100% Incandescent | Occupied | 1980s | Electricity | Yes | 67.9925 | 686.6655 | 25.7903 | 0 | 2542.0985 | 84.1114 | 0 | 0 | 0 | 3073.4363 | 0 | 0 | 1656.1446 | 142.7256 | 0 | 1220.3479 | 16.412 | 928.4491 | 0 | 0 | 0 | 345.5308 | 434.0383 | 0 | 0 | 0 | 0 | 0 | 0 | 0 | 0 | 0 | 0 | 0 | 444.2957 | 0 | 0 | 0 | 0 | 0 | 0 | 0 | 11668.0385 | 11668.0385 | 11223.7428 | 11223.7428 | 0 | 444.2957 | 0 | 1941.2411 | 0 | 101.289 | 0 | 4388.9126 | 0 | 101.289 | 0 | 3846.8448 | 0 | 101.289 | 0 | 4616.5865 | 0 | 101.289 | 0 | 2042.5301 | 4490.2016 | 3948.1338 | 4717.8755
472427 | 242.131 | 1220 | 3 | Standard Efficiency | Electric, 80% Usage | Standard, 80% Usage | Electric, 80% Usage | 290 Rated kWh, 80% Usage | 400%+ | None | None | Single-Family Detached | Single-Family Detached | Single-Family Detached | 1000-1499 | 0-1499 | 1 | Natural Gas | None | None | None | Natural Gas Fuel Wall/Floor Furnace | None | 80000-99999 | 100% Incandescent | Occupied | 1960s | Natural Gas | Yes | 67.9925 | 610.174 | 22.8595 | 0 | 0 | 72.9747 | 0 | 0 | 0 | 0 | 0 | 0 | 0 | 160.896 | 0 | 1535.3993 | 21.9803 | 1116.6008 | 0 | 0 | 0 | 324.4297 | 1356.0398 | 0 | 0 | 0 | 0 | 0 | 0 | 0 | 0 | 21980.3302 | 0 | 2705.339 | 0 | 0 | 0 | 0 | 0 | 0 | 0 | 0 | 29975.016 | 29975.016 | 5289.3467 | 5289.3467 | 0 | 24685.6693 | 0 | 899.6497 | 0 | 5627.8113 | 0 | 2009.2763 | 0 | 5627.8113 | 0 | 1765.6655 | 0 | 5627.8113 | 0 | 2141.6609 | 0 | 5627.8113 | 0 | 6527.4609 | 7637.0876 | 7393.4767 | 7769.4721
472433 | 242.131 | 2176 | 4 | None | Electric, 100% Usage | EnergyStar, 100% Usage | Electric, 100% Usage | 290 Rated kWh, 100% Usage | 400%+ | None | None | Single-Family Detached | Single-Family Detached | Single-Family Detached | 2000-2499 | 1500-2499 | 2 | Other Fuel | 100% Conditioned | Central AC | None | None | None | 80000-99999 | 100% CFL | Occupied | 1980s | Electricity | Yes | 0 | 400.042 | 23.4457 | 794.5157 | 3337.7864 | 91.1451 | 319.7405 | 0 | 0 | 0 | 0 | 0 | 2266.6117 | 52.1667 | 24.911 | 753.7788 | 21.9803 | 2537.1163 | 0 | 2135.3158 | 0 | 405.6104 | 863.9735 | 0 | 0 | 0 | 0 | 0 | 0 | 0 | 0 | 0 | 0 | 0 | 0 | 0 | 0 | 0 | 0 | 0 | 0 | 0 | 14028.4329 | 14028.4329 | 14028.4329 | 14028.4329 | 0 | 0 | 0 | 2310.2371 | 0 | 0 | 0 | 5101.8351 | 0 | 0 | 0 | 4513.3071 | 0 | 0 | 0 | 5380.3666 | 0 | 0 | 0 | 2310.2371 | 5101.8351 | 4513.3071 | 5380.3666
472557 | 242.131 | 1220 | 3 | None | Electric, 120% Usage | EnergyStar, 120% Usage | Propane, 120% Usage | None | 0-100% | None | None | Single-Family Detached | Single-Family Detached | Single-Family Detached | 1000-1499 | 0-1499 | 1 | Electricity | 100% Conditioned | Heat Pump | None | Electricity ASHP | None | <10000 | 100% Incandescent | Occupied | 1940s | Electricity | Yes | 0 | 330.8772 | 19.3427 | 966.5484 | 4266.5286 | 0 | 319.7405 | 308.0177 | 897.9698 | 5788.7398 | 0 | 0 | 1962.99 | 160.896 | 99.9372 | 1535.3993 | 21.9803 | 3836.8864 | 1405.2758 | 1534.2271 | 0 | 27.8418 | 880.0924 | 0 | 0 | 0 | 0 | 0 | 0 | 0 | 0 | 0 | 0 | 0 | 0 | 0 | 0 | 0 | 0 | 0 | 0 | 815.6168 | 25179.201 | 25179.201 | 24363.5842 | 24363.5842 | 0 | 0 | 815.6168 | 3981.6592 | 0 | 0 | 224.4679 | 9087.3725 | 0 | 0 | 224.4679 | 7972.4756 | 0 | 0 | 224.4679 | 9587.6341 | 0 | 0 | 224.4679 | 4206.1271 | 9311.8404 | 8196.9435 | 9812.102
472634 | 242.131 | 1220 | 2 | Standard Efficiency | Electric, 100% Usage | EnergyStar, 100% Usage | None | None | 400%+ | None | None | Single-Family Detached | Single-Family Detached | Single-Family Detached | 1000-1499 | 0-1499 | 1 | Electricity | 100% Conditioned | Central AC | None | Electricity Electric Furnace | None | 100000-119999 | 100% Incandescent | Occupied | 1970s | Electricity | Yes | 67.9925 | 400.042 | 23.4457 | 699.2676 | 7341.7234 | 0 | 319.7405 | 222.1479 | 0 | 9527.7405 | 0 | 0 | 2020.432 | 160.896 | 99.9372 | 1535.3993 | 16.412 | 2233.2016 | 0 | 0 | 0 | 0 | 1356.0398 | 0 | 0 | 0 | 0 | 0 | 0 | 0 | 0 | 0 | 0 | 0 | 0 | 0 | 0 | 0 | 0 | 0 | 0 | 0 | 26024.4179 | 26024.4179 | 26024.4179 | 26024.4179 | 0 | 0 | 0 | 4526.0145 | 0 | 0 | 0 | 10248.3063 | 0 | 0 | 0 | 8987.0311 | 0 | 0 | 0 | 10688.8539 | 0 | 0 | 0 | 4526.0145 | 10248.3063 | 8987.0311 | 10688.8539
472666 | 242.131 | 3301 | 5 | Standard Efficiency | Electric, 100% Usage | EnergyStar, 100% Usage | Propane, 100% Usage | 290 Rated kWh, 100% Usage | 400%+ | None | None | Single-Family Detached | Single-Family Detached | Single-Family Detached | 3000-3999 | 2500-3999 | 2 | Fuel Oil | 60% Conditioned | Room AC | None | Fuel Oil Fuel Boiler | None | 100000-119999 | 100% LED | Occupied | 1960s | Electricity | Yes | 81.7668 | 400.042 | 23.4457 | 0 | 4810.7616 | 91.1451 | 319.7405 | 249.4035 | 0 | 0 | 0 | 0 | 2035.0855 | 44.2537 | 0 | 811.5138 | 27.2556 | 2894.956 | 0 | 0 | 0 | 27.8418 | 480.0504 | 0 | 0 | 55110.2563 | 0 | 0 | 0 | 0 | 0 | 0 | 0 | 0 | 0 | 0 | 0 | 0 | 0 | 0 | 0 | 813.5653 | 68221.0837 | 68221.0837 | 12297.2621 | 12297.2621 | 55110.2563 | 0 | 813.5653 | 2108.076 | 16709.3609 | 0 | 223.8565 | 4545.1366 | 16709.3609 | 0 | 223.8565 | 4030.6821 | 16709.3609 | 0 | 223.8565 | 4790.5927 | 16709.3609 | 0 | 223.8565 | 19041.2933 | 21478.354 | 20963.8995 | 21723.81
472709 | 242.131 | 1690 | 2 | None | Electric, 100% Usage | Standard, 100% Usage | Electric, 100% Usage | None | 300-400% | None | None | Single-Family Detached | Single-Family Detached | Single-Family Detached | 1500-1999 | 1500-2499 | 1 | Natural Gas | 100% Conditioned | Central AC | None | Natural Gas Fuel Furnace | None | 50000-59999 | 100% Incandescent | Occupied | 1990s | Natural Gas | Yes | 0 | 762.864 | 28.4279 | 980.6158 | 3496.6309 | 0 | 319.7405 | 163.8267 | 0 | 0 | 0 | 0 | 0 | 184.6348 | 99.9372 | 1938.9582 | 16.412 | 2382.6678 | 0 | 0 | 0 | 405.6104 | 868.0765 | 351.6853 | 0 | 0 | 0 | 0 | 0 | 0 | 0 | 11225.5012 | 0 | 4060.7927 | 472.4306 | 0 | 0 | 0 | 0 | 0 | 0 | 0 | 27758.5195 | 27758.5195 | 11999.795 | 11999.795 | 0 | 15758.7245 | 0 | 2037.9765 | 0 | 3592.6502 | 0 | 4471.3571 | 0 | 3592.6502 | 0 | 4152.4794 | 0 | 3592.6502 | 0 | 4891.0394 | 0 | 3592.6502 | 0 | 5630.6267 | 8064.0073 | 7745.1296 | 8483.6896
472765 | 242.131 | 1690 | 3 | Standard Efficiency | Electric, 120% Usage | EnergyStar, 120% Usage | Electric, 120% Usage | None | 300-400% | None | None | Single-Family Detached | Single-Family Detached | Single-Family Detached | 1500-1999 | 1500-2499 | 1 | Electricity | 100% Conditioned | Heat Pump | None | Electricity ASHP | None | 40000-44999 | 100% Incandescent | Occupied | 1990s | Electricity | Yes | 81.7668 | 330.8772 | 19.3427 | 564.748 | 2416.371 | 0 | 0 | 429.056 | 1328.1981 | 4573.9602 | 0 | 0 | 1862.4666 | 184.6348 | 99.9372 | 1938.9582 | 21.9803 | 4135.8189 | 0 | 1672.8497 | 0 | 407.3688 | 1356.0398 | 295.4156 | 0 | 0 | 0 | 0 | 0 | 0 | 0 | 0 | 0 | 0 | 0 | 0 | 0 | 0 | 0 | 0 | 0 | 0 | 21719.497 | 21719.497 | 21719.497 | 21719.497 | 0 | 0 | 0 | 3696.4335 | 0 | 0 | 0 | 8413.7207 | 0 | 0 | 0 | 7362.3303 | 0 | 0 | 0 | 8888.0962 | 0 | 0 | 0 | 3696.4335 | 8413.7207 | 7362.3303 | 8888.0962
472773 | 242.131 | 2152 | 3 | None | Electric, 100% Usage | Standard, 100% Usage | Electric, 100% Usage | None | 400%+ | None | 16 | Single-Family Attached | Single-Family Attached | Single-Family Attached | 2000-2499 | 1500-2499 | 2 | Natural Gas | 100% Conditioned | Central AC | None | Natural Gas Fuel Furnace | None | 120000-139999 | 100% Incandescent | Occupied | 2000s | Natural Gas | Yes | 0 | 1015.4913 | 37.8062 | 451.6225 | 2143.5218 | 0 | 319.7405 | 245.0074 | 0 | 0 | 0 | 0 | 0 | 207.4943 | 0 | 2335.4834 | 21.9803 | 2194.8092 | 0 | 0 | 0 | 474.4821 | 434.0383 | 0 | 0 | 0 | 0 | 0 | 0 | 955.7048 | 0 | 14311.8326 | 0 | 4736.3216 | 0 | 0 | 0 | 0 | 0 | 0 | 0 | 0 | 29885.3362 | 29885.3362 | 9881.4773 | 9881.4773 | 0 | 20003.859 | 0 | 1660.3241 | 0 | 4560.4635 | 0 | 3622.6395 | 0 | 4560.4635 | 0 | 3202.4987 | 0 | 4560.4635 | 0 | 3857.7183 | 0 | 4560.4635 | 0 | 6220.7876 | 8183.103 | 7762.9622 | 8418.1818
472803 | 242.131 | 1675 | 2 | Standard Efficiency | Electric, 80% Usage | EnergyStar, 80% Usage | Electric, 80% Usage | None | 400%+ | None | 15 | Single-Family Attached | Single-Family Attached | Single-Family Attached | 1500-1999 | 1500-2499 | 1 | Natural Gas | 20% Conditioned | Room AC | None | Natural Gas Fuel Wall/Floor Furnace | None | 100000-119999 | 100% CFL | Occupied | 1950s | Natural Gas | No | 67.9925 | 360.1843 | 21.1011 | 0 | 627.7582 | 0 | 0 | 0 | 0 | 0 | 0 | 0 | 0 | 46.0122 | 0 | 616.0354 | 16.412 | 995.2694 | 0 | 0 | 0 | 345.5308 | 480.0504 | 0 | 0 | 0 | 0 | 0 | 0 | 0 | 0 | 17762.7445 | 0 | 2891.4392 | 0 | 0 | 0 | 0 | 0 | 0 | 0 | 0 | 24230.5299 | 24230.5299 | 3576.3463 | 3576.3463 | 0 | 20654.1837 | 0 | 590.1854 | 0 | 4708.7061 | 0 | 1305.9723 | 0 | 4708.7061 | 0 | 1152.9728 | 0 | 4708.7061 | 0 | 1388.1265 | 0 | 4708.7061 | 0 | 5298.8915 | 6014.6784 | 5861.6789 | 6096.8326
472946 | 242.131 | 2115 | 3 | Standard Efficiency, No usage | None | None | Electric, 80% Usage | None | 200-300% | 12 | None | 10 to 19 Unit | Multifamily with 5+ units, 4-7 stories | Multi-Family with 5+ Units | 2000-2499 | 1500-2499 | 4 | Electricity | 100% Conditioned | Central AC | None | Electricity Electric Furnace | None | 25000-29999 | 100% LED | Vacant | 2000s | Electricity | Yes | 0 | 0 | 0 | 168.5159 | 1001.1308 | 0 | 0 | 71.2163 | 0 | 3805.5278 | 0 | 0 | 341.4278 | 0 | 0 | 0 | 21.9803 | 0 | 0 | 0 | 0 | 0 | 434.0383 | 0 | 0 | 0 | 0 | 0 | 0 | 0 | 0 | 0 | 0 | 0 | 0 | 0 | 0 | 0 | 0 | 0 | 0 | 0 | 5843.5441 | 5843.5441 | 5843.5441 | 5843.5441 | 0 | 0 | 0 | 1107.8771 | 0 | 0 | 0 | 2561.711 | 0 | 0 | 0 | 2223.5806 | 0 | 0 | 0 | 2636.6435 | 0 | 0 | 0 | 1107.8771 | 2561.711 | 2223.5806 | 2636.6435
472968 | 242.131 | 853 | 1 | None | None | None | Gas, 80% Usage | 318 Rated kWh, 80% Usage | 150-200% | 6 | None | 5 to 9 Unit | Multifamily with 5+ units, 1-3 stories | Multi-Family with 5+ Units | 750-999 | 0-1499 | 3 | Natural Gas | 20% Conditioned | Room AC | None | Natural Gas Fuel Boiler | None | 15000-19999 | 100% LED | Occupied | 1970s | Natural Gas | No | 0 | 0 | 0 | 0 | 582.3322 | 51.5805 | 0 | 58.9073 | 0 | 0 | 0 | 0 | 0 | 23.7388 | 0 | 298.0533 | 16.412 | 733.2638 | 0 | 0 | 0 | 19.0496 | 434.0383 | 0 | 0 | 0 | 0 | 0 | 0 | 0 | 0 | 8017.5453 | 0 | 2258.6987 | 0 | 0 | 555.9558 | 0 | 0 | 0 | 0 | 0 | 13049.5755 | 13049.5755 | 2217.3757 | 2217.3757 | 0 | 10832.1998 | 0 | 373.7855 | 0 | 2469.4848 | 0 | 825.612 | 0 | 2469.4848 | 0 | 729.5625 | 0 | 2469.4848 | 0 | 868.213 | 0 | 2469.4848 | 0 | 2843.2703 | 3295.0968 | 3199.0473 | 3337.6978
473011 | 242.131 | 3301 | 4 | Standard Efficiency | Gas, 100% Usage | EnergyStar, 100% Usage | Electric, 100% Usage | 318 Rated kWh, 100% Usage | 400%+ | None | None | Single-Family Detached | Single-Family Detached | Single-Family Detached | 3000-3999 | 2500-3999 | 2 | Natural Gas | 20% Conditioned | Room AC | None | Natural Gas Fuel Furnace | None | 70000-79999 | 100% Incandescent | Occupied | 1950s | Natural Gas | Yes | 67.9925 | 24.618 | 16.1189 | 0 | 1592.2551 | 60.3726 | 0 | 3523.0073 | 0 | 0 | 0 | 0 | 0 | 264.9362 | 0 | 3321.6675 | 21.9803 | 2580.1977 | 0 | 0 | 0 | 339.6694 | 914.0887 | 0 | 0 | 0 | 0 | 327.3604 | 0 | 0 | 0 | 141319.4561 | 0 | 2567.0095 | 0 | 0 | 0 | 0 | 0 | 0 | 0 | 0 | 156941.0233 | 156941.0233 | 12727.1974 | 12727.1974 | 0 | 144213.826 | 0 | 2153.8425 | 0 | 32877.8038 | 0 | 4867.6494 | 0 | 32877.8038 | 0 | 4273.3785 | 0 | 32877.8038 | 0 | 5159.2036 | 0 | 32877.8038 | 0 | 35031.6463 | 37745.4532 | 37151.1823 | 38037.0074
473036 | 242.131 | 617 | 2 | Standard Efficiency, No usage | None | None | Electric, 80% Usage | 318 Rated kWh, 80% Usage | 400%+ | 323 | None | 50 or more Unit | Multifamily with 5+ units, 8+ stories | Multi-Family with 5+ Units | 500-749 | 0-1499 | 21 | Electricity | None | None | Heating Only | Electricity Shared Heating | Boiler Baseboards Heating Only, Electricity | 80000-99999 | 100% Incandescent | Vacant | <1940 | Natural Gas | Yes | 0 | 0 | 0 | 0 | 0 | 0 | 0 | 36.3408 | 0 | 1209.2112 | 0 | 0 | 0 | 0 | 0 | 0 | 16.412 | 0 | 0 | 0 | 0 | 0 | 434.0383 | 0 | 0 | 0 | 0 | 0 | 0 | 0 | 0 | 0 | 0 | 1524.8488 | 0 | 0 | 0 | 0 | 0 | 0 | 0 | 0 | 3220.558 | 3220.558 | 1696.0023 | 1696.0023 | 0 | 1524.8488 | 0 | 270.2884 | 0 | 347.6064 | 0 | 665.4404 | 0 | 347.6064 | 0 | 574.0438 | 0 | 347.6064 | 0 | 695.1031 | 0 | 347.6064 | 0 | 617.8949 | 1013.0468 | 921.6503 | 1042.7095
473112 | 242.131 | 1675 | 2 | Standard Efficiency | None | Standard, 100% Usage | Electric, 100% Usage | 318 Rated kWh, 100% Usage | 300-400% | None | 8 | Single-Family Attached | Single-Family Attached | Single-Family Attached | 1500-1999 | 1500-2499 | 2 | Natural Gas | 80% Conditioned | Central AC | None | Natural Gas Fuel Boiler | None | 50000-59999 | 100% Incandescent | Occupied | 2000s | Natural Gas | Yes | 67.9925 | 0 | 26.3764 | 439.0205 | 1907.3065 | 88.5075 | 0 | 54.5112 | 0 | 0 | 0 | 0 | 0 | 183.7556 | 0 | 1926.0631 | 16.412 | 1859.5359 | 0 | 0 | 0 | 389.4915 | 434.0383 | 0 | 0 | 0 | 0 | 0 | 0 | 0 | 0 | 6099.3951 | 0 | 3877.9164 | 0 | 0 | 0 | 0 | 0 | 0 | 0 | 0 | 17370.3223 | 17370.3223 | 7393.0108 | 7393.0108 | 0 | 9977.3115 | 0 | 1265.0002 | 0 | 2274.6002 | 0 | 2741.5109 | 0 | 2274.6002 | 0 | 2425.1012 | 0 | 2274.6002 | 0 | 2912.3964 | 0 | 2274.6002 | 0 | 3539.6003 | 5016.1111 | 4699.7014 | 5186.9966
473173 | 242.131 | 1202 | 3 | Standard Efficiency | Electric, 80% Usage | EnergyStar, 80% Usage | Electric, 80% Usage | None | 400%+ | None | 24 | Single-Family Attached | Single-Family Attached | Single-Family Attached | 1000-1499 | 0-1499 | 2 | Electricity | 100% Conditioned | Heat Pump | None | Electricity ASHP | None | 80000-99999 | 100% LED | Occupied | 1990s | Electricity | Yes | 67.9925 | 360.1843 | 21.1011 | 417.6263 | 1571.4471 | 0 | 0 | 358.719 | 1572.3263 | 3082.5215 | 0 | 0 | 1391.2084 | 26.6695 | 0 | 371.321 | 21.9803 | 958.9285 | 0 | 0 | 0 | 345.5308 | 434.0383 | 0 | 0 | 0 | 0 | 0 | 0 | 0 | 0 | 0 | 0 | 0 | 0 | 0 | 0 | 0 | 0 | 0 | 0 | 0 | 11001.5949 | 11001.5949 | 11001.5949 | 11001.5949 | 0 | 0 | 0 | 1971.5333 | 0 | 0 | 0 | 4381.7195 | 0 | 0 | 0 | 3975.401 | 0 | 0 | 0 | 4826.2006 | 0 | 0 | 0 | 1971.5333 | 4381.7195 | 3975.401 | 4826.2006
473180 | 242.131 | 1690 | 3 | Standard Efficiency | Electric, 100% Usage | Standard, 100% Usage | Electric, 100% Usage | 290 Rated kWh, 100% Usage | 400%+ | None | None | Single-Family Detached | Single-Family Detached | Single-Family Detached | 1500-1999 | 1500-2499 | 2 | Electricity | 100% Conditioned | Heat Pump | None | Electricity ASHP | None | 120000-139999 | 100% CFL | Occupied | 1980s | Natural Gas | Yes | 67.9925 | 762.864 | 28.4279 | 958.9285 | 5368.7689 | 91.1451 | 0 | 663.2198 | 2535.3578 | 8159.0986 | 0 | 0 | 0 | 46.0122 | 24.911 | 620.1384 | 21.9803 | 2382.6678 | 0 | 1992.0041 | 0 | 405.6104 | 1356.0398 | 0 | 0 | 0 | 0 | 0 | 0 | 0 | 0 | 0 | 0 | 4176.5558 | 0 | 0 | 0 | 0 | 0 | 0 | 0 | 0 | 29662.0161 | 29662.0161 | 25485.4602 | 25485.4602 | 0 | 4176.5558 | 0 | 4247.6544 | 0 | 952.1376 | 0 | 9767.1519 | 0 | 952.1376 | 0 | 8556.5415 | 0 | 952.1376 | 0 | 10225.0933 | 0 | 952.1376 | 0 | 5199.792 | 10719.2894 | 9508.6791 | 11177.2309
473518 | 242.131 | 1220 | 3 | Standard Efficiency | Gas, 100% Usage | Standard, 100% Usage | Electric, 100% Usage | None | 400%+ | None | None | Single-Family Detached | Single-Family Detached | Single-Family Detached | 1000-1499 | 0-1499 | 1 | Natural Gas | 100% Conditioned | Central AC | None | Natural Gas Fuel Furnace | None | 120000-139999 | 100% Incandescent | Occupied | 1990s | Natural Gas | Yes | 67.9925 | 110.4878 | 46.3052 | 1091.6897 | 4625.5407 | 0 | 319.7405 | 87.3352 | 0 | 0 | 0 | 0 | 0 | 160.896 | 0 | 1535.3993 | 21.9803 | 2862.7182 | 0 | 0 | 0 | 537.1993 | 434.0383 | 0 | 0 | 0 | 0 | 1468.8722 | 0 | 0 | 0 | 8561.4852 | 0 | 5876.075 | 0 | 0 | 0 | 0 | 0 | 0 | 0 | 0 | 27808.0485 | 27808.0485 | 11901.6162 | 11901.6162 | 0 | 15906.4323 | 0 | 2067.1161 | 0 | 3626.3263 | 0 | 4462.7275 | 0 | 3626.3263 | 0 | 3962.7481 | 0 | 3626.3263 | 0 | 4644.3445 | 0 | 3626.3263 | 0 | 5693.4424 | 8089.0538 | 7589.0744 | 8270.6708
473593 | 242.131 | 2176 | 5 | Standard Efficiency | Electric, 80% Usage | Standard, 80% Usage | Electric, 80% Usage | 318 Rated kWh, 80% Usage | 400%+ | None | None | Single-Family Detached | Single-Family Detached | Single-Family Detached | 2000-2499 | 1500-2499 | 1 | Electricity | 100% Conditioned | Heat Pump | None | Electricity ASHP | None | 100000-119999 | 100% CFL | Occupied | 1970s | Electricity | Yes | 67.9925 | 610.174 | 22.8595 | 677.2872 | 2988.1526 | 77.9569 | 319.7405 | 2113.3355 | 8841.9542 | 22174.6364 | 0 | 0 | 1307.9762 | 52.1667 | 0 | 753.7788 | 27.2556 | 1268.7047 | 0 | 0 | 0 | 324.4297 | 434.0383 | 376.8894 | 0 | 0 | 0 | 0 | 0 | 0 | 0 | 0 | 0 | 0 | 0 | 0 | 0 | 0 | 0 | 0 | 0 | 0 | 42439.3286 | 42439.3286 | 42439.3286 | 42439.3286 | 0 | 0 | 0 | 7665.843 | 0 | 0 | 0 | 17860.3474 | 0 | 0 | 0 | 15498.5151 | 0 | 0 | 0 | 18753.225 | 0 | 0 | 0 | 7665.843 | 17860.3474 | 15498.5151 | 18753.225
473611 | 242.131 | 1690 | 3 | Standard Efficiency, No usage | Electric, 100% Usage | EnergyStar, 100% Usage | Electric, 100% Usage | None | 400%+ | None | None | Single-Family Detached | Single-Family Detached | Single-Family Detached | 1500-1999 | 1500-2499 | 2 | Natural Gas | 100% Conditioned | Central AC | None | Natural Gas Fuel Furnace | None | 120000-139999 | 100% CFL | Vacant | 2000s | Natural Gas | Yes | 0 | 0 | 0 | 348.1684 | 1134.4781 | 0 | 319.7405 | 30.4794 | 0 | 0 | 0 | 0 | 0 | 0 | 0 | 0 | 21.9803 | 0 | 0 | 0 | 0 | 0 | 434.0383 | 0 | 0 | 0 | 0 | 0 | 0 | 0 | 0 | 5090.6445 | 0 | 1417.8778 | 0 | 0 | 0 | 0 | 0 | 0 | 0 | 0 | 8797.4074 | 8797.4074 | 2288.8851 | 2288.8851 | 0 | 6508.5223 | 0 | 407.1681 | 0 | 1483.8231 | 0 | 883.7553 | 0 | 1483.8231 | 0 | 786.6634 | 0 | 1483.8231 | 0 | 887.2698 | 0 | 1483.8231 | 0 | 1890.9912 | 2367.5784 | 2270.4865 | 2371.0929
473650 | 242.131 | 1690 | 4 | Standard Efficiency | Electric, 80% Usage | Standard, 80% Usage | Electric, 80% Usage | None | 200-300% | None | None | Single-Family Detached | Single-Family Detached | Single-Family Detached | 1500-1999 | 1500-2499 | 2 | Other Fuel | 20% Conditioned | Room AC | None | None | None | 30000-34999 | 100% CFL | Occupied | 1940s | Fuel Oil | Yes | 67.9925 | 420.557 | 15.8258 | 0 | 433.159 | 0 | 0 | 0 | 0 | 0 | 0 | 0 | 0 | 46.0122 | 0 | 620.1384 | 21.9803 | 1033.9547 | 0 | 0 | 0 | 271.6769 | 434.0383 | 0 | 0 | 0 | 2233.2016 | 0 | 0 | 0 | 0 | 0 | 0 | 0 | 0 | 0 | 0 | 0 | 0 | 0 | 0 | 0 | 5598.5367 | 5598.5367 | 3365.6282 | 3365.6282 | 2233.2016 | 0 | 0 | 603.9401 | 677.0669 | 0 | 0 | 1300.3278 | 677.0669 | 0 | 0 | 1192.5356 | 677.0669 | 0 | 0 | 1443.8389 | 677.0669 | 0 | 0 | 1281.007 | 1977.3947 | 1869.6025 | 2120.9058
473724 | 242.131 | 885 | 1 | Standard Efficiency, No usage | Electric, 100% Usage | Standard, 100% Usage | Electric, 100% Usage | None | 150-200% | None | None | Single-Family Detached | Single-Family Detached | Single-Family Detached | 750-999 | 0-1499 | 1 | Electricity | 60% Conditioned | Room AC | None | Electricity Baseboard | None | 20000-24999 | 100% LED | Vacant | 1940s | Electricity | Yes | 0 | 0 | 0 | 0 | 1589.6175 | 0 | 319.7405 | 0 | 0 | 1448.0642 | 0 | 0 | 342.0139 | 0 | 0 | 0 | 16.412 | 0 | 0 | 0 | 0 | 0 | 1790.0781 | 0 | 0 | 0 | 0 | 0 | 0 | 0 | 0 | 0 | 0 | 0 | 0 | 0 | 0 | 0 | 0 | 0 | 0 | 0 | 5505.9262 | 5505.9262 | 5505.9262 | 5505.9262 | 0 | 0 | 0 | 956.7905 | 0 | 0 | 0 | 2181.9684 | 0 | 0 | 0 | 1912.0882 | 0 | 0 | 0 | 2242.5711 | 0 | 0 | 0 | 956.7905 | 2181.9684 | 1912.0882 | 2242.5711
473780 | 242.131 | 885 | 3 | Standard Efficiency | None | Standard, 80% Usage | Propane, 80% Usage | 318 Rated kWh, 80% Usage | 400%+ | None | None | Single-Family Detached | Single-Family Detached | Single-Family Detached | 750-999 | 0-1499 | 1 | Fuel Oil | 100% Conditioned | Central AC | None | Fuel Oil Fuel Furnace | None | 60000-69999 | 100% CFL | Occupied | <1940 | Electricity | Yes | 81.7668 | 0 | 15.8258 | 1104.2918 | 5575.091 | 48.3567 | 0 | 339.3763 | 0 | 0 | 0 | 0 | 843.1655 | 36.0477 | 0 | 399.1628 | 21.9803 | 905.8827 | 0 | 0 | 0 | 18.4635 | 434.0383 | 0 | 0 | 15538.3351 | 0 | 0 | 1131.5474 | 0 | 0 | 0 | 0 | 0 | 0 | 0 | 0 | 0 | 0 | 0 | 0 | 543.9399 | 27037.2716 | 27037.2716 | 9823.7423 | 9823.7423 | 15538.3351 | 1131.5474 | 543.9399 | 1721.061 | 4711.1891 | 257.9553 | 149.6451 | 3637.7119 | 4711.1891 | 257.9553 | 149.6451 | 3238.679 | 4711.1891 | 257.9553 | 149.6451 | 3799.0874 | 4711.1891 | 257.9553 | 149.6451 | 6839.8504 | 8756.5014 | 8357.4684 | 8917.8768
473976 | 242.131 | 1623 | 1 | Standard Efficiency | None | None | Electric, 100% Usage | 290 Rated kWh, 100% Usage | 150-200% | 14 | None | 10 to 19 Unit | Multifamily with 5+ units, 1-3 stories | Multi-Family with 5+ Units | 1500-1999 | 1500-2499 | 2 | Electricity | None | None | Heating Only | Electricity Shared Heating | Boiler Baseboards Heating Only, Electricity | 30000-34999 | 100% CFL | Occupied | 1960s | Electricity | No | 67.9925 | 0 | 0 | 0 | 0 | 82.646 | 0 | 66.5271 | 0 | 7011.4323 | 0 | 0 | 1915.2194 | 45.426 | 0 | 601.968 | 16.412 | 1971.7822 | 0 | 0 | 0 | 389.4915 | 434.0383 | 0 | 0 | 0 | 0 | 0 | 0 | 0 | 0 | 0 | 0 | 0 | 0 | 0 | 0 | 0 | 0 | 0 | 0 | 0 | 12602.6422 | 12602.6422 | 12602.6422 | 12602.6422 | 0 | 0 | 0 | 2306.7191 | 0 | 0 | 0 | 5369.5358 | 0 | 0 | 0 | 4665.0596 | 0 | 0 | 0 | 5626.8179 | 0 | 0 | 0 | 2306.7191 | 5369.5358 | 4665.0596 | 5626.8179